|  | 16.8776 | 0 | 16.8776 | 17.1547 | 0 | 17.1547 | 17.1547 | 0 | 17.1547 | 17.1547 | 0 | 17.1547 | 17.1547 | 0 | 17.1547 | 17.1547 | 0 | 17.1547 | 17.1547 | 0 | 17.1547 | 17.1547 | 0 | 17.1547 | 17.1547 | 0 | 17.1547 | 17.1547 | 0 | 17.1547 | 17.1547 | 0 | 17.1547 | 17.1547 | 0 | 17.1547 | 17.1547 | 0 | 17.1547 | 17.1547 | 0 | 17.1547 | 17.1547 | 0 | 17.1547
|  | 17.6817 | 0 | 17.6817 | 17.9719 | 0 | 17.9719 | 17.9719 | 0 | 17.9719 | 17.9719 | 0 | 17.9719 | 17.9719 | 0 | 17.9719 | 17.9719 | 0 | 17.9719 | 17.9719 | 0 | 17.9719 | 17.9719 | 0 | 17.9719 | 17.9719 | 0 | 17.9719 | 17.9719 | 0 | 17.9719 | 17.9719 | 0 | 17.9719 | 17.9719 | 0 | 17.9719 | 17.9719 | 0 | 17.9719 | 17.9719 | 0 | 17.9719 | 17.9719 | 0 | 17.9719
|  | 20.7069 | 0 | 20.7069 | 21.0467 | 0 | 21.0467 | 21.0467 | 0 | 21.0467 | 21.0467 | 0 | 21.0467 | 21.0467 | 0 | 21.0467 | 21.0467 | 0 | 21.0467 | 21.0467 | 0 | 21.0467 | 21.0467 | 0 | 21.0467 | 21.0467 | 0 | 21.0467 | 21.0467 | 0 | 21.0467 | 21.0467 | 0 | 21.0467 | 21.0467 | 0 | 21.0467 | 21.0467 | 0 | 21.0467 | 21.0467 | 0 | 21.0467 | 21.0467 | 0 | 21.0467
|  | 21.732 | 0 | 21.732 | 22.0888 | 0 | 22.0888 | 22.0888 | 0 | 22.0888 | 22.0888 | 0 | 22.0888 | 22.0888 | 0 | 22.0888 | 22.0888 | 0 | 22.0888 | 22.0888 | 0 | 22.0888 | 22.0888 | 0 | 22.0888 | 22.0888 | 0 | 22.0888 | 22.0888 | 0 | 22.0888 | 22.0888 | 0 | 22.0888 | 22.0888 | 0 | 22.0888 | 22.0888 | 0 | 22.0888 | 22.0888 | 0 | 22.0888 | 22.0888 | 0 | 22.0888
|  | 19.8289 | 0 | 19.8289 | 20.1544 | 0 | 20.1544 | 20.1544 | 0 | 20.1544 | 20.1544 | 0 | 20.1544 | 20.1544 | 0 | 20.1544 | 20.1544 | 0 | 20.1544 | 20.1544 | 0 | 20.1544 | 20.1544 | 0 | 20.1544 | 20.1544 | 0 | 20.1544 | 20.1544 | 0 | 20.1544 | 20.1544 | 0 | 20.1544 | 20.1544 | 0 | 20.1544 | 20.1544 | 0 | 20.1544 | 20.1544 | 0 | 20.1544 | 20.1544 | 0 | 20.1544
|  | 18.602 | 0 | 18.602 | 18.9073 | 0 | 18.9073 | 18.9073 | 0 | 18.9073 | 18.9073 | 0 | 18.9073 | 18.9073 | 0 | 18.9073 | 18.9073 | 0 | 18.9073 | 18.9073 | 0 | 18.9073 | 18.9073 | 0 | 18.9073 | 18.9073 | 0 | 18.9073 | 18.9073 | 0 | 18.9073 | 18.9073 | 0 | 18.9073 | 18.9073 | 0 | 18.9073 | 18.9073 | 0 | 18.9073 | 18.9073 | 0 | 18.9073 | 18.9073 | 0 | 18.9073
|  | 17.151 | 0 | 17.151 | 17.4325 | 0 | 17.4325 | 17.4325 | 0 | 17.4325 | 17.4325 | 0 | 17.4325 | 17.4325 | 0 | 17.4325 | 17.4325 | 0 | 17.4325 | 17.4325 | 0 | 17.4325 | 17.4325 | 0 | 17.4325 | 17.4325 | 0 | 17.4325 | 17.4325 | 0 | 17.4325 | 17.4325 | 0 | 17.4325 | 17.4325 | 0 | 17.4325 | 17.4325 | 0 | 17.4325 | 17.4325 | 0 | 17.4325 | 17.4325 | 0 | 17.4325
|  | 16.4538 | 0 | 16.4538 | 16.7238 | 0 | 16.7238 | 16.7238 | 0 | 16.7238 | 16.7238 | 0 | 16.7238 | 16.7238 | 0 | 16.7238 | 16.7238 | 0 | 16.7238 | 16.7238 | 0 | 16.7238 | 16.7238 | 0 | 16.7238 | 16.7238 | 0 | 16.7238 | 16.7238 | 0 | 16.7238 | 16.7238 | 0 | 16.7238 | 16.7238 | 0 | 16.7238 | 16.7238 | 0 | 16.7238 | 16.7238 | 0 | 16.7238 | 16.7238 | 0 | 16.7238
|  | 15.4317 | 0 | 15.4317 | 15.685 | 0 | 15.685 | 15.685 | 0 | 15.685 | 15.685 | 0 | 15.685 | 15.685 | 0 | 15.685 | 15.685 | 0 | 15.685 | 15.685 | 0 | 15.685 | 15.685 | 0 | 15.685 | 15.685 | 0 | 15.685 | 15.685 | 0 | 15.685 | 15.685 | 0 | 15.685 | 15.685 | 0 | 15.685 | 15.685 | 0 | 15.685 | 15.685 | 0 | 15.685 | 15.685 | 0 | 15.685
|  | 13.3337 | 0 | 13.3337 | 13.5526 | 0 | 13.5526 | 13.5526 | 0 | 13.5526 | 13.5526 | 0 | 13.5526 | 13.5526 | 0 | 13.5526 | 13.5526 | 0 | 13.5526 | 13.5526 | 0 | 13.5526 | 13.5526 | 0 | 13.5526 | 13.5526 | 0 | 13.5526 | 13.5526 | 0 | 13.5526 | 13.5526 | 0 | 13.5526 | 13.5526 | 0 | 13.5526 | 13.5526 | 0 | 13.5526 | 13.5526 | 0 | 13.5526 | 13.5526 | 0 | 13.5526
|  | 11.9912 | 0 | 11.9912 | 12.1881 | 0 | 12.1881 | 12.1881 | 0 | 12.1881 | 12.1881 | 0 | 12.1881 | 12.1881 | 0 | 12.1881 | 12.1881 | 0 | 12.1881 | 12.1881 | 0 | 12.1881 | 12.1881 | 0 | 12.1881 | 12.1881 | 0 | 12.1881 | 12.1881 | 0 | 12.1881 | 12.1881 | 0 | 12.1881 | 12.1881 | 0 | 12.1881 | 12.1881 | 0 | 12.1881 | 12.1881 | 0 | 12.1881 | 12.1881 | 0 | 12.1881
|  | 10.968 | 0 | 10.968 | 11.148 | 0 | 11.148 | 11.148 | 0 | 11.148 | 11.148 | 0 | 11.148 | 11.148 | 0 | 11.148 | 11.148 | 0 | 11.148 | 11.148 | 0 | 11.148 | 11.148 | 0 | 11.148 | 11.148 | 0 | 11.148 | 11.148 | 0 | 11.148 | 11.148 | 0 | 11.148 | 11.148 | 0 | 11.148 | 11.148 | 0 | 11.148 | 11.148 | 0 | 11.148 | 11.148 | 0 | 11.148
|  | 10.4816 | 0 | 10.4816 | 10.6536 | 0 | 10.6536 | 10.6536 | 0 | 10.6536 | 10.6536 | 0 | 10.6536 | 10.6536 | 0 | 10.6536 | 10.6536 | 0 | 10.6536 | 10.6536 | 0 | 10.6536 | 10.6536 | 0 | 10.6536 | 10.6536 | 0 | 10.6536 | 10.6536 | 0 | 10.6536 | 10.6536 | 0 | 10.6536 | 10.6536 | 0 | 10.6536 | 10.6536 | 0 | 10.6536 | 10.6536 | 0 | 10.6536 | 10.6536 | 0 | 10.6536
|  | 10.2266 | 0 | 10.2266 | 10.3944 | 0 | 10.3944 | 10.3944 | 0 | 10.3944 | 10.3944 | 0 | 10.3944 | 10.3944 | 0 | 10.3944 | 10.3944 | 0 | 10.3944 | 10.3944 | 0 | 10.3944 | 10.3944 | 0 | 10.3944 | 10.3944 | 0 | 10.3944 | 10.3944 | 0 | 10.3944 | 10.3944 | 0 | 10.3944 | 10.3944 | 0 | 10.3944 | 10.3944 | 0 | 10.3944 | 10.3944 | 0 | 10.3944 | 10.3944 | 0 | 10.3944
|  | 10.409 | 0 | 10.409 | 10.5799 | 0 | 10.5799 | 10.5799 | 0 | 10.5799 | 10.5799 | 0 | 10.5799 | 10.5799 | 0 | 10.5799 | 10.5799 | 0 | 10.5799 | 10.5799 | 0 | 10.5799 | 10.5799 | 0 | 10.5799 | 10.5799 | 0 | 10.5799 | 10.5799 | 0 | 10.5799 | 10.5799 | 0 | 10.5799 | 10.5799 | 0 | 10.5799 | 10.5799 | 0 | 10.5799 | 10.5799 | 0 | 10.5799 | 10.5799 | 0 | 10.5799
|  | 11.4374 | 0 | 11.4374 | 11.6251 | 0 | 11.6251 | 11.6251 | 0 | 11.6251 | 11.6251 | 0 | 11.6251 | 11.6251 | 0 | 11.6251 | 11.6251 | 0 | 11.6251 | 11.6251 | 0 | 11.6251 | 11.6251 | 0 | 11.6251 | 11.6251 | 0 | 11.6251 | 11.6251 | 0 | 11.6251 | 11.6251 | 0 | 11.6251 | 11.6251 | 0 | 11.6251 | 11.6251 | 0 | 11.6251 | 11.6251 | 0 | 11.6251 | 11.6251 | 0 | 11.6251
|  | 13.0476 | 0 | 13.0476 | 13.2618 | 0 | 13.2618 | 13.2618 | 0 | 13.2618 | 13.2618 | 0 | 13.2618 | 13.2618 | 0 | 13.2618 | 13.2618 | 0 | 13.2618 | 13.2618 | 0 | 13.2618 | 13.2618 | 0 | 13.2618 | 13.2618 | 0 | 13.2618 | 13.2618 | 0 | 13.2618 | 13.2618 | 0 | 13.2618 | 13.2618 | 0 | 13.2618 | 13.2618 | 0 | 13.2618 | 13.2618 | 0 | 13.2618 | 13.2618 | 0 | 13.2618
|  | 14.8895 | 0 | 14.8895 | 15.1339 | 0 | 15.1339 | 15.1339 | 0 | 15.1339 | 15.1339 | 0 | 15.1339 | 15.1339 | 0 | 15.1339 | 15.1339 | 0 | 15.1339 | 15.1339 | 0 | 15.1339 | 15.1339 | 0 | 15.1339 | 15.1339 | 0 | 15.1339 | 15.1339 | 0 | 15.1339 | 15.1339 | 0 | 15.1339 | 15.1339 | 0 | 15.1339 | 15.1339 | 0 | 15.1339 | 15.1339 | 0 | 15.1339 | 15.1339 | 0 | 15.1339
|  | 15.3168 | 0 | 15.3168 | 15.5682 | 0 | 15.5682 | 15.5682 | 0 | 15.5682 | 15.5682 | 0 | 15.5682 | 15.5682 | 0 | 15.5682 | 15.5682 | 0 | 15.5682 | 15.5682 | 0 | 15.5682 | 15.5682 | 0 | 15.5682 | 15.5682 | 0 | 15.5682 | 15.5682 | 0 | 15.5682 | 15.5682 | 0 | 15.5682 | 15.5682 | 0 | 15.5682 | 15.5682 | 0 | 15.5682 | 15.5682 | 0 | 15.5682 | 15.5682 | 0 | 15.5682
|  | 15.6058 | 0 | 15.6058 | 15.8619 | 0 | 15.8619 | 15.8619 | 0 | 15.8619 | 15.8619 | 0 | 15.8619 | 15.8619 | 0 | 15.8619 | 15.8619 | 0 | 15.8619 | 15.8619 | 0 | 15.8619 | 15.8619 | 0 | 15.8619 | 15.8619 | 0 | 15.8619 | 15.8619 | 0 | 15.8619 | 15.8619 | 0 | 15.8619 | 15.8619 | 0 | 15.8619 | 15.8619 | 0 | 15.8619 | 15.8619 | 0 | 15.8619 | 15.8619 | 0 | 15.8619
|  | 15.6011 | 0 | 15.6011 | 15.8572 | 0 | 15.8572 | 15.8572 | 0 | 15.8572 | 15.8572 | 0 | 15.8572 | 15.8572 | 0 | 15.8572 | 15.8572 | 0 | 15.8572 | 15.8572 | 0 | 15.8572 | 15.8572 | 0 | 15.8572 | 15.8572 | 0 | 15.8572 | 15.8572 | 0 | 15.8572 | 15.8572 | 0 | 15.8572 | 15.8572 | 0 | 15.8572 | 15.8572 | 0 | 15.8572 | 15.8572 | 0 | 15.8572 | 15.8572 | 0 | 15.8572
|  | 16.3658 | 0 | 16.3658 | 16.6345 | 0 | 16.6345 | 16.6345 | 0 | 16.6345 | 16.6345 | 0 | 16.6345 | 16.6345 | 0 | 16.6345 | 16.6345 | 0 | 16.6345 | 16.6345 | 0 | 16.6345 | 16.6345 | 0 | 16.6345 | 16.6345 | 0 | 16.6345 | 16.6345 | 0 | 16.6345 | 16.6345 | 0 | 16.6345 | 16.6345 | 0 | 16.6345 | 16.6345 | 0 | 16.6345 | 16.6345 | 0 | 16.6345 | 16.6345 | 0 | 16.6345
|  | 15.7034 | 0 | 15.7034 | 15.9612 | 0 | 15.9612 | 15.9612 | 0 | 15.9612 | 15.9612 | 0 | 15.9612 | 15.9612 | 0 | 15.9612 | 15.9612 | 0 | 15.9612 | 15.9612 | 0 | 15.9612 | 15.9612 | 0 | 15.9612 | 15.9612 | 0 | 15.9612 | 15.9612 | 0 | 15.9612 | 15.9612 | 0 | 15.9612 | 15.9612 | 0 | 15.9612 | 15.9612 | 0 | 15.9612 | 15.9612 | 0 | 15.9612 | 15.9612 | 0 | 15.9612
|  | 16.3095 | 0 | 16.3095 | 16.5772 | 0 | 16.5772 | 16.5772 | 0 | 16.5772 | 16.5772 | 0 | 16.5772 | 16.5772 | 0 | 16.5772 | 16.5772 | 0 | 16.5772 | 16.5772 | 0 | 16.5772 | 16.5772 | 0 | 16.5772 | 16.5772 | 0 | 16.5772 | 16.5772 | 0 | 16.5772 | 16.5772 | 0 | 16.5772 | 16.5772 | 0 | 16.5772 | 16.5772 | 0 | 16.5772 | 16.5772 | 0 | 16.5772 | 16.5772 | 0 | 16.5772
|  | 16.7151 | 0 | 16.7151 | 16.9895 | 0 | 16.9895 | 16.9895 | 0 | 16.9895 | 16.9895 | 0 | 16.9895 | 16.9895 | 0 | 16.9895 | 16.9895 | 0 | 16.9895 | 16.9895 | 0 | 16.9895 | 16.9895 | 0 | 16.9895 | 16.9895 | 0 | 16.9895 | 16.9895 | 0 | 16.9895 | 16.9895 | 0 | 16.9895 | 16.9895 | 0 | 16.9895 | 16.9895 | 0 | 16.9895 | 16.9895 | 0 | 16.9895 | 16.9895 | 0 | 16.9895
|  | 18.816 | 0 | 18.816 | 19.1248 | 0 | 19.1248 | 19.1248 | 0 | 19.1248 | 19.1248 | 0 | 19.1248 | 19.1248 | 0 | 19.1248 | 19.1248 | 0 | 19.1248 | 19.1248 | 0 | 19.1248 | 19.1248 | 0 | 19.1248 | 19.1248 | 0 | 19.1248 | 19.1248 | 0 | 19.1248 | 19.1248 | 0 | 19.1248 | 19.1248 | 0 | 19.1248 | 19.1248 | 0 | 19.1248 | 19.1248 | 0 | 19.1248 | 19.1248 | 0 | 19.1248
|  | 21.8533 | 0 | 21.8533 | 22.212 | 0 | 22.212 | 22.212 | 0 | 22.212 | 22.212 | 0 | 22.212 | 22.212 | 0 | 22.212 | 22.212 | 0 | 22.212 | 22.212 | 0 | 22.212 | 22.212 | 0 | 22.212 | 22.212 | 0 | 22.212 | 22.212 | 0 | 22.212 | 22.212 | 0 | 22.212 | 22.212 | 0 | 22.212 | 22.212 | 0 | 22.212 | 22.212 | 0 | 22.212 | 22.212 | 0 | 22.212
|  | 22.9619 | 0 | 22.9619 | 23.3388 | 0 | 23.3388 | 23.3388 | 0 | 23.3388 | 23.3388 | 0 | 23.3388 | 23.3388 | 0 | 23.3388 | 23.3388 | 0 | 23.3388 | 23.3388 | 0 | 23.3388 | 23.3388 | 0 | 23.3388 | 23.3388 | 0 | 23.3388 | 23.3388 | 0 | 23.3388 | 23.3388 | 0 | 23.3388 | 23.3388 | 0 | 23.3388 | 23.3388 | 0 | 23.3388 | 23.3388 | 0 | 23.3388 | 23.3388 | 0 | 23.3388
|  | 21.3528 | 0 | 21.3528 | 21.7033 | 0 | 21.7033 | 21.7033 | 0 | 21.7033 | 21.7033 | 0 | 21.7033 | 21.7033 | 0 | 21.7033 | 21.7033 | 0 | 21.7033 | 21.7033 | 0 | 21.7033 | 21.7033 | 0 | 21.7033 | 21.7033 | 0 | 21.7033 | 21.7033 | 0 | 21.7033 | 21.7033 | 0 | 21.7033 | 21.7033 | 0 | 21.7033 | 21.7033 | 0 | 21.7033 | 21.7033 | 0 | 21.7033 | 21.7033 | 0 | 21.7033
|  | 19.9006 | 0 | 19.9006 | 20.2273 | 0 | 20.2273 | 20.2273 | 0 | 20.2273 | 20.2273 | 0 | 20.2273 | 20.2273 | 0 | 20.2273 | 20.2273 | 0 | 20.2273 | 20.2273 | 0 | 20.2273 | 20.2273 | 0 | 20.2273 | 20.2273 | 0 | 20.2273 | 20.2273 | 0 | 20.2273 | 20.2273 | 0 | 20.2273 | 20.2273 | 0 | 20.2273 | 20.2273 | 0 | 20.2273 | 20.2273 | 0 | 20.2273 | 20.2273 | 0 | 20.2273
|  | 17.5838 | 0 | 17.5838 | 17.8724 | 0 | 17.8724 | 17.8724 | 0 | 17.8724 | 17.8724 | 0 | 17.8724 | 17.8724 | 0 | 17.8724 | 17.8724 | 0 | 17.8724 | 17.8724 | 0 | 17.8724 | 17.8724 | 0 | 17.8724 | 17.8724 | 0 | 17.8724 | 17.8724 | 0 | 17.8724 | 17.8724 | 0 | 17.8724 | 17.8724 | 0 | 17.8724 | 17.8724 | 0 | 17.8724 | 17.8724 | 0 | 17.8724 | 17.8724 | 0 | 17.8724
|  | 15.964 | 0 | 15.964 | 16.226 | 0 | 16.226 | 16.226 | 0 | 16.226 | 16.226 | 0 | 16.226 | 16.226 | 0 | 16.226 | 16.226 | 0 | 16.226 | 16.226 | 0 | 16.226 | 16.226 | 0 | 16.226 | 16.226 | 0 | 16.226 | 16.226 | 0 | 16.226 | 16.226 | 0 | 16.226 | 16.226 | 0 | 16.226 | 16.226 | 0 | 16.226 | 16.226 | 0 | 16.226 | 16.226 | 0 | 16.226
|  | 14.106 | 0 | 14.106 | 14.3375 | 0 | 14.3375 | 14.3375 | 0 | 14.3375 | 14.3375 | 0 | 14.3375 | 14.3375 | 0 | 14.3375 | 14.3375 | 0 | 14.3375 | 14.3375 | 0 | 14.3375 | 14.3375 | 0 | 14.3375 | 14.3375 | 0 | 14.3375 | 14.3375 | 0 | 14.3375 | 14.3375 | 0 | 14.3375 | 14.3375 | 0 | 14.3375 | 14.3375 | 0 | 14.3375 | 14.3375 | 0 | 14.3375 | 14.3375 | 0 | 14.3375
|  | 12.0056 | 0 | 12.0056 | 12.2027 | 0 | 12.2027 | 12.2027 | 0 | 12.2027 | 12.2027 | 0 | 12.2027 | 12.2027 | 0 | 12.2027 | 12.2027 | 0 | 12.2027 | 12.2027 | 0 | 12.2027 | 12.2027 | 0 | 12.2027 | 12.2027 | 0 | 12.2027 | 12.2027 | 0 | 12.2027 | 12.2027 | 0 | 12.2027 | 12.2027 | 0 | 12.2027 | 12.2027 | 0 | 12.2027 | 12.2027 | 0 | 12.2027 | 12.2027 | 0 | 12.2027
|  | 11.2422 | 0 | 11.2422 | 11.4268 | 0 | 11.4268 | 11.4268 | 0 | 11.4268 | 11.4268 | 0 | 11.4268 | 11.4268 | 0 | 11.4268 | 11.4268 | 0 | 11.4268 | 11.4268 | 0 | 11.4268 | 11.4268 | 0 | 11.4268 | 11.4268 | 0 | 11.4268 | 11.4268 | 0 | 11.4268 | 11.4268 | 0 | 11.4268 | 11.4268 | 0 | 11.4268 | 11.4268 | 0 | 11.4268 | 11.4268 | 0 | 11.4268 | 11.4268 | 0 | 11.4268
|  | 10.4536 | 0 | 10.4536 | 10.6251 | 0 | 10.6251 | 10.6251 | 0 | 10.6251 | 10.6251 | 0 | 10.6251 | 10.6251 | 0 | 10.6251 | 10.6251 | 0 | 10.6251 | 10.6251 | 0 | 10.6251 | 10.6251 | 0 | 10.6251 | 10.6251 | 0 | 10.6251 | 10.6251 | 0 | 10.6251 | 10.6251 | 0 | 10.6251 | 10.6251 | 0 | 10.6251 | 10.6251 | 0 | 10.6251 | 10.6251 | 0 | 10.6251 | 10.6251 | 0 | 10.6251
|  | 9.9118 | 0 | 9.9118 | 10.0745 | 0 | 10.0745 | 10.0745 | 0 | 10.0745 | 10.0745 | 0 | 10.0745 | 10.0745 | 0 | 10.0745 | 10.0745 | 0 | 10.0745 | 10.0745 | 0 | 10.0745 | 10.0745 | 0 | 10.0745 | 10.0745 | 0 | 10.0745 | 10.0745 | 0 | 10.0745 | 10.0745 | 0 | 10.0745 | 10.0745 | 0 | 10.0745 | 10.0745 | 0 | 10.0745 | 10.0745 | 0 | 10.0745 | 10.0745 | 0 | 10.0745
|  | 10.3773 | 0 | 10.3773 | 10.5476 | 0 | 10.5476 | 10.5476 | 0 | 10.5476 | 10.5476 | 0 | 10.5476 | 10.5476 | 0 | 10.5476 | 10.5476 | 0 | 10.5476 | 10.5476 | 0 | 10.5476 | 10.5476 | 0 | 10.5476 | 10.5476 | 0 | 10.5476 | 10.5476 | 0 | 10.5476 | 10.5476 | 0 | 10.5476 | 10.5476 | 0 | 10.5476 | 10.5476 | 0 | 10.5476 | 10.5476 | 0 | 10.5476 | 10.5476 | 0 | 10.5476
|  | 11.9457 | 0 | 11.9457 | 12.1417 | 0 | 12.1417 | 12.1417 | 0 | 12.1417 | 12.1417 | 0 | 12.1417 | 12.1417 | 0 | 12.1417 | 12.1417 | 0 | 12.1417 | 12.1417 | 0 | 12.1417 | 12.1417 | 0 | 12.1417 | 12.1417 | 0 | 12.1417 | 12.1417 | 0 | 12.1417 | 12.1417 | 0 | 12.1417 | 12.1417 | 0 | 12.1417 | 12.1417 | 0 | 12.1417 | 12.1417 | 0 | 12.1417 | 12.1417 | 0 | 12.1417
|  | 15.1439 | 0 | 15.1439 | 15.3925 | 0 | 15.3925 | 15.3925 | 0 | 15.3925 | 15.3925 | 0 | 15.3925 | 15.3925 | 0 | 15.3925 | 15.3925 | 0 | 15.3925 | 15.3925 | 0 | 15.3925 | 15.3925 | 0 | 15.3925 | 15.3925 | 0 | 15.3925 | 15.3925 | 0 | 15.3925 | 15.3925 | 0 | 15.3925 | 15.3925 | 0 | 15.3925 | 15.3925 | 0 | 15.3925 | 15.3925 | 0 | 15.3925 | 15.3925 | 0 | 15.3925
|  | 15.7885 | 0 | 15.7885 | 16.0477 | 0 | 16.0477 | 16.0477 | 0 | 16.0477 | 16.0477 | 0 | 16.0477 | 16.0477 | 0 | 16.0477 | 16.0477 | 0 | 16.0477 | 16.0477 | 0 | 16.0477 | 16.0477 | 0 | 16.0477 | 16.0477 | 0 | 16.0477 | 16.0477 | 0 | 16.0477 | 16.0477 | 0 | 16.0477 | 16.0477 | 0 | 16.0477 | 16.0477 | 0 | 16.0477 | 16.0477 | 0 | 16.0477 | 16.0477 | 0 | 16.0477
|  | 14.8211 | 0 | 14.8211 | 15.0644 | 0 | 15.0644 | 15.0644 | 0 | 15.0644 | 15.0644 | 0 | 15.0644 | 15.0644 | 0 | 15.0644 | 15.0644 | 0 | 15.0644 | 15.0644 | 0 | 15.0644 | 15.0644 | 0 | 15.0644 | 15.0644 | 0 | 15.0644 | 15.0644 | 0 | 15.0644 | 15.0644 | 0 | 15.0644 | 15.0644 | 0 | 15.0644 | 15.0644 | 0 | 15.0644 | 15.0644 | 0 | 15.0644 | 15.0644 | 0 | 15.0644
|  | 15.33 | 0 | 15.33 | 15.5816 | 0 | 15.5816 | 15.5816 | 0 | 15.5816 | 15.5816 | 0 | 15.5816 | 15.5816 | 0 | 15.5816 | 15.5816 | 0 | 15.5816 | 15.5816 | 0 | 15.5816 | 15.5816 | 0 | 15.5816 | 15.5816 | 0 | 15.5816 | 15.5816 | 0 | 15.5816 | 15.5816 | 0 | 15.5816 | 15.5816 | 0 | 15.5816 | 15.5816 | 0 | 15.5816 | 15.5816 | 0 | 15.5816 | 15.5816 | 0 | 15.5816
|  | 14.7442 | 0 | 14.7442 | 14.9862 | 0 | 14.9862 | 14.9862 | 0 | 14.9862 | 14.9862 | 0 | 14.9862 | 14.9862 | 0 | 14.9862 | 14.9862 | 0 | 14.9862 | 14.9862 | 0 | 14.9862 | 14.9862 | 0 | 14.9862 | 14.9862 | 0 | 14.9862 | 14.9862 | 0 | 14.9862 | 14.9862 | 0 | 14.9862 | 14.9862 | 0 | 14.9862 | 14.9862 | 0 | 14.9862 | 14.9862 | 0 | 14.9862 | 14.9862 | 0 | 14.9862
|  | 16.0185 | 0 | 16.0185 | 16.2815 | 0 | 16.2815 | 16.2815 | 0 | 16.2815 | 16.2815 | 0 | 16.2815 | 16.2815 | 0 | 16.2815 | 16.2815 | 0 | 16.2815 | 16.2815 | 0 | 16.2815 | 16.2815 | 0 | 16.2815 | 16.2815 | 0 | 16.2815 | 16.2815 | 0 | 16.2815 | 16.2815 | 0 | 16.2815 | 16.2815 | 0 | 16.2815 | 16.2815 | 0 | 16.2815 | 16.2815 | 0 | 16.2815 | 16.2815 | 0 | 16.2815
|  | 14.989 | 0 | 14.989 | 15.235 | 0 | 15.235 | 15.235 | 0 | 15.235 | 15.235 | 0 | 15.235 | 15.235 | 0 | 15.235 | 15.235 | 0 | 15.235 | 15.235 | 0 | 15.235 | 15.235 | 0 | 15.235 | 15.235 | 0 | 15.235 | 15.235 | 0 | 15.235 | 15.235 | 0 | 15.235 | 15.235 | 0 | 15.235 | 15.235 | 0 | 15.235 | 15.235 | 0 | 15.235 | 15.235 | 0 | 15.235
|  | 16.235 | 0 | 16.235 | 16.5015 | 0 | 16.5015 | 16.5015 | 0 | 16.5015 | 16.5015 | 0 | 16.5015 | 16.5015 | 0 | 16.5015 | 16.5015 | 0 | 16.5015 | 16.5015 | 0 | 16.5015 | 16.5015 | 0 | 16.5015 | 16.5015 | 0 | 16.5015 | 16.5015 | 0 | 16.5015 | 16.5015 | 0 | 16.5015 | 16.5015 | 0 | 16.5015 | 16.5015 | 0 | 16.5015 | 16.5015 | 0 | 16.5015 | 16.5015 | 0 | 16.5015
|  | 15.8985 | 0 | 15.8985 | 16.1595 | 0 | 16.1595 | 16.1595 | 0 | 16.1595 | 16.1595 | 0 | 16.1595 | 16.1595 | 0 | 16.1595 | 16.1595 | 0 | 16.1595 | 16.1595 | 0 | 16.1595 | 16.1595 | 0 | 16.1595 | 16.1595 | 0 | 16.1595 | 16.1595 | 0 | 16.1595 | 16.1595 | 0 | 16.1595 | 16.1595 | 0 | 16.1595 | 16.1595 | 0 | 16.1595 | 16.1595 | 0 | 16.1595 | 16.1595 | 0 | 16.1595
|  | 15.9779 | 0 | 15.9779 | 16.2402 | 0 | 16.2402 | 16.2402 | 0 | 16.2402 | 16.2402 | 0 | 16.2402 | 16.2402 | 0 | 16.2402 | 16.2402 | 0 | 16.2402 | 16.2402 | 0 | 16.2402 | 16.2402 | 0 | 16.2402 | 16.2402 | 0 | 16.2402 | 16.2402 | 0 | 16.2402 | 16.2402 | 0 | 16.2402 | 16.2402 | 0 | 16.2402 | 16.2402 | 0 | 16.2402 | 16.2402 | 0 | 16.2402 | 16.2402 | 0 | 16.2402
|  | 18.8814 | 0 | 18.8814 | 19.1913 | 0 | 19.1913 | 19.1913 | 0 | 19.1913 | 19.1913 | 0 | 19.1913 | 19.1913 | 0 | 19.1913 | 19.1913 | 0 | 19.1913 | 19.1913 | 0 | 19.1913 | 19.1913 | 0 | 19.1913 | 19.1913 | 0 | 19.1913 | 19.1913 | 0 | 19.1913 | 19.1913 | 0 | 19.1913 | 19.1913 | 0 | 19.1913 | 19.1913 | 0 | 19.1913 | 19.1913 | 0 | 19.1913 | 19.1913 | 0 | 19.1913
|  | 24.1672 | 0 | 24.1672 | 24.5639 | 0 | 24.5639 | 24.5639 | 0 | 24.5639 | 24.5639 | 0 | 24.5639 | 24.5639 | 0 | 24.5639 | 24.5639 | 0 | 24.5639 | 24.5639 | 0 | 24.5639 | 24.5639 | 0 | 24.5639 | 24.5639 | 0 | 24.5639 | 24.5639 | 0 | 24.5639 | 24.5639 | 0 | 24.5639 | 24.5639 | 0 | 24.5639 | 24.5639 | 0 | 24.5639 | 24.5639 | 0 | 24.5639 | 24.5639 | 0 | 24.5639
|  | 25.6576 | 0 | 25.6576 | 26.0788 | 0 | 26.0788 | 26.0788 | 0 | 26.0788 | 26.0788 | 0 | 26.0788 | 26.0788 | 0 | 26.0788 | 26.0788 | 0 | 26.0788 | 26.0788 | 0 | 26.0788 | 26.0788 | 0 | 26.0788 | 26.0788 | 0 | 26.0788 | 26.0788 | 0 | 26.0788 | 26.0788 | 0 | 26.0788 | 26.0788 | 0 | 26.0788 | 26.0788 | 0 | 26.0788 | 26.0788 | 0 | 26.0788 | 26.0788 | 0 | 26.0788
|  | 24.1438 | 0 | 24.1438 | 24.5401 | 0 | 24.5401 | 24.5401 | 0 | 24.5401 | 24.5401 | 0 | 24.5401 | 24.5401 | 0 | 24.5401 | 24.5401 | 0 | 24.5401 | 24.5401 | 0 | 24.5401 | 24.5401 | 0 | 24.5401 | 24.5401 | 0 | 24.5401 | 24.5401 | 0 | 24.5401 | 24.5401 | 0 | 24.5401 | 24.5401 | 0 | 24.5401 | 24.5401 | 0 | 24.5401 | 24.5401 | 0 | 24.5401 | 24.5401 | 0 | 24.5401
|  | 22.398 | 0 | 22.398 | 22.7657 | 0 | 22.7657 | 22.7657 | 0 | 22.7657 | 22.7657 | 0 | 22.7657 | 22.7657 | 0 | 22.7657 | 22.7657 | 0 | 22.7657 | 22.7657 | 0 | 22.7657 | 22.7657 | 0 | 22.7657 | 22.7657 | 0 | 22.7657 | 22.7657 | 0 | 22.7657 | 22.7657 | 0 | 22.7657 | 22.7657 | 0 | 22.7657 | 22.7657 | 0 | 22.7657 | 22.7657 | 0 | 22.7657 | 22.7657 | 0 | 22.7657
|  | 19.9221 | 0 | 19.9221 | 20.2491 | 0 | 20.2491 | 20.2491 | 0 | 20.2491 | 20.2491 | 0 | 20.2491 | 20.2491 | 0 | 20.2491 | 20.2491 | 0 | 20.2491 | 20.2491 | 0 | 20.2491 | 20.2491 | 0 | 20.2491 | 20.2491 | 0 | 20.2491 | 20.2491 | 0 | 20.2491 | 20.2491 | 0 | 20.2491 | 20.2491 | 0 | 20.2491 | 20.2491 | 0 | 20.2491 | 20.2491 | 0 | 20.2491 | 20.2491 | 0 | 20.2491
|  | 16.7385 | 0 | 16.7385 | 17.0132 | 0 | 17.0132 | 17.0132 | 0 | 17.0132 | 17.0132 | 0 | 17.0132 | 17.0132 | 0 | 17.0132 | 17.0132 | 0 | 17.0132 | 17.0132 | 0 | 17.0132 | 17.0132 | 0 | 17.0132 | 17.0132 | 0 | 17.0132 | 17.0132 | 0 | 17.0132 | 17.0132 | 0 | 17.0132 | 17.0132 | 0 | 17.0132 | 17.0132 | 0 | 17.0132 | 17.0132 | 0 | 17.0132 | 17.0132 | 0 | 17.0132
|  | 14.8635 | 0 | 14.8635 | 15.1075 | 0 | 15.1075 | 15.1075 | 0 | 15.1075 | 15.1075 | 0 | 15.1075 | 15.1075 | 0 | 15.1075 | 15.1075 | 0 | 15.1075 | 15.1075 | 0 | 15.1075 | 15.1075 | 0 | 15.1075 | 15.1075 | 0 | 15.1075 | 15.1075 | 0 | 15.1075 | 15.1075 | 0 | 15.1075 | 15.1075 | 0 | 15.1075 | 15.1075 | 0 | 15.1075 | 15.1075 | 0 | 15.1075 | 15.1075 | 0 | 15.1075
|  | 13.1 | 0 | 13.1 | 13.315 | 0 | 13.315 | 13.315 | 0 | 13.315 | 13.315 | 0 | 13.315 | 13.315 | 0 | 13.315 | 13.315 | 0 | 13.315 | 13.315 | 0 | 13.315 | 13.315 | 0 | 13.315 | 13.315 | 0 | 13.315 | 13.315 | 0 | 13.315 | 13.315 | 0 | 13.315 | 13.315 | 0 | 13.315 | 13.315 | 0 | 13.315 | 13.315 | 0 | 13.315 | 13.315 | 0 | 13.315
|  | 12.6694 | 0 | 12.6694 | 12.8774 | 0 | 12.8774 | 12.8774 | 0 | 12.8774 | 12.8774 | 0 | 12.8774 | 12.8774 | 0 | 12.8774 | 12.8774 | 0 | 12.8774 | 12.8774 | 0 | 12.8774 | 12.8774 | 0 | 12.8774 | 12.8774 | 0 | 12.8774 | 12.8774 | 0 | 12.8774 | 12.8774 | 0 | 12.8774 | 12.8774 | 0 | 12.8774 | 12.8774 | 0 | 12.8774 | 12.8774 | 0 | 12.8774 | 12.8774 | 0 | 12.8774
|  | 11.2998 | 0 | 11.2998 | 11.4853 | 0 | 11.4853 | 11.4853 | 0 | 11.4853 | 11.4853 | 0 | 11.4853 | 11.4853 | 0 | 11.4853 | 11.4853 | 0 | 11.4853 | 11.4853 | 0 | 11.4853 | 11.4853 | 0 | 11.4853 | 11.4853 | 0 | 11.4853 | 11.4853 | 0 | 11.4853 | 11.4853 | 0 | 11.4853 | 11.4853 | 0 | 11.4853 | 11.4853 | 0 | 11.4853 | 11.4853 | 0 | 11.4853 | 11.4853 | 0 | 11.4853
|  | 11.1325 | 0 | 11.1325 | 11.3152 | 0 | 11.3152 | 11.3152 | 0 | 11.3152 | 11.3152 | 0 | 11.3152 | 11.3152 | 0 | 11.3152 | 11.3152 | 0 | 11.3152 | 11.3152 | 0 | 11.3152 | 11.3152 | 0 | 11.3152 | 11.3152 | 0 | 11.3152 | 11.3152 | 0 | 11.3152 | 11.3152 | 0 | 11.3152 | 11.3152 | 0 | 11.3152 | 11.3152 | 0 | 11.3152 | 11.3152 | 0 | 11.3152 | 11.3152 | 0 | 11.3152
|  | 11.164 | 0 | 11.164 | 11.3472 | 0 | 11.3472 | 11.3472 | 0 | 11.3472 | 11.3472 | 0 | 11.3472 | 11.3472 | 0 | 11.3472 | 11.3472 | 0 | 11.3472 | 11.3472 | 0 | 11.3472 | 11.3472 | 0 | 11.3472 | 11.3472 | 0 | 11.3472 | 11.3472 | 0 | 11.3472 | 11.3472 | 0 | 11.3472 | 11.3472 | 0 | 11.3472 | 11.3472 | 0 | 11.3472 | 11.3472 | 0 | 11.3472 | 11.3472 | 0 | 11.3472
|  | 13.4282 | 0 | 13.4282 | 13.6486 | 0 | 13.6486 | 13.6486 | 0 | 13.6486 | 13.6486 | 0 | 13.6486 | 13.6486 | 0 | 13.6486 | 13.6486 | 0 | 13.6486 | 13.6486 | 0 | 13.6486 | 13.6486 | 0 | 13.6486 | 13.6486 | 0 | 13.6486 | 13.6486 | 0 | 13.6486 | 13.6486 | 0 | 13.6486 | 13.6486 | 0 | 13.6486 | 13.6486 | 0 | 13.6486 | 13.6486 | 0 | 13.6486 | 13.6486 | 0 | 13.6486
|  | 16.6735 | 0 | 16.6735 | 16.9472 | 0 | 16.9472 | 16.9472 | 0 | 16.9472 | 16.9472 | 0 | 16.9472 | 16.9472 | 0 | 16.9472 | 16.9472 | 0 | 16.9472 | 16.9472 | 0 | 16.9472 | 16.9472 | 0 | 16.9472 | 16.9472 | 0 | 16.9472 | 16.9472 | 0 | 16.9472 | 16.9472 | 0 | 16.9472 | 16.9472 | 0 | 16.9472 | 16.9472 | 0 | 16.9472 | 16.9472 | 0 | 16.9472 | 16.9472 | 0 | 16.9472
|  | 19.4433 | 0 | 19.4433 | 19.7625 | 0 | 19.7625 | 19.7625 | 0 | 19.7625 | 19.7625 | 0 | 19.7625 | 19.7625 | 0 | 19.7625 | 19.7625 | 0 | 19.7625 | 19.7625 | 0 | 19.7625 | 19.7625 | 0 | 19.7625 | 19.7625 | 0 | 19.7625 | 19.7625 | 0 | 19.7625 | 19.7625 | 0 | 19.7625 | 19.7625 | 0 | 19.7625 | 19.7625 | 0 | 19.7625 | 19.7625 | 0 | 19.7625 | 19.7625 | 0 | 19.7625
|  | 18.3393 | 0 | 18.3393 | 18.6403 | 0 | 18.6403 | 18.6403 | 0 | 18.6403 | 18.6403 | 0 | 18.6403 | 18.6403 | 0 | 18.6403 | 18.6403 | 0 | 18.6403 | 18.6403 | 0 | 18.6403 | 18.6403 | 0 | 18.6403 | 18.6403 | 0 | 18.6403 | 18.6403 | 0 | 18.6403 | 18.6403 | 0 | 18.6403 | 18.6403 | 0 | 18.6403 | 18.6403 | 0 | 18.6403 | 18.6403 | 0 | 18.6403 | 18.6403 | 0 | 18.6403
|  | 17.792 | 0 | 17.792 | 18.084 | 0 | 18.084 | 18.084 | 0 | 18.084 | 18.084 | 0 | 18.084 | 18.084 | 0 | 18.084 | 18.084 | 0 | 18.084 | 18.084 | 0 | 18.084 | 18.084 | 0 | 18.084 | 18.084 | 0 | 18.084 | 18.084 | 0 | 18.084 | 18.084 | 0 | 18.084 | 18.084 | 0 | 18.084 | 18.084 | 0 | 18.084 | 18.084 | 0 | 18.084 | 18.084 | 0 | 18.084
|  | 17.386 | 0 | 17.386 | 17.6714 | 0 | 17.6714 | 17.6714 | 0 | 17.6714 | 17.6714 | 0 | 17.6714 | 17.6714 | 0 | 17.6714 | 17.6714 | 0 | 17.6714 | 17.6714 | 0 | 17.6714 | 17.6714 | 0 | 17.6714 | 17.6714 | 0 | 17.6714 | 17.6714 | 0 | 17.6714 | 17.6714 | 0 | 17.6714 | 17.6714 | 0 | 17.6714 | 17.6714 | 0 | 17.6714 | 17.6714 | 0 | 17.6714 | 17.6714 | 0 | 17.6714
|  | 17.9081 | 0 | 17.9081 | 18.2021 | 0 | 18.2021 | 18.2021 | 0 | 18.2021 | 18.2021 | 0 | 18.2021 | 18.2021 | 0 | 18.2021 | 18.2021 | 0 | 18.2021 | 18.2021 | 0 | 18.2021 | 18.2021 | 0 | 18.2021 | 18.2021 | 0 | 18.2021 | 18.2021 | 0 | 18.2021 | 18.2021 | 0 | 18.2021 | 18.2021 | 0 | 18.2021 | 18.2021 | 0 | 18.2021 | 18.2021 | 0 | 18.2021 | 18.2021 | 0 | 18.2021
|  | 17.9524 | 0 | 17.9524 | 18.2471 | 0 | 18.2471 | 18.2471 | 0 | 18.2471 | 18.2471 | 0 | 18.2471 | 18.2471 | 0 | 18.2471 | 18.2471 | 0 | 18.2471 | 18.2471 | 0 | 18.2471 | 18.2471 | 0 | 18.2471 | 18.2471 | 0 | 18.2471 | 18.2471 | 0 | 18.2471 | 18.2471 | 0 | 18.2471 | 18.2471 | 0 | 18.2471 | 18.2471 | 0 | 18.2471 | 18.2471 | 0 | 18.2471 | 18.2471 | 0 | 18.2471
|  | 17.7138 | 0 | 17.7138 | 18.0046 | 0 | 18.0046 | 18.0046 | 0 | 18.0046 | 18.0046 | 0 | 18.0046 | 18.0046 | 0 | 18.0046 | 18.0046 | 0 | 18.0046 | 18.0046 | 0 | 18.0046 | 18.0046 | 0 | 18.0046 | 18.0046 | 0 | 18.0046 | 18.0046 | 0 | 18.0046 | 18.0046 | 0 | 18.0046 | 18.0046 | 0 | 18.0046 | 18.0046 | 0 | 18.0046 | 18.0046 | 0 | 18.0046 | 18.0046 | 0 | 18.0046
|  | 17.8443 | 0 | 17.8443 | 18.1372 | 0 | 18.1372 | 18.1372 | 0 | 18.1372 | 18.1372 | 0 | 18.1372 | 18.1372 | 0 | 18.1372 | 18.1372 | 0 | 18.1372 | 18.1372 | 0 | 18.1372 | 18.1372 | 0 | 18.1372 | 18.1372 | 0 | 18.1372 | 18.1372 | 0 | 18.1372 | 18.1372 | 0 | 18.1372 | 18.1372 | 0 | 18.1372 | 18.1372 | 0 | 18.1372 | 18.1372 | 0 | 18.1372 | 18.1372 | 0 | 18.1372
|  | 19.1052 | 0 | 19.1052 | 19.4188 | 0 | 19.4188 | 19.4188 | 0 | 19.4188 | 19.4188 | 0 | 19.4188 | 19.4188 | 0 | 19.4188 | 19.4188 | 0 | 19.4188 | 19.4188 | 0 | 19.4188 | 19.4188 | 0 | 19.4188 | 19.4188 | 0 | 19.4188 | 19.4188 | 0 | 19.4188 | 19.4188 | 0 | 19.4188 | 19.4188 | 0 | 19.4188 | 19.4188 | 0 | 19.4188 | 19.4188 | 0 | 19.4188 | 19.4188 | 0 | 19.4188
|  | 22.076 | 0 | 22.076 | 22.4384 | 0 | 22.4384 | 22.4384 | 0 | 22.4384 | 22.4384 | 0 | 22.4384 | 22.4384 | 0 | 22.4384 | 22.4384 | 0 | 22.4384 | 22.4384 | 0 | 22.4384 | 22.4384 | 0 | 22.4384 | 22.4384 | 0 | 22.4384 | 22.4384 | 0 | 22.4384 | 22.4384 | 0 | 22.4384 | 22.4384 | 0 | 22.4384 | 22.4384 | 0 | 22.4384 | 22.4384 | 0 | 22.4384 | 22.4384 | 0 | 22.4384
|  | 27.4846 | 0 | 27.4846 | 27.9357 | 0 | 27.9357 | 27.9357 | 0 | 27.9357 | 27.9357 | 0 | 27.9357 | 27.9357 | 0 | 27.9357 | 27.9357 | 0 | 27.9357 | 27.9357 | 0 | 27.9357 | 27.9357 | 0 | 27.9357 | 27.9357 | 0 | 27.9357 | 27.9357 | 0 | 27.9357 | 27.9357 | 0 | 27.9357 | 27.9357 | 0 | 27.9357 | 27.9357 | 0 | 27.9357 | 27.9357 | 0 | 27.9357 | 27.9357 | 0 | 27.9357
|  | 28.2367 | 0 | 28.2367 | 28.7001 | 0 | 28.7001 | 28.7001 | 0 | 28.7001 | 28.7001 | 0 | 28.7001 | 28.7001 | 0 | 28.7001 | 28.7001 | 0 | 28.7001 | 28.7001 | 0 | 28.7001 | 28.7001 | 0 | 28.7001 | 28.7001 | 0 | 28.7001 | 28.7001 | 0 | 28.7001 | 28.7001 | 0 | 28.7001 | 28.7001 | 0 | 28.7001 | 28.7001 | 0 | 28.7001 | 28.7001 | 0 | 28.7001 | 28.7001 | 0 | 28.7001
|  | 26.3943 | 0 | 26.3943 | 26.8275 | 0 | 26.8275 | 26.8275 | 0 | 26.8275 | 26.8275 | 0 | 26.8275 | 26.8275 | 0 | 26.8275 | 26.8275 | 0 | 26.8275 | 26.8275 | 0 | 26.8275 | 26.8275 | 0 | 26.8275 | 26.8275 | 0 | 26.8275 | 26.8275 | 0 | 26.8275 | 26.8275 | 0 | 26.8275 | 26.8275 | 0 | 26.8275 | 26.8275 | 0 | 26.8275 | 26.8275 | 0 | 26.8275 | 26.8275 | 0 | 26.8275
|  | 24.5128 | 0 | 24.5128 | 24.9152 | 0 | 24.9152 | 24.9152 | 0 | 24.9152 | 24.9152 | 0 | 24.9152 | 24.9152 | 0 | 24.9152 | 24.9152 | 0 | 24.9152 | 24.9152 | 0 | 24.9152 | 24.9152 | 0 | 24.9152 | 24.9152 | 0 | 24.9152 | 24.9152 | 0 | 24.9152 | 24.9152 | 0 | 24.9152 | 24.9152 | 0 | 24.9152 | 24.9152 | 0 | 24.9152 | 24.9152 | 0 | 24.9152 | 24.9152 | 0 | 24.9152
|  | 21.7838 | 0 | 21.7838 | 22.1414 | 0 | 22.1414 | 22.1414 | 0 | 22.1414 | 22.1414 | 0 | 22.1414 | 22.1414 | 0 | 22.1414 | 22.1414 | 0 | 22.1414 | 22.1414 | 0 | 22.1414 | 22.1414 | 0 | 22.1414 | 22.1414 | 0 | 22.1414 | 22.1414 | 0 | 22.1414 | 22.1414 | 0 | 22.1414 | 22.1414 | 0 | 22.1414 | 22.1414 | 0 | 22.1414 | 22.1414 | 0 | 22.1414 | 22.1414 | 0 | 22.1414
|  | 18.9713 | 0 | 18.9713 | 19.2827 | 0 | 19.2827 | 19.2827 | 0 | 19.2827 | 19.2827 | 0 | 19.2827 | 19.2827 | 0 | 19.2827 | 19.2827 | 0 | 19.2827 | 19.2827 | 0 | 19.2827 | 19.2827 | 0 | 19.2827 | 19.2827 | 0 | 19.2827 | 19.2827 | 0 | 19.2827 | 19.2827 | 0 | 19.2827 | 19.2827 | 0 | 19.2827 | 19.2827 | 0 | 19.2827 | 19.2827 | 0 | 19.2827 | 19.2827 | 0 | 19.2827
|  | 17.0816 | 0 | 17.0816 | 17.362 | 0 | 17.362 | 17.362 | 0 | 17.362 | 17.362 | 0 | 17.362 | 17.362 | 0 | 17.362 | 17.362 | 0 | 17.362 | 17.362 | 0 | 17.362 | 17.362 | 0 | 17.362 | 17.362 | 0 | 17.362 | 17.362 | 0 | 17.362 | 17.362 | 0 | 17.362 | 17.362 | 0 | 17.362 | 17.362 | 0 | 17.362 | 17.362 | 0 | 17.362 | 17.362 | 0 | 17.362
|  | 14.5878 | 0 | 14.5878 | 14.8273 | 0 | 14.8273 | 14.8273 | 0 | 14.8273 | 14.8273 | 0 | 14.8273 | 14.8273 | 0 | 14.8273 | 14.8273 | 0 | 14.8273 | 14.8273 | 0 | 14.8273 | 14.8273 | 0 | 14.8273 | 14.8273 | 0 | 14.8273 | 14.8273 | 0 | 14.8273 | 14.8273 | 0 | 14.8273 | 14.8273 | 0 | 14.8273 | 14.8273 | 0 | 14.8273 | 14.8273 | 0 | 14.8273 | 14.8273 | 0 | 14.8273
|  | 13.7429 | 0 | 13.7429 | 13.9685 | 0 | 13.9685 | 13.9685 | 0 | 13.9685 | 13.9685 | 0 | 13.9685 | 13.9685 | 0 | 13.9685 | 13.9685 | 0 | 13.9685 | 13.9685 | 0 | 13.9685 | 13.9685 | 0 | 13.9685 | 13.9685 | 0 | 13.9685 | 13.9685 | 0 | 13.9685 | 13.9685 | 0 | 13.9685 | 13.9685 | 0 | 13.9685 | 13.9685 | 0 | 13.9685 | 13.9685 | 0 | 13.9685 | 13.9685 | 0 | 13.9685
|  | 12.442 | 0 | 12.442 | 12.6462 | 0 | 12.6462 | 12.6462 | 0 | 12.6462 | 12.6462 | 0 | 12.6462 | 12.6462 | 0 | 12.6462 | 12.6462 | 0 | 12.6462 | 12.6462 | 0 | 12.6462 | 12.6462 | 0 | 12.6462 | 12.6462 | 0 | 12.6462 | 12.6462 | 0 | 12.6462 | 12.6462 | 0 | 12.6462 | 12.6462 | 0 | 12.6462 | 12.6462 | 0 | 12.6462 | 12.6462 | 0 | 12.6462 | 12.6462 | 0 | 12.6462
|  | 11.7811 | 0 | 11.7811 | 11.9745 | 0 | 11.9745 | 11.9745 | 0 | 11.9745 | 11.9745 | 0 | 11.9745 | 11.9745 | 0 | 11.9745 | 11.9745 | 0 | 11.9745 | 11.9745 | 0 | 11.9745 | 11.9745 | 0 | 11.9745 | 11.9745 | 0 | 11.9745 | 11.9745 | 0 | 11.9745 | 11.9745 | 0 | 11.9745 | 11.9745 | 0 | 11.9745 | 11.9745 | 0 | 11.9745 | 11.9745 | 0 | 11.9745 | 11.9745 | 0 | 11.9745
|  | 11.7245 | 0 | 11.7245 | 11.9169 | 0 | 11.9169 | 11.9169 | 0 | 11.9169 | 11.9169 | 0 | 11.9169 | 11.9169 | 0 | 11.9169 | 11.9169 | 0 | 11.9169 | 11.9169 | 0 | 11.9169 | 11.9169 | 0 | 11.9169 | 11.9169 | 0 | 11.9169 | 11.9169 | 0 | 11.9169 | 11.9169 | 0 | 11.9169 | 11.9169 | 0 | 11.9169 | 11.9169 | 0 | 11.9169 | 11.9169 | 0 | 11.9169 | 11.9169 | 0 | 11.9169
|  | 12.3014 | 0 | 12.3014 | 12.5033 | 0 | 12.5033 | 12.5033 | 0 | 12.5033 | 12.5033 | 0 | 12.5033 | 12.5033 | 0 | 12.5033 | 12.5033 | 0 | 12.5033 | 12.5033 | 0 | 12.5033 | 12.5033 | 0 | 12.5033 | 12.5033 | 0 | 12.5033 | 12.5033 | 0 | 12.5033 | 12.5033 | 0 | 12.5033 | 12.5033 | 0 | 12.5033 | 12.5033 | 0 | 12.5033 | 12.5033 | 0 | 12.5033 | 12.5033 | 0 | 12.5033
|  | 13.6663 | 0 | 13.6663 | 13.8907 | 0 | 13.8907 | 13.8907 | 0 | 13.8907 | 13.8907 | 0 | 13.8907 | 13.8907 | 0 | 13.8907 | 13.8907 | 0 | 13.8907 | 13.8907 | 0 | 13.8907 | 13.8907 | 0 | 13.8907 | 13.8907 | 0 | 13.8907 | 13.8907 | 0 | 13.8907 | 13.8907 | 0 | 13.8907 | 13.8907 | 0 | 13.8907 | 13.8907 | 0 | 13.8907 | 13.8907 | 0 | 13.8907 | 13.8907 | 0 | 13.8907
|  | 15.5865 | 0 | 15.5865 | 15.8424 | 0 | 15.8424 | 15.8424 | 0 | 15.8424 | 15.8424 | 0 | 15.8424 | 15.8424 | 0 | 15.8424 | 15.8424 | 0 | 15.8424 | 15.8424 | 0 | 15.8424 | 15.8424 | 0 | 15.8424 | 15.8424 | 0 | 15.8424 | 15.8424 | 0 | 15.8424 | 15.8424 | 0 | 15.8424 | 15.8424 | 0 | 15.8424 | 15.8424 | 0 | 15.8424 | 15.8424 | 0 | 15.8424 | 15.8424 | 0 | 15.8424
|  | 18.2417 | 0 | 18.2417 | 18.5411 | 0 | 18.5411 | 18.5411 | 0 | 18.5411 | 18.5411 | 0 | 18.5411 | 18.5411 | 0 | 18.5411 | 18.5411 | 0 | 18.5411 | 18.5411 | 0 | 18.5411 | 18.5411 | 0 | 18.5411 | 18.5411 | 0 | 18.5411 | 18.5411 | 0 | 18.5411 | 18.5411 | 0 | 18.5411 | 18.5411 | 0 | 18.5411 | 18.5411 | 0 | 18.5411 | 18.5411 | 0 | 18.5411 | 18.5411 | 0 | 18.5411
|  | 20.0457 | 0 | 20.0457 | 20.3747 | 0 | 20.3747 | 20.3747 | 0 | 20.3747 | 20.3747 | 0 | 20.3747 | 20.3747 | 0 | 20.3747 | 20.3747 | 0 | 20.3747 | 20.3747 | 0 | 20.3747 | 20.3747 | 0 | 20.3747 | 20.3747 | 0 | 20.3747 | 20.3747 | 0 | 20.3747 | 20.3747 | 0 | 20.3747 | 20.3747 | 0 | 20.3747 | 20.3747 | 0 | 20.3747 | 20.3747 | 0 | 20.3747 | 20.3747 | 0 | 20.3747
|  | 20.668 | 0 | 20.668 | 21.0072 | 0 | 21.0072 | 21.0072 | 0 | 21.0072 | 21.0072 | 0 | 21.0072 | 21.0072 | 0 | 21.0072 | 21.0072 | 0 | 21.0072 | 21.0072 | 0 | 21.0072 | 21.0072 | 0 | 21.0072 | 21.0072 | 0 | 21.0072 | 21.0072 | 0 | 21.0072 | 21.0072 | 0 | 21.0072 | 21.0072 | 0 | 21.0072 | 21.0072 | 0 | 21.0072 | 21.0072 | 0 | 21.0072 | 21.0072 | 0 | 21.0072
|  | 21.1689 | 0 | 21.1689 | 21.5163 | 0 | 21.5163 | 21.5163 | 0 | 21.5163 | 21.5163 | 0 | 21.5163 | 21.5163 | 0 | 21.5163 | 21.5163 | 0 | 21.5163 | 21.5163 | 0 | 21.5163 | 21.5163 | 0 | 21.5163 | 21.5163 | 0 | 21.5163 | 21.5163 | 0 | 21.5163 | 21.5163 | 0 | 21.5163 | 21.5163 | 0 | 21.5163 | 21.5163 | 0 | 21.5163 | 21.5163 | 0 | 21.5163 | 21.5163 | 0 | 21.5163
|  | 20.9278 | 0 | 20.9278 | 21.2713 | 0 | 21.2713 | 21.2713 | 0 | 21.2713 | 21.2713 | 0 | 21.2713 | 21.2713 | 0 | 21.2713 | 21.2713 | 0 | 21.2713 | 21.2713 | 0 | 21.2713 | 21.2713 | 0 | 21.2713 | 21.2713 | 0 | 21.2713 | 21.2713 | 0 | 21.2713 | 21.2713 | 0 | 21.2713 | 21.2713 | 0 | 21.2713 | 21.2713 | 0 | 21.2713 | 21.2713 | 0 | 21.2713 | 21.2713 | 0 | 21.2713
|  | 20.6857 | 0 | 20.6857 | 21.0252 | 0 | 21.0252 | 21.0252 | 0 | 21.0252 | 21.0252 | 0 | 21.0252 | 21.0252 | 0 | 21.0252 | 21.0252 | 0 | 21.0252 | 21.0252 | 0 | 21.0252 | 21.0252 | 0 | 21.0252 | 21.0252 | 0 | 21.0252 | 21.0252 | 0 | 21.0252 | 21.0252 | 0 | 21.0252 | 21.0252 | 0 | 21.0252 | 21.0252 | 0 | 21.0252 | 21.0252 | 0 | 21.0252 | 21.0252 | 0 | 21.0252
|  | 21.1368 | 0 | 21.1368 | 21.4837 | 0 | 21.4837 | 21.4837 | 0 | 21.4837 | 21.4837 | 0 | 21.4837 | 21.4837 | 0 | 21.4837 | 21.4837 | 0 | 21.4837 | 21.4837 | 0 | 21.4837 | 21.4837 | 0 | 21.4837 | 21.4837 | 0 | 21.4837 | 21.4837 | 0 | 21.4837 | 21.4837 | 0 | 21.4837 | 21.4837 | 0 | 21.4837 | 21.4837 | 0 | 21.4837 | 21.4837 | 0 | 21.4837 | 21.4837 | 0 | 21.4837
|  | 21.7447 | 0 | 21.7447 | 22.1016 | 0 | 22.1016 | 22.1016 | 0 | 22.1016 | 22.1016 | 0 | 22.1016 | 22.1016 | 0 | 22.1016 | 22.1016 | 0 | 22.1016 | 22.1016 | 0 | 22.1016 | 22.1016 | 0 | 22.1016 | 22.1016 | 0 | 22.1016 | 22.1016 | 0 | 22.1016 | 22.1016 | 0 | 22.1016 | 22.1016 | 0 | 22.1016 | 22.1016 | 0 | 22.1016 | 22.1016 | 0 | 22.1016 | 22.1016 | 0 | 22.1016
|  | 23.5453 | 0 | 23.5453 | 23.9318 | 0 | 23.9318 | 23.9318 | 0 | 23.9318 | 23.9318 | 0 | 23.9318 | 23.9318 | 0 | 23.9318 | 23.9318 | 0 | 23.9318 | 23.9318 | 0 | 23.9318 | 23.9318 | 0 | 23.9318 | 23.9318 | 0 | 23.9318 | 23.9318 | 0 | 23.9318 | 23.9318 | 0 | 23.9318 | 23.9318 | 0 | 23.9318 | 23.9318 | 0 | 23.9318 | 23.9318 | 0 | 23.9318 | 23.9318 | 0 | 23.9318
|  | 26.6608 | 0 | 26.6608 | 27.0984 | 0 | 27.0984 | 27.0984 | 0 | 27.0984 | 27.0984 | 0 | 27.0984 | 27.0984 | 0 | 27.0984 | 27.0984 | 0 | 27.0984 | 27.0984 | 0 | 27.0984 | 27.0984 | 0 | 27.0984 | 27.0984 | 0 | 27.0984 | 27.0984 | 0 | 27.0984 | 27.0984 | 0 | 27.0984 | 27.0984 | 0 | 27.0984 | 27.0984 | 0 | 27.0984 | 27.0984 | 0 | 27.0984 | 27.0984 | 0 | 27.0984
|  | 26.4239 | 0 | 26.4239 | 26.8576 | 0 | 26.8576 | 26.8576 | 0 | 26.8576 | 26.8576 | 0 | 26.8576 | 26.8576 | 0 | 26.8576 | 26.8576 | 0 | 26.8576 | 26.8576 | 0 | 26.8576 | 26.8576 | 0 | 26.8576 | 26.8576 | 0 | 26.8576 | 26.8576 | 0 | 26.8576 | 26.8576 | 0 | 26.8576 | 26.8576 | 0 | 26.8576 | 26.8576 | 0 | 26.8576 | 26.8576 | 0 | 26.8576 | 26.8576 | 0 | 26.8576
|  | 24.5983 | 0 | 24.5983 | 25.002 | 0 | 25.002 | 25.002 | 0 | 25.002 | 25.002 | 0 | 25.002 | 25.002 | 0 | 25.002 | 25.002 | 0 | 25.002 | 25.002 | 0 | 25.002 | 25.002 | 0 | 25.002 | 25.002 | 0 | 25.002 | 25.002 | 0 | 25.002 | 25.002 | 0 | 25.002 | 25.002 | 0 | 25.002 | 25.002 | 0 | 25.002 | 25.002 | 0 | 25.002 | 25.002 | 0 | 25.002
|  | 22.8938 | 0 | 22.8938 | 23.2696 | 0 | 23.2696 | 23.2696 | 0 | 23.2696 | 23.2696 | 0 | 23.2696 | 23.2696 | 0 | 23.2696 | 23.2696 | 0 | 23.2696 | 23.2696 | 0 | 23.2696 | 23.2696 | 0 | 23.2696 | 23.2696 | 0 | 23.2696 | 23.2696 | 0 | 23.2696 | 23.2696 | 0 | 23.2696 | 23.2696 | 0 | 23.2696 | 23.2696 | 0 | 23.2696 | 23.2696 | 0 | 23.2696 | 23.2696 | 0 | 23.2696
|  | 19.6128 | 0 | 19.6128 | 19.9347 | 0 | 19.9347 | 19.9347 | 0 | 19.9347 | 19.9347 | 0 | 19.9347 | 19.9347 | 0 | 19.9347 | 19.9347 | 0 | 19.9347 | 19.9347 | 0 | 19.9347 | 19.9347 | 0 | 19.9347 | 19.9347 | 0 | 19.9347 | 19.9347 | 0 | 19.9347 | 19.9347 | 0 | 19.9347 | 19.9347 | 0 | 19.9347 | 19.9347 | 0 | 19.9347 | 19.9347 | 0 | 19.9347 | 19.9347 | 0 | 19.9347
|  | 16.9988 | 0 | 16.9988 | 17.2778 | 0 | 17.2778 | 17.2778 | 0 | 17.2778 | 17.2778 | 0 | 17.2778 | 17.2778 | 0 | 17.2778 | 17.2778 | 0 | 17.2778 | 17.2778 | 0 | 17.2778 | 17.2778 | 0 | 17.2778 | 17.2778 | 0 | 17.2778 | 17.2778 | 0 | 17.2778 | 17.2778 | 0 | 17.2778 | 17.2778 | 0 | 17.2778 | 17.2778 | 0 | 17.2778 | 17.2778 | 0 | 17.2778 | 17.2778 | 0 | 17.2778
|  | 15.2209 | 0 | 15.2209 | 15.4707 | 0 | 15.4707 | 15.4707 | 0 | 15.4707 | 15.4707 | 0 | 15.4707 | 15.4707 | 0 | 15.4707 | 15.4707 | 0 | 15.4707 | 15.4707 | 0 | 15.4707 | 15.4707 | 0 | 15.4707 | 15.4707 | 0 | 15.4707 | 15.4707 | 0 | 15.4707 | 15.4707 | 0 | 15.4707 | 15.4707 | 0 | 15.4707 | 15.4707 | 0 | 15.4707 | 15.4707 | 0 | 15.4707 | 15.4707 | 0 | 15.4707
|  | 13.2876 | 0 | 13.2876 | 13.5057 | 0 | 13.5057 | 13.5057 | 0 | 13.5057 | 13.5057 | 0 | 13.5057 | 13.5057 | 0 | 13.5057 | 13.5057 | 0 | 13.5057 | 13.5057 | 0 | 13.5057 | 13.5057 | 0 | 13.5057 | 13.5057 | 0 | 13.5057 | 13.5057 | 0 | 13.5057 | 13.5057 | 0 | 13.5057 | 13.5057 | 0 | 13.5057 | 13.5057 | 0 | 13.5057 | 13.5057 | 0 | 13.5057 | 13.5057 | 0 | 13.5057
|  | 12.8803 | 0 | 12.8803 | 13.0917 | 0 | 13.0917 | 13.0917 | 0 | 13.0917 | 13.0917 | 0 | 13.0917 | 13.0917 | 0 | 13.0917 | 13.0917 | 0 | 13.0917 | 13.0917 | 0 | 13.0917 | 13.0917 | 0 | 13.0917 | 13.0917 | 0 | 13.0917 | 13.0917 | 0 | 13.0917 | 13.0917 | 0 | 13.0917 | 13.0917 | 0 | 13.0917 | 13.0917 | 0 | 13.0917 | 13.0917 | 0 | 13.0917 | 13.0917 | 0 | 13.0917
|  | 12.018 | 0 | 12.018 | 12.2153 | 0 | 12.2153 | 12.2153 | 0 | 12.2153 | 12.2153 | 0 | 12.2153 | 12.2153 | 0 | 12.2153 | 12.2153 | 0 | 12.2153 | 12.2153 | 0 | 12.2153 | 12.2153 | 0 | 12.2153 | 12.2153 | 0 | 12.2153 | 12.2153 | 0 | 12.2153 | 12.2153 | 0 | 12.2153 | 12.2153 | 0 | 12.2153 | 12.2153 | 0 | 12.2153 | 12.2153 | 0 | 12.2153 | 12.2153 | 0 | 12.2153
|  | 11.574 | 0 | 11.574 | 11.764 | 0 | 11.764 | 11.764 | 0 | 11.764 | 11.764 | 0 | 11.764 | 11.764 | 0 | 11.764 | 11.764 | 0 | 11.764 | 11.764 | 0 | 11.764 | 11.764 | 0 | 11.764 | 11.764 | 0 | 11.764 | 11.764 | 0 | 11.764 | 11.764 | 0 | 11.764 | 11.764 | 0 | 11.764 | 11.764 | 0 | 11.764 | 11.764 | 0 | 11.764 | 11.764 | 0 | 11.764
|  | 11.5104 | 0 | 11.5104 | 11.6993 | 0 | 11.6993 | 11.6993 | 0 | 11.6993 | 11.6993 | 0 | 11.6993 | 11.6993 | 0 | 11.6993 | 11.6993 | 0 | 11.6993 | 11.6993 | 0 | 11.6993 | 11.6993 | 0 | 11.6993 | 11.6993 | 0 | 11.6993 | 11.6993 | 0 | 11.6993 | 11.6993 | 0 | 11.6993 | 11.6993 | 0 | 11.6993 | 11.6993 | 0 | 11.6993 | 11.6993 | 0 | 11.6993 | 11.6993 | 0 | 11.6993
|  | 13.2919 | 0 | 13.2919 | 13.51 | 0 | 13.51 | 13.51 | 0 | 13.51 | 13.51 | 0 | 13.51 | 13.51 | 0 | 13.51 | 13.51 | 0 | 13.51 | 13.51 | 0 | 13.51 | 13.51 | 0 | 13.51 | 13.51 | 0 | 13.51 | 13.51 | 0 | 13.51 | 13.51 | 0 | 13.51 | 13.51 | 0 | 13.51 | 13.51 | 0 | 13.51 | 13.51 | 0 | 13.51 | 13.51 | 0 | 13.51
|  | 16.2772 | 0 | 16.2772 | 16.5444 | 0 | 16.5444 | 16.5444 | 0 | 16.5444 | 16.5444 | 0 | 16.5444 | 16.5444 | 0 | 16.5444 | 16.5444 | 0 | 16.5444 | 16.5444 | 0 | 16.5444 | 16.5444 | 0 | 16.5444 | 16.5444 | 0 | 16.5444 | 16.5444 | 0 | 16.5444 | 16.5444 | 0 | 16.5444 | 16.5444 | 0 | 16.5444 | 16.5444 | 0 | 16.5444 | 16.5444 | 0 | 16.5444 | 16.5444 | 0 | 16.5444
|  | 17.2898 | 0 | 17.2898 | 17.5736 | 0 | 17.5736 | 17.5736 | 0 | 17.5736 | 17.5736 | 0 | 17.5736 | 17.5736 | 0 | 17.5736 | 17.5736 | 0 | 17.5736 | 17.5736 | 0 | 17.5736 | 17.5736 | 0 | 17.5736 | 17.5736 | 0 | 17.5736 | 17.5736 | 0 | 17.5736 | 17.5736 | 0 | 17.5736 | 17.5736 | 0 | 17.5736 | 17.5736 | 0 | 17.5736 | 17.5736 | 0 | 17.5736 | 17.5736 | 0 | 17.5736
|  | 16.3529 | 0 | 16.3529 | 16.6213 | 0 | 16.6213 | 16.6213 | 0 | 16.6213 | 16.6213 | 0 | 16.6213 | 16.6213 | 0 | 16.6213 | 16.6213 | 0 | 16.6213 | 16.6213 | 0 | 16.6213 | 16.6213 | 0 | 16.6213 | 16.6213 | 0 | 16.6213 | 16.6213 | 0 | 16.6213 | 16.6213 | 0 | 16.6213 | 16.6213 | 0 | 16.6213 | 16.6213 | 0 | 16.6213 | 16.6213 | 0 | 16.6213 | 16.6213 | 0 | 16.6213
|  | 16.4577 | 0 | 16.4577 | 16.7279 | 0 | 16.7279 | 16.7279 | 0 | 16.7279 | 16.7279 | 0 | 16.7279 | 16.7279 | 0 | 16.7279 | 16.7279 | 0 | 16.7279 | 16.7279 | 0 | 16.7279 | 16.7279 | 0 | 16.7279 | 16.7279 | 0 | 16.7279 | 16.7279 | 0 | 16.7279 | 16.7279 | 0 | 16.7279 | 16.7279 | 0 | 16.7279 | 16.7279 | 0 | 16.7279 | 16.7279 | 0 | 16.7279 | 16.7279 | 0 | 16.7279
|  | 15.8772 | 0 | 15.8772 | 16.1378 | 0 | 16.1378 | 16.1378 | 0 | 16.1378 | 16.1378 | 0 | 16.1378 | 16.1378 | 0 | 16.1378 | 16.1378 | 0 | 16.1378 | 16.1378 | 0 | 16.1378 | 16.1378 | 0 | 16.1378 | 16.1378 | 0 | 16.1378 | 16.1378 | 0 | 16.1378 | 16.1378 | 0 | 16.1378 | 16.1378 | 0 | 16.1378 | 16.1378 | 0 | 16.1378 | 16.1378 | 0 | 16.1378 | 16.1378 | 0 | 16.1378
|  | 15.9803 | 0 | 15.9803 | 16.2426 | 0 | 16.2426 | 16.2426 | 0 | 16.2426 | 16.2426 | 0 | 16.2426 | 16.2426 | 0 | 16.2426 | 16.2426 | 0 | 16.2426 | 16.2426 | 0 | 16.2426 | 16.2426 | 0 | 16.2426 | 16.2426 | 0 | 16.2426 | 16.2426 | 0 | 16.2426 | 16.2426 | 0 | 16.2426 | 16.2426 | 0 | 16.2426 | 16.2426 | 0 | 16.2426 | 16.2426 | 0 | 16.2426 | 16.2426 | 0 | 16.2426
|  | 16.4078 | 0 | 16.4078 | 16.6772 | 0 | 16.6772 | 16.6772 | 0 | 16.6772 | 16.6772 | 0 | 16.6772 | 16.6772 | 0 | 16.6772 | 16.6772 | 0 | 16.6772 | 16.6772 | 0 | 16.6772 | 16.6772 | 0 | 16.6772 | 16.6772 | 0 | 16.6772 | 16.6772 | 0 | 16.6772 | 16.6772 | 0 | 16.6772 | 16.6772 | 0 | 16.6772 | 16.6772 | 0 | 16.6772 | 16.6772 | 0 | 16.6772 | 16.6772 | 0 | 16.6772
|  | 16.2134 | 0 | 16.2134 | 16.4795 | 0 | 16.4795 | 16.4795 | 0 | 16.4795 | 16.4795 | 0 | 16.4795 | 16.4795 | 0 | 16.4795 | 16.4795 | 0 | 16.4795 | 16.4795 | 0 | 16.4795 | 16.4795 | 0 | 16.4795 | 16.4795 | 0 | 16.4795 | 16.4795 | 0 | 16.4795 | 16.4795 | 0 | 16.4795 | 16.4795 | 0 | 16.4795 | 16.4795 | 0 | 16.4795 | 16.4795 | 0 | 16.4795 | 16.4795 | 0 | 16.4795
|  | 15.7603 | 0 | 15.7603 | 16.019 | 0 | 16.019 | 16.019 | 0 | 16.019 | 16.019 | 0 | 16.019 | 16.019 | 0 | 16.019 | 16.019 | 0 | 16.019 | 16.019 | 0 | 16.019 | 16.019 | 0 | 16.019 | 16.019 | 0 | 16.019 | 16.019 | 0 | 16.019 | 16.019 | 0 | 16.019 | 16.019 | 0 | 16.019 | 16.019 | 0 | 16.019 | 16.019 | 0 | 16.019 | 16.019 | 0 | 16.019
|  | 16.7054 | 0 | 16.7054 | 16.9796 | 0 | 16.9796 | 16.9796 | 0 | 16.9796 | 16.9796 | 0 | 16.9796 | 16.9796 | 0 | 16.9796 | 16.9796 | 0 | 16.9796 | 16.9796 | 0 | 16.9796 | 16.9796 | 0 | 16.9796 | 16.9796 | 0 | 16.9796 | 16.9796 | 0 | 16.9796 | 16.9796 | 0 | 16.9796 | 16.9796 | 0 | 16.9796 | 16.9796 | 0 | 16.9796 | 16.9796 | 0 | 16.9796 | 16.9796 | 0 | 16.9796
|  | 18.5269 | 0 | 18.5269 | 18.831 | 0 | 18.831 | 18.831 | 0 | 18.831 | 18.831 | 0 | 18.831 | 18.831 | 0 | 18.831 | 18.831 | 0 | 18.831 | 18.831 | 0 | 18.831 | 18.831 | 0 | 18.831 | 18.831 | 0 | 18.831 | 18.831 | 0 | 18.831 | 18.831 | 0 | 18.831 | 18.831 | 0 | 18.831 | 18.831 | 0 | 18.831 | 18.831 | 0 | 18.831 | 18.831 | 0 | 18.831
|  | 23.979 | 0 | 23.979 | 24.3726 | 0 | 24.3726 | 24.3726 | 0 | 24.3726 | 24.3726 | 0 | 24.3726 | 24.3726 | 0 | 24.3726 | 24.3726 | 0 | 24.3726 | 24.3726 | 0 | 24.3726 | 24.3726 | 0 | 24.3726 | 24.3726 | 0 | 24.3726 | 24.3726 | 0 | 24.3726 | 24.3726 | 0 | 24.3726 | 24.3726 | 0 | 24.3726 | 24.3726 | 0 | 24.3726 | 24.3726 | 0 | 24.3726 | 24.3726 | 0 | 24.3726
|  | 25.6917 | 0 | 25.6917 | 26.1135 | 0 | 26.1135 | 26.1135 | 0 | 26.1135 | 26.1135 | 0 | 26.1135 | 26.1135 | 0 | 26.1135 | 26.1135 | 0 | 26.1135 | 26.1135 | 0 | 26.1135 | 26.1135 | 0 | 26.1135 | 26.1135 | 0 | 26.1135 | 26.1135 | 0 | 26.1135 | 26.1135 | 0 | 26.1135 | 26.1135 | 0 | 26.1135 | 26.1135 | 0 | 26.1135 | 26.1135 | 0 | 26.1135 | 26.1135 | 0 | 26.1135
|  | 24.8227 | 0 | 24.8227 | 25.2301 | 0 | 25.2301 | 25.2301 | 0 | 25.2301 | 25.2301 | 0 | 25.2301 | 25.2301 | 0 | 25.2301 | 25.2301 | 0 | 25.2301 | 25.2301 | 0 | 25.2301 | 25.2301 | 0 | 25.2301 | 25.2301 | 0 | 25.2301 | 25.2301 | 0 | 25.2301 | 25.2301 | 0 | 25.2301 | 25.2301 | 0 | 25.2301 | 25.2301 | 0 | 25.2301 | 25.2301 | 0 | 25.2301 | 25.2301 | 0 | 25.2301
|  | 23.0347 | 0 | 23.0347 | 23.4128 | 0 | 23.4128 | 23.4128 | 0 | 23.4128 | 23.4128 | 0 | 23.4128 | 23.4128 | 0 | 23.4128 | 23.4128 | 0 | 23.4128 | 23.4128 | 0 | 23.4128 | 23.4128 | 0 | 23.4128 | 23.4128 | 0 | 23.4128 | 23.4128 | 0 | 23.4128 | 23.4128 | 0 | 23.4128 | 23.4128 | 0 | 23.4128 | 23.4128 | 0 | 23.4128 | 23.4128 | 0 | 23.4128 | 23.4128 | 0 | 23.4128
|  | 19.6838 | 0 | 19.6838 | 20.0069 | 0 | 20.0069 | 20.0069 | 0 | 20.0069 | 20.0069 | 0 | 20.0069 | 20.0069 | 0 | 20.0069 | 20.0069 | 0 | 20.0069 | 20.0069 | 0 | 20.0069 | 20.0069 | 0 | 20.0069 | 20.0069 | 0 | 20.0069 | 20.0069 | 0 | 20.0069 | 20.0069 | 0 | 20.0069 | 20.0069 | 0 | 20.0069 | 20.0069 | 0 | 20.0069 | 20.0069 | 0 | 20.0069 | 20.0069 | 0 | 20.0069
|  | 17.3393 | 0 | 17.3393 | 17.6239 | 0 | 17.6239 | 17.6239 | 0 | 17.6239 | 17.6239 | 0 | 17.6239 | 17.6239 | 0 | 17.6239 | 17.6239 | 0 | 17.6239 | 17.6239 | 0 | 17.6239 | 17.6239 | 0 | 17.6239 | 17.6239 | 0 | 17.6239 | 17.6239 | 0 | 17.6239 | 17.6239 | 0 | 17.6239 | 17.6239 | 0 | 17.6239 | 17.6239 | 0 | 17.6239 | 17.6239 | 0 | 17.6239 | 17.6239 | 0 | 17.6239
|  | 15.2119 | 0 | 15.2119 | 15.4616 | 0 | 15.4616 | 15.4616 | 0 | 15.4616 | 15.4616 | 0 | 15.4616 | 15.4616 | 0 | 15.4616 | 15.4616 | 0 | 15.4616 | 15.4616 | 0 | 15.4616 | 15.4616 | 0 | 15.4616 | 15.4616 | 0 | 15.4616 | 15.4616 | 0 | 15.4616 | 15.4616 | 0 | 15.4616 | 15.4616 | 0 | 15.4616 | 15.4616 | 0 | 15.4616 | 15.4616 | 0 | 15.4616 | 15.4616 | 0 | 15.4616
|  | 13.0489 | 0 | 13.0489 | 13.2631 | 0 | 13.2631 | 13.2631 | 0 | 13.2631 | 13.2631 | 0 | 13.2631 | 13.2631 | 0 | 13.2631 | 13.2631 | 0 | 13.2631 | 13.2631 | 0 | 13.2631 | 13.2631 | 0 | 13.2631 | 13.2631 | 0 | 13.2631 | 13.2631 | 0 | 13.2631 | 13.2631 | 0 | 13.2631 | 13.2631 | 0 | 13.2631 | 13.2631 | 0 | 13.2631 | 13.2631 | 0 | 13.2631 | 13.2631 | 0 | 13.2631
|  | 12.29 | 0 | 12.29 | 12.4917 | 0 | 12.4917 | 12.4917 | 0 | 12.4917 | 12.4917 | 0 | 12.4917 | 12.4917 | 0 | 12.4917 | 12.4917 | 0 | 12.4917 | 12.4917 | 0 | 12.4917 | 12.4917 | 0 | 12.4917 | 12.4917 | 0 | 12.4917 | 12.4917 | 0 | 12.4917 | 12.4917 | 0 | 12.4917 | 12.4917 | 0 | 12.4917 | 12.4917 | 0 | 12.4917 | 12.4917 | 0 | 12.4917 | 12.4917 | 0 | 12.4917
|  | 11.4086 | 0 | 11.4086 | 11.5958 | 0 | 11.5958 | 11.5958 | 0 | 11.5958 | 11.5958 | 0 | 11.5958 | 11.5958 | 0 | 11.5958 | 11.5958 | 0 | 11.5958 | 11.5958 | 0 | 11.5958 | 11.5958 | 0 | 11.5958 | 11.5958 | 0 | 11.5958 | 11.5958 | 0 | 11.5958 | 11.5958 | 0 | 11.5958 | 11.5958 | 0 | 11.5958 | 11.5958 | 0 | 11.5958 | 11.5958 | 0 | 11.5958 | 11.5958 | 0 | 11.5958
|  | 10.9868 | 0 | 10.9868 | 11.1671 | 0 | 11.1671 | 11.1671 | 0 | 11.1671 | 11.1671 | 0 | 11.1671 | 11.1671 | 0 | 11.1671 | 11.1671 | 0 | 11.1671 | 11.1671 | 0 | 11.1671 | 11.1671 | 0 | 11.1671 | 11.1671 | 0 | 11.1671 | 11.1671 | 0 | 11.1671 | 11.1671 | 0 | 11.1671 | 11.1671 | 0 | 11.1671 | 11.1671 | 0 | 11.1671 | 11.1671 | 0 | 11.1671 | 11.1671 | 0 | 11.1671
|  | 11.2333 | 0 | 11.2333 | 11.4177 | 0 | 11.4177 | 11.4177 | 0 | 11.4177 | 11.4177 | 0 | 11.4177 | 11.4177 | 0 | 11.4177 | 11.4177 | 0 | 11.4177 | 11.4177 | 0 | 11.4177 | 11.4177 | 0 | 11.4177 | 11.4177 | 0 | 11.4177 | 11.4177 | 0 | 11.4177 | 11.4177 | 0 | 11.4177 | 11.4177 | 0 | 11.4177 | 11.4177 | 0 | 11.4177 | 11.4177 | 0 | 11.4177 | 11.4177 | 0 | 11.4177
|  | 13.7376 | 0 | 13.7376 | 13.9631 | 0 | 13.9631 | 13.9631 | 0 | 13.9631 | 13.9631 | 0 | 13.9631 | 13.9631 | 0 | 13.9631 | 13.9631 | 0 | 13.9631 | 13.9631 | 0 | 13.9631 | 13.9631 | 0 | 13.9631 | 13.9631 | 0 | 13.9631 | 13.9631 | 0 | 13.9631 | 13.9631 | 0 | 13.9631 | 13.9631 | 0 | 13.9631 | 13.9631 | 0 | 13.9631 | 13.9631 | 0 | 13.9631 | 13.9631 | 0 | 13.9631
|  | 16.4234 | 0 | 16.4234 | 16.693 | 0 | 16.693 | 16.693 | 0 | 16.693 | 16.693 | 0 | 16.693 | 16.693 | 0 | 16.693 | 16.693 | 0 | 16.693 | 16.693 | 0 | 16.693 | 16.693 | 0 | 16.693 | 16.693 | 0 | 16.693 | 16.693 | 0 | 16.693 | 16.693 | 0 | 16.693 | 16.693 | 0 | 16.693 | 16.693 | 0 | 16.693 | 16.693 | 0 | 16.693 | 16.693 | 0 | 16.693
|  | 18.1518 | 0 | 18.1518 | 18.4498 | 0 | 18.4498 | 18.4498 | 0 | 18.4498 | 18.4498 | 0 | 18.4498 | 18.4498 | 0 | 18.4498 | 18.4498 | 0 | 18.4498 | 18.4498 | 0 | 18.4498 | 18.4498 | 0 | 18.4498 | 18.4498 | 0 | 18.4498 | 18.4498 | 0 | 18.4498 | 18.4498 | 0 | 18.4498 | 18.4498 | 0 | 18.4498 | 18.4498 | 0 | 18.4498 | 18.4498 | 0 | 18.4498 | 18.4498 | 0 | 18.4498
|  | 16.2402 | 0 | 16.2402 | 16.5068 | 0 | 16.5068 | 16.5068 | 0 | 16.5068 | 16.5068 | 0 | 16.5068 | 16.5068 | 0 | 16.5068 | 16.5068 | 0 | 16.5068 | 16.5068 | 0 | 16.5068 | 16.5068 | 0 | 16.5068 | 16.5068 | 0 | 16.5068 | 16.5068 | 0 | 16.5068 | 16.5068 | 0 | 16.5068 | 16.5068 | 0 | 16.5068 | 16.5068 | 0 | 16.5068 | 16.5068 | 0 | 16.5068 | 16.5068 | 0 | 16.5068
|  | 15.6769 | 0 | 15.6769 | 15.9343 | 0 | 15.9343 | 15.9343 | 0 | 15.9343 | 15.9343 | 0 | 15.9343 | 15.9343 | 0 | 15.9343 | 15.9343 | 0 | 15.9343 | 15.9343 | 0 | 15.9343 | 15.9343 | 0 | 15.9343 | 15.9343 | 0 | 15.9343 | 15.9343 | 0 | 15.9343 | 15.9343 | 0 | 15.9343 | 15.9343 | 0 | 15.9343 | 15.9343 | 0 | 15.9343 | 15.9343 | 0 | 15.9343 | 15.9343 | 0 | 15.9343
|  | 15.608 | 0 | 15.608 | 15.8642 | 0 | 15.8642 | 15.8642 | 0 | 15.8642 | 15.8642 | 0 | 15.8642 | 15.8642 | 0 | 15.8642 | 15.8642 | 0 | 15.8642 | 15.8642 | 0 | 15.8642 | 15.8642 | 0 | 15.8642 | 15.8642 | 0 | 15.8642 | 15.8642 | 0 | 15.8642 | 15.8642 | 0 | 15.8642 | 15.8642 | 0 | 15.8642 | 15.8642 | 0 | 15.8642 | 15.8642 | 0 | 15.8642 | 15.8642 | 0 | 15.8642
|  | 15.4017 | 0 | 15.4017 | 15.6545 | 0 | 15.6545 | 15.6545 | 0 | 15.6545 | 15.6545 | 0 | 15.6545 | 15.6545 | 0 | 15.6545 | 15.6545 | 0 | 15.6545 | 15.6545 | 0 | 15.6545 | 15.6545 | 0 | 15.6545 | 15.6545 | 0 | 15.6545 | 15.6545 | 0 | 15.6545 | 15.6545 | 0 | 15.6545 | 15.6545 | 0 | 15.6545 | 15.6545 | 0 | 15.6545 | 15.6545 | 0 | 15.6545 | 15.6545 | 0 | 15.6545
|  | 15.1716 | 0 | 15.1716 | 15.4206 | 0 | 15.4206 | 15.4206 | 0 | 15.4206 | 15.4206 | 0 | 15.4206 | 15.4206 | 0 | 15.4206 | 15.4206 | 0 | 15.4206 | 15.4206 | 0 | 15.4206 | 15.4206 | 0 | 15.4206 | 15.4206 | 0 | 15.4206 | 15.4206 | 0 | 15.4206 | 15.4206 | 0 | 15.4206 | 15.4206 | 0 | 15.4206 | 15.4206 | 0 | 15.4206 | 15.4206 | 0 | 15.4206 | 15.4206 | 0 | 15.4206
|  | 15.1834 | 0 | 15.1834 | 15.4326 | 0 | 15.4326 | 15.4326 | 0 | 15.4326 | 15.4326 | 0 | 15.4326 | 15.4326 | 0 | 15.4326 | 15.4326 | 0 | 15.4326 | 15.4326 | 0 | 15.4326 | 15.4326 | 0 | 15.4326 | 15.4326 | 0 | 15.4326 | 15.4326 | 0 | 15.4326 | 15.4326 | 0 | 15.4326 | 15.4326 | 0 | 15.4326 | 15.4326 | 0 | 15.4326 | 15.4326 | 0 | 15.4326 | 15.4326 | 0 | 15.4326
|  | 15.1547 | 0 | 15.1547 | 15.4034 | 0 | 15.4034 | 15.4034 | 0 | 15.4034 | 15.4034 | 0 | 15.4034 | 15.4034 | 0 | 15.4034 | 15.4034 | 0 | 15.4034 | 15.4034 | 0 | 15.4034 | 15.4034 | 0 | 15.4034 | 15.4034 | 0 | 15.4034 | 15.4034 | 0 | 15.4034 | 15.4034 | 0 | 15.4034 | 15.4034 | 0 | 15.4034 | 15.4034 | 0 | 15.4034 | 15.4034 | 0 | 15.4034 | 15.4034 | 0 | 15.4034
|  | 16.0801 | 0 | 16.0801 | 16.344 | 0 | 16.344 | 16.344 | 0 | 16.344 | 16.344 | 0 | 16.344 | 16.344 | 0 | 16.344 | 16.344 | 0 | 16.344 | 16.344 | 0 | 16.344 | 16.344 | 0 | 16.344 | 16.344 | 0 | 16.344 | 16.344 | 0 | 16.344 | 16.344 | 0 | 16.344 | 16.344 | 0 | 16.344 | 16.344 | 0 | 16.344 | 16.344 | 0 | 16.344 | 16.344 | 0 | 16.344
|  | 17.48 | 0 | 17.48 | 17.767 | 0 | 17.767 | 17.767 | 0 | 17.767 | 17.767 | 0 | 17.767 | 17.767 | 0 | 17.767 | 17.767 | 0 | 17.767 | 17.767 | 0 | 17.767 | 17.767 | 0 | 17.767 | 17.767 | 0 | 17.767 | 17.767 | 0 | 17.767 | 17.767 | 0 | 17.767 | 17.767 | 0 | 17.767 | 17.767 | 0 | 17.767 | 17.767 | 0 | 17.767 | 17.767 | 0 | 17.767
|  | 21.9435 | 0 | 21.9435 | 22.3037 | 0 | 22.3037 | 22.3037 | 0 | 22.3037 | 22.3037 | 0 | 22.3037 | 22.3037 | 0 | 22.3037 | 22.3037 | 0 | 22.3037 | 22.3037 | 0 | 22.3037 | 22.3037 | 0 | 22.3037 | 22.3037 | 0 | 22.3037 | 22.3037 | 0 | 22.3037 | 22.3037 | 0 | 22.3037 | 22.3037 | 0 | 22.3037 | 22.3037 | 0 | 22.3037 | 22.3037 | 0 | 22.3037 | 22.3037 | 0 | 22.3037
|  | 23.6832 | 0 | 23.6832 | 24.072 | 0 | 24.072 | 24.072 | 0 | 24.072 | 24.072 | 0 | 24.072 | 24.072 | 0 | 24.072 | 24.072 | 0 | 24.072 | 24.072 | 0 | 24.072 | 24.072 | 0 | 24.072 | 24.072 | 0 | 24.072 | 24.072 | 0 | 24.072 | 24.072 | 0 | 24.072 | 24.072 | 0 | 24.072 | 24.072 | 0 | 24.072 | 24.072 | 0 | 24.072 | 24.072 | 0 | 24.072
|  | 22.8813 | 0 | 22.8813 | 23.2569 | 0 | 23.2569 | 23.2569 | 0 | 23.2569 | 23.2569 | 0 | 23.2569 | 23.2569 | 0 | 23.2569 | 23.2569 | 0 | 23.2569 | 23.2569 | 0 | 23.2569 | 23.2569 | 0 | 23.2569 | 23.2569 | 0 | 23.2569 | 23.2569 | 0 | 23.2569 | 23.2569 | 0 | 23.2569 | 23.2569 | 0 | 23.2569 | 23.2569 | 0 | 23.2569 | 23.2569 | 0 | 23.2569 | 23.2569 | 0 | 23.2569
|  | 22.0021 | 0 | 22.0021 | 22.3632 | 0 | 22.3632 | 22.3632 | 0 | 22.3632 | 22.3632 | 0 | 22.3632 | 22.3632 | 0 | 22.3632 | 22.3632 | 0 | 22.3632 | 22.3632 | 0 | 22.3632 | 22.3632 | 0 | 22.3632 | 22.3632 | 0 | 22.3632 | 22.3632 | 0 | 22.3632 | 22.3632 | 0 | 22.3632 | 22.3632 | 0 | 22.3632 | 22.3632 | 0 | 22.3632 | 22.3632 | 0 | 22.3632 | 22.3632 | 0 | 22.3632
|  | 19.8521 | 0 | 19.8521 | 20.178 | 0 | 20.178 | 20.178 | 0 | 20.178 | 20.178 | 0 | 20.178 | 20.178 | 0 | 20.178 | 20.178 | 0 | 20.178 | 20.178 | 0 | 20.178 | 20.178 | 0 | 20.178 | 20.178 | 0 | 20.178 | 20.178 | 0 | 20.178 | 20.178 | 0 | 20.178 | 20.178 | 0 | 20.178 | 20.178 | 0 | 20.178 | 20.178 | 0 | 20.178 | 20.178 | 0 | 20.178
|  | 18.4752 | 0 | 18.4752 | 18.7784 | 0 | 18.7784 | 18.7784 | 0 | 18.7784 | 18.7784 | 0 | 18.7784 | 18.7784 | 0 | 18.7784 | 18.7784 | 0 | 18.7784 | 18.7784 | 0 | 18.7784 | 18.7784 | 0 | 18.7784 | 18.7784 | 0 | 18.7784 | 18.7784 | 0 | 18.7784 | 18.7784 | 0 | 18.7784 | 18.7784 | 0 | 18.7784 | 18.7784 | 0 | 18.7784 | 18.7784 | 0 | 18.7784 | 18.7784 | 0 | 18.7784
|  | 16.6022 | 0 | 16.6022 | 16.8747 | 0 | 16.8747 | 16.8747 | 0 | 16.8747 | 16.8747 | 0 | 16.8747 | 16.8747 | 0 | 16.8747 | 16.8747 | 0 | 16.8747 | 16.8747 | 0 | 16.8747 | 16.8747 | 0 | 16.8747 | 16.8747 | 0 | 16.8747 | 16.8747 | 0 | 16.8747 | 16.8747 | 0 | 16.8747 | 16.8747 | 0 | 16.8747 | 16.8747 | 0 | 16.8747 | 16.8747 | 0 | 16.8747 | 16.8747 | 0 | 16.8747
|  | 14.1309 | 0 | 14.1309 | 14.3628 | 0 | 14.3628 | 14.3628 | 0 | 14.3628 | 14.3628 | 0 | 14.3628 | 14.3628 | 0 | 14.3628 | 14.3628 | 0 | 14.3628 | 14.3628 | 0 | 14.3628 | 14.3628 | 0 | 14.3628 | 14.3628 | 0 | 14.3628 | 14.3628 | 0 | 14.3628 | 14.3628 | 0 | 14.3628 | 14.3628 | 0 | 14.3628 | 14.3628 | 0 | 14.3628 | 14.3628 | 0 | 14.3628 | 14.3628 | 0 | 14.3628
|  | 13.0143 | 0 | 13.0143 | 13.2279 | 0 | 13.2279 | 13.2279 | 0 | 13.2279 | 13.2279 | 0 | 13.2279 | 13.2279 | 0 | 13.2279 | 13.2279 | 0 | 13.2279 | 13.2279 | 0 | 13.2279 | 13.2279 | 0 | 13.2279 | 13.2279 | 0 | 13.2279 | 13.2279 | 0 | 13.2279 | 13.2279 | 0 | 13.2279 | 13.2279 | 0 | 13.2279 | 13.2279 | 0 | 13.2279 | 13.2279 | 0 | 13.2279 | 13.2279 | 0 | 13.2279
|  | 11.8591 | 0 | 11.8591 | 12.0538 | 0 | 12.0538 | 12.0538 | 0 | 12.0538 | 12.0538 | 0 | 12.0538 | 12.0538 | 0 | 12.0538 | 12.0538 | 0 | 12.0538 | 12.0538 | 0 | 12.0538 | 12.0538 | 0 | 12.0538 | 12.0538 | 0 | 12.0538 | 12.0538 | 0 | 12.0538 | 12.0538 | 0 | 12.0538 | 12.0538 | 0 | 12.0538 | 12.0538 | 0 | 12.0538 | 12.0538 | 0 | 12.0538 | 12.0538 | 0 | 12.0538
|  | 11.1689 | 0 | 11.1689 | 11.3522 | 0 | 11.3522 | 11.3522 | 0 | 11.3522 | 11.3522 | 0 | 11.3522 | 11.3522 | 0 | 11.3522 | 11.3522 | 0 | 11.3522 | 11.3522 | 0 | 11.3522 | 11.3522 | 0 | 11.3522 | 11.3522 | 0 | 11.3522 | 11.3522 | 0 | 11.3522 | 11.3522 | 0 | 11.3522 | 11.3522 | 0 | 11.3522 | 11.3522 | 0 | 11.3522 | 11.3522 | 0 | 11.3522 | 11.3522 | 0 | 11.3522
|  | 11.1221 | 0 | 11.1221 | 11.3047 | 0 | 11.3047 | 11.3047 | 0 | 11.3047 | 11.3047 | 0 | 11.3047 | 11.3047 | 0 | 11.3047 | 11.3047 | 0 | 11.3047 | 11.3047 | 0 | 11.3047 | 11.3047 | 0 | 11.3047 | 11.3047 | 0 | 11.3047 | 11.3047 | 0 | 11.3047 | 11.3047 | 0 | 11.3047 | 11.3047 | 0 | 11.3047 | 11.3047 | 0 | 11.3047 | 11.3047 | 0 | 11.3047 | 11.3047 | 0 | 11.3047
|  | 11.9055 | 0 | 11.9055 | 12.1009 | 0 | 12.1009 | 12.1009 | 0 | 12.1009 | 12.1009 | 0 | 12.1009 | 12.1009 | 0 | 12.1009 | 12.1009 | 0 | 12.1009 | 12.1009 | 0 | 12.1009 | 12.1009 | 0 | 12.1009 | 12.1009 | 0 | 12.1009 | 12.1009 | 0 | 12.1009 | 12.1009 | 0 | 12.1009 | 12.1009 | 0 | 12.1009 | 12.1009 | 0 | 12.1009 | 12.1009 | 0 | 12.1009 | 12.1009 | 0 | 12.1009
|  | 13.0845 | 0 | 13.0845 | 13.2993 | 0 | 13.2993 | 13.2993 | 0 | 13.2993 | 13.2993 | 0 | 13.2993 | 13.2993 | 0 | 13.2993 | 13.2993 | 0 | 13.2993 | 13.2993 | 0 | 13.2993 | 13.2993 | 0 | 13.2993 | 13.2993 | 0 | 13.2993 | 13.2993 | 0 | 13.2993 | 13.2993 | 0 | 13.2993 | 13.2993 | 0 | 13.2993 | 13.2993 | 0 | 13.2993 | 13.2993 | 0 | 13.2993 | 13.2993 | 0 | 13.2993
|  | 15.2789 | 0 | 15.2789 | 15.5297 | 0 | 15.5297 | 15.5297 | 0 | 15.5297 | 15.5297 | 0 | 15.5297 | 15.5297 | 0 | 15.5297 | 15.5297 | 0 | 15.5297 | 15.5297 | 0 | 15.5297 | 15.5297 | 0 | 15.5297 | 15.5297 | 0 | 15.5297 | 15.5297 | 0 | 15.5297 | 15.5297 | 0 | 15.5297 | 15.5297 | 0 | 15.5297 | 15.5297 | 0 | 15.5297 | 15.5297 | 0 | 15.5297 | 15.5297 | 0 | 15.5297
|  | 16.8939 | 0 | 16.8939 | 17.1712 | 0 | 17.1712 | 17.1712 | 0 | 17.1712 | 17.1712 | 0 | 17.1712 | 17.1712 | 0 | 17.1712 | 17.1712 | 0 | 17.1712 | 17.1712 | 0 | 17.1712 | 17.1712 | 0 | 17.1712 | 17.1712 | 0 | 17.1712 | 17.1712 | 0 | 17.1712 | 17.1712 | 0 | 17.1712 | 17.1712 | 0 | 17.1712 | 17.1712 | 0 | 17.1712 | 17.1712 | 0 | 17.1712 | 17.1712 | 0 | 17.1712
|  | 16.6341 | 0 | 16.6341 | 16.9071 | 0 | 16.9071 | 16.9071 | 0 | 16.9071 | 16.9071 | 0 | 16.9071 | 16.9071 | 0 | 16.9071 | 16.9071 | 0 | 16.9071 | 16.9071 | 0 | 16.9071 | 16.9071 | 0 | 16.9071 | 16.9071 | 0 | 16.9071 | 16.9071 | 0 | 16.9071 | 16.9071 | 0 | 16.9071 | 16.9071 | 0 | 16.9071 | 16.9071 | 0 | 16.9071 | 16.9071 | 0 | 16.9071 | 16.9071 | 0 | 16.9071
|  | 16.0603 | 0 | 16.0603 | 16.3239 | 0 | 16.3239 | 16.3239 | 0 | 16.3239 | 16.3239 | 0 | 16.3239 | 16.3239 | 0 | 16.3239 | 16.3239 | 0 | 16.3239 | 16.3239 | 0 | 16.3239 | 16.3239 | 0 | 16.3239 | 16.3239 | 0 | 16.3239 | 16.3239 | 0 | 16.3239 | 16.3239 | 0 | 16.3239 | 16.3239 | 0 | 16.3239 | 16.3239 | 0 | 16.3239 | 16.3239 | 0 | 16.3239 | 16.3239 | 0 | 16.3239
|  | 15.8706 | 0 | 15.8706 | 16.1311 | 0 | 16.1311 | 16.1311 | 0 | 16.1311 | 16.1311 | 0 | 16.1311 | 16.1311 | 0 | 16.1311 | 16.1311 | 0 | 16.1311 | 16.1311 | 0 | 16.1311 | 16.1311 | 0 | 16.1311 | 16.1311 | 0 | 16.1311 | 16.1311 | 0 | 16.1311 | 16.1311 | 0 | 16.1311 | 16.1311 | 0 | 16.1311 | 16.1311 | 0 | 16.1311 | 16.1311 | 0 | 16.1311 | 16.1311 | 0 | 16.1311
|  | 15.3308 | 0 | 15.3308 | 15.5825 | 0 | 15.5825 | 15.5825 | 0 | 15.5825 | 15.5825 | 0 | 15.5825 | 15.5825 | 0 | 15.5825 | 15.5825 | 0 | 15.5825 | 15.5825 | 0 | 15.5825 | 15.5825 | 0 | 15.5825 | 15.5825 | 0 | 15.5825 | 15.5825 | 0 | 15.5825 | 15.5825 | 0 | 15.5825 | 15.5825 | 0 | 15.5825 | 15.5825 | 0 | 15.5825 | 15.5825 | 0 | 15.5825 | 15.5825 | 0 | 15.5825
|  | 16.0041 | 0 | 16.0041 | 16.2668 | 0 | 16.2668 | 16.2668 | 0 | 16.2668 | 16.2668 | 0 | 16.2668 | 16.2668 | 0 | 16.2668 | 16.2668 | 0 | 16.2668 | 16.2668 | 0 | 16.2668 | 16.2668 | 0 | 16.2668 | 16.2668 | 0 | 16.2668 | 16.2668 | 0 | 16.2668 | 16.2668 | 0 | 16.2668 | 16.2668 | 0 | 16.2668 | 16.2668 | 0 | 16.2668 | 16.2668 | 0 | 16.2668 | 16.2668 | 0 | 16.2668
|  | 16.0654 | 0 | 16.0654 | 16.3291 | 0 | 16.3291 | 16.3291 | 0 | 16.3291 | 16.3291 | 0 | 16.3291 | 16.3291 | 0 | 16.3291 | 16.3291 | 0 | 16.3291 | 16.3291 | 0 | 16.3291 | 16.3291 | 0 | 16.3291 | 16.3291 | 0 | 16.3291 | 16.3291 | 0 | 16.3291 | 16.3291 | 0 | 16.3291 | 16.3291 | 0 | 16.3291 | 16.3291 | 0 | 16.3291 | 16.3291 | 0 | 16.3291 | 16.3291 | 0 | 16.3291
|  | 16.5118 | 0 | 16.5118 | 16.7828 | 0 | 16.7828 | 16.7828 | 0 | 16.7828 | 16.7828 | 0 | 16.7828 | 16.7828 | 0 | 16.7828 | 16.7828 | 0 | 16.7828 | 16.7828 | 0 | 16.7828 | 16.7828 | 0 | 16.7828 | 16.7828 | 0 | 16.7828 | 16.7828 | 0 | 16.7828 | 16.7828 | 0 | 16.7828 | 16.7828 | 0 | 16.7828 | 16.7828 | 0 | 16.7828 | 16.7828 | 0 | 16.7828 | 16.7828 | 0 | 16.7828
|  | 18.3822 | 0 | 18.3822 | 18.6839 | 0 | 18.6839 | 18.6839 | 0 | 18.6839 | 18.6839 | 0 | 18.6839 | 18.6839 | 0 | 18.6839 | 18.6839 | 0 | 18.6839 | 18.6839 | 0 | 18.6839 | 18.6839 | 0 | 18.6839 | 18.6839 | 0 | 18.6839 | 18.6839 | 0 | 18.6839 | 18.6839 | 0 | 18.6839 | 18.6839 | 0 | 18.6839 | 18.6839 | 0 | 18.6839 | 18.6839 | 0 | 18.6839 | 18.6839 | 0 | 18.6839
|  | 22.1045 | 0 | 22.1045 | 22.4673 | 0 | 22.4673 | 22.4673 | 0 | 22.4673 | 22.4673 | 0 | 22.4673 | 22.4673 | 0 | 22.4673 | 22.4673 | 0 | 22.4673 | 22.4673 | 0 | 22.4673 | 22.4673 | 0 | 22.4673 | 22.4673 | 0 | 22.4673 | 22.4673 | 0 | 22.4673 | 22.4673 | 0 | 22.4673 | 22.4673 | 0 | 22.4673 | 22.4673 | 0 | 22.4673 | 22.4673 | 0 | 22.4673 | 22.4673 | 0 | 22.4673
|  | 22.766 | 0 | 22.766 | 23.1396 | 0 | 23.1396 | 23.1396 | 0 | 23.1396 | 23.1396 | 0 | 23.1396 | 23.1396 | 0 | 23.1396 | 23.1396 | 0 | 23.1396 | 23.1396 | 0 | 23.1396 | 23.1396 | 0 | 23.1396 | 23.1396 | 0 | 23.1396 | 23.1396 | 0 | 23.1396 | 23.1396 | 0 | 23.1396 | 23.1396 | 0 | 23.1396 | 23.1396 | 0 | 23.1396 | 23.1396 | 0 | 23.1396 | 23.1396 | 0 | 23.1396
|  | 21.3623 | 0 | 21.3623 | 21.713 | 0 | 21.713 | 21.713 | 0 | 21.713 | 21.713 | 0 | 21.713 | 21.713 | 0 | 21.713 | 21.713 | 0 | 21.713 | 21.713 | 0 | 21.713 | 21.713 | 0 | 21.713 | 21.713 | 0 | 21.713 | 21.713 | 0 | 21.713 | 21.713 | 0 | 21.713 | 21.713 | 0 | 21.713 | 21.713 | 0 | 21.713 | 21.713 | 0 | 21.713 | 21.713 | 0 | 21.713
|  | 20.2707 | 0 | 20.2707 | 20.6034 | 0 | 20.6034 | 20.6034 | 0 | 20.6034 | 20.6034 | 0 | 20.6034 | 20.6034 | 0 | 20.6034 | 20.6034 | 0 | 20.6034 | 20.6034 | 0 | 20.6034 | 20.6034 | 0 | 20.6034 | 20.6034 | 0 | 20.6034 | 20.6034 | 0 | 20.6034 | 20.6034 | 0 | 20.6034 | 20.6034 | 0 | 20.6034 | 20.6034 | 0 | 20.6034 | 20.6034 | 0 | 20.6034 | 20.6034 | 0 | 20.6034
|  | 18.507 | 0 | 18.507 | 18.8108 | 0 | 18.8108 | 18.8108 | 0 | 18.8108 | 18.8108 | 0 | 18.8108 | 18.8108 | 0 | 18.8108 | 18.8108 | 0 | 18.8108 | 18.8108 | 0 | 18.8108 | 18.8108 | 0 | 18.8108 | 18.8108 | 0 | 18.8108 | 18.8108 | 0 | 18.8108 | 18.8108 | 0 | 18.8108 | 18.8108 | 0 | 18.8108 | 18.8108 | 0 | 18.8108 | 18.8108 | 0 | 18.8108 | 18.8108 | 0 | 18.8108
|  | 17.2418 | 0 | 17.2418 | 17.5248 | 0 | 17.5248 | 17.5248 | 0 | 17.5248 | 17.5248 | 0 | 17.5248 | 17.5248 | 0 | 17.5248 | 17.5248 | 0 | 17.5248 | 17.5248 | 0 | 17.5248 | 17.5248 | 0 | 17.5248 | 17.5248 | 0 | 17.5248 | 17.5248 | 0 | 17.5248 | 17.5248 | 0 | 17.5248 | 17.5248 | 0 | 17.5248 | 17.5248 | 0 | 17.5248 | 17.5248 | 0 | 17.5248 | 17.5248 | 0 | 17.5248
|  | 16.3463 | 0 | 16.3463 | 16.6146 | 0 | 16.6146 | 16.6146 | 0 | 16.6146 | 16.6146 | 0 | 16.6146 | 16.6146 | 0 | 16.6146 | 16.6146 | 0 | 16.6146 | 16.6146 | 0 | 16.6146 | 16.6146 | 0 | 16.6146 | 16.6146 | 0 | 16.6146 | 16.6146 | 0 | 16.6146 | 16.6146 | 0 | 16.6146 | 16.6146 | 0 | 16.6146 | 16.6146 | 0 | 16.6146 | 16.6146 | 0 | 16.6146 | 16.6146 | 0 | 16.6146
|  | 14.7796 | 0 | 14.7796 | 15.0222 | 0 | 15.0222 | 15.0222 | 0 | 15.0222 | 15.0222 | 0 | 15.0222 | 15.0222 | 0 | 15.0222 | 15.0222 | 0 | 15.0222 | 15.0222 | 0 | 15.0222 | 15.0222 | 0 | 15.0222 | 15.0222 | 0 | 15.0222 | 15.0222 | 0 | 15.0222 | 15.0222 | 0 | 15.0222 | 15.0222 | 0 | 15.0222 | 15.0222 | 0 | 15.0222 | 15.0222 | 0 | 15.0222 | 15.0222 | 0 | 15.0222
|  | 13.7 | 0 | 13.7 | 13.9248 | 0 | 13.9248 | 13.9248 | 0 | 13.9248 | 13.9248 | 0 | 13.9248 | 13.9248 | 0 | 13.9248 | 13.9248 | 0 | 13.9248 | 13.9248 | 0 | 13.9248 | 13.9248 | 0 | 13.9248 | 13.9248 | 0 | 13.9248 | 13.9248 | 0 | 13.9248 | 13.9248 | 0 | 13.9248 | 13.9248 | 0 | 13.9248 | 13.9248 | 0 | 13.9248 | 13.9248 | 0 | 13.9248 | 13.9248 | 0 | 13.9248
|  | 12.3387 | 0 | 12.3387 | 12.5412 | 0 | 12.5412 | 12.5412 | 0 | 12.5412 | 12.5412 | 0 | 12.5412 | 12.5412 | 0 | 12.5412 | 12.5412 | 0 | 12.5412 | 12.5412 | 0 | 12.5412 | 12.5412 | 0 | 12.5412 | 12.5412 | 0 | 12.5412 | 12.5412 | 0 | 12.5412 | 12.5412 | 0 | 12.5412 | 12.5412 | 0 | 12.5412 | 12.5412 | 0 | 12.5412 | 12.5412 | 0 | 12.5412 | 12.5412 | 0 | 12.5412
|  | 11.6346 | 0 | 11.6346 | 11.8256 | 0 | 11.8256 | 11.8256 | 0 | 11.8256 | 11.8256 | 0 | 11.8256 | 11.8256 | 0 | 11.8256 | 11.8256 | 0 | 11.8256 | 11.8256 | 0 | 11.8256 | 11.8256 | 0 | 11.8256 | 11.8256 | 0 | 11.8256 | 11.8256 | 0 | 11.8256 | 11.8256 | 0 | 11.8256 | 11.8256 | 0 | 11.8256 | 11.8256 | 0 | 11.8256 | 11.8256 | 0 | 11.8256 | 11.8256 | 0 | 11.8256
|  | 11.3614 | 0 | 11.3614 | 11.5479 | 0 | 11.5479 | 11.5479 | 0 | 11.5479 | 11.5479 | 0 | 11.5479 | 11.5479 | 0 | 11.5479 | 11.5479 | 0 | 11.5479 | 11.5479 | 0 | 11.5479 | 11.5479 | 0 | 11.5479 | 11.5479 | 0 | 11.5479 | 11.5479 | 0 | 11.5479 | 11.5479 | 0 | 11.5479 | 11.5479 | 0 | 11.5479 | 11.5479 | 0 | 11.5479 | 11.5479 | 0 | 11.5479 | 11.5479 | 0 | 11.5479
|  | 11.4168 | 0 | 11.4168 | 11.6041 | 0 | 11.6041 | 11.6041 | 0 | 11.6041 | 11.6041 | 0 | 11.6041 | 11.6041 | 0 | 11.6041 | 11.6041 | 0 | 11.6041 | 11.6041 | 0 | 11.6041 | 11.6041 | 0 | 11.6041 | 11.6041 | 0 | 11.6041 | 11.6041 | 0 | 11.6041 | 11.6041 | 0 | 11.6041 | 11.6041 | 0 | 11.6041 | 11.6041 | 0 | 11.6041 | 11.6041 | 0 | 11.6041 | 11.6041 | 0 | 11.6041
|  | 12.0451 | 0 | 12.0451 | 12.2428 | 0 | 12.2428 | 12.2428 | 0 | 12.2428 | 12.2428 | 0 | 12.2428 | 12.2428 | 0 | 12.2428 | 12.2428 | 0 | 12.2428 | 12.2428 | 0 | 12.2428 | 12.2428 | 0 | 12.2428 | 12.2428 | 0 | 12.2428 | 12.2428 | 0 | 12.2428 | 12.2428 | 0 | 12.2428 | 12.2428 | 0 | 12.2428 | 12.2428 | 0 | 12.2428 | 12.2428 | 0 | 12.2428 | 12.2428 | 0 | 12.2428
|  | 13.8992 | 0 | 13.8992 | 14.1274 | 0 | 14.1274 | 14.1274 | 0 | 14.1274 | 14.1274 | 0 | 14.1274 | 14.1274 | 0 | 14.1274 | 14.1274 | 0 | 14.1274 | 14.1274 | 0 | 14.1274 | 14.1274 | 0 | 14.1274 | 14.1274 | 0 | 14.1274 | 14.1274 | 0 | 14.1274 | 14.1274 | 0 | 14.1274 | 14.1274 | 0 | 14.1274 | 14.1274 | 0 | 14.1274 | 14.1274 | 0 | 14.1274 | 14.1274 | 0 | 14.1274
|  | 16.1494 | 0 | 16.1494 | 16.4145 | 0 | 16.4145 | 16.4145 | 0 | 16.4145 | 16.4145 | 0 | 16.4145 | 16.4145 | 0 | 16.4145 | 16.4145 | 0 | 16.4145 | 16.4145 | 0 | 16.4145 | 16.4145 | 0 | 16.4145 | 16.4145 | 0 | 16.4145 | 16.4145 | 0 | 16.4145 | 16.4145 | 0 | 16.4145 | 16.4145 | 0 | 16.4145 | 16.4145 | 0 | 16.4145 | 16.4145 | 0 | 16.4145 | 16.4145 | 0 | 16.4145
|  | 17.1153 | 0 | 17.1153 | 17.3963 | 0 | 17.3963 | 17.3963 | 0 | 17.3963 | 17.3963 | 0 | 17.3963 | 17.3963 | 0 | 17.3963 | 17.3963 | 0 | 17.3963 | 17.3963 | 0 | 17.3963 | 17.3963 | 0 | 17.3963 | 17.3963 | 0 | 17.3963 | 17.3963 | 0 | 17.3963 | 17.3963 | 0 | 17.3963 | 17.3963 | 0 | 17.3963 | 17.3963 | 0 | 17.3963 | 17.3963 | 0 | 17.3963 | 17.3963 | 0 | 17.3963
|  | 17.2407 | 0 | 17.2407 | 17.5237 | 0 | 17.5237 | 17.5237 | 0 | 17.5237 | 17.5237 | 0 | 17.5237 | 17.5237 | 0 | 17.5237 | 17.5237 | 0 | 17.5237 | 17.5237 | 0 | 17.5237 | 17.5237 | 0 | 17.5237 | 17.5237 | 0 | 17.5237 | 17.5237 | 0 | 17.5237 | 17.5237 | 0 | 17.5237 | 17.5237 | 0 | 17.5237 | 17.5237 | 0 | 17.5237 | 17.5237 | 0 | 17.5237 | 17.5237 | 0 | 17.5237
|  | 17.628 | 0 | 17.628 | 17.9173 | 0 | 17.9173 | 17.9173 | 0 | 17.9173 | 17.9173 | 0 | 17.9173 | 17.9173 | 0 | 17.9173 | 17.9173 | 0 | 17.9173 | 17.9173 | 0 | 17.9173 | 17.9173 | 0 | 17.9173 | 17.9173 | 0 | 17.9173 | 17.9173 | 0 | 17.9173 | 17.9173 | 0 | 17.9173 | 17.9173 | 0 | 17.9173 | 17.9173 | 0 | 17.9173 | 17.9173 | 0 | 17.9173 | 17.9173 | 0 | 17.9173
|  | 16.5135 | 0 | 16.5135 | 16.7846 | 0 | 16.7846 | 16.7846 | 0 | 16.7846 | 16.7846 | 0 | 16.7846 | 16.7846 | 0 | 16.7846 | 16.7846 | 0 | 16.7846 | 16.7846 | 0 | 16.7846 | 16.7846 | 0 | 16.7846 | 16.7846 | 0 | 16.7846 | 16.7846 | 0 | 16.7846 | 16.7846 | 0 | 16.7846 | 16.7846 | 0 | 16.7846 | 16.7846 | 0 | 16.7846 | 16.7846 | 0 | 16.7846 | 16.7846 | 0 | 16.7846
|  | 15.8795 | 0 | 15.8795 | 16.1402 | 0 | 16.1402 | 16.1402 | 0 | 16.1402 | 16.1402 | 0 | 16.1402 | 16.1402 | 0 | 16.1402 | 16.1402 | 0 | 16.1402 | 16.1402 | 0 | 16.1402 | 16.1402 | 0 | 16.1402 | 16.1402 | 0 | 16.1402 | 16.1402 | 0 | 16.1402 | 16.1402 | 0 | 16.1402 | 16.1402 | 0 | 16.1402 | 16.1402 | 0 | 16.1402 | 16.1402 | 0 | 16.1402 | 16.1402 | 0 | 16.1402
|  | 16.1878 | 0 | 16.1878 | 16.4535 | 0 | 16.4535 | 16.4535 | 0 | 16.4535 | 16.4535 | 0 | 16.4535 | 16.4535 | 0 | 16.4535 | 16.4535 | 0 | 16.4535 | 16.4535 | 0 | 16.4535 | 16.4535 | 0 | 16.4535 | 16.4535 | 0 | 16.4535 | 16.4535 | 0 | 16.4535 | 16.4535 | 0 | 16.4535 | 16.4535 | 0 | 16.4535 | 16.4535 | 0 | 16.4535 | 16.4535 | 0 | 16.4535 | 16.4535 | 0 | 16.4535
|  | 17.0839 | 0 | 17.0839 | 17.3644 | 0 | 17.3644 | 17.3644 | 0 | 17.3644 | 17.3644 | 0 | 17.3644 | 17.3644 | 0 | 17.3644 | 17.3644 | 0 | 17.3644 | 17.3644 | 0 | 17.3644 | 17.3644 | 0 | 17.3644 | 17.3644 | 0 | 17.3644 | 17.3644 | 0 | 17.3644 | 17.3644 | 0 | 17.3644 | 17.3644 | 0 | 17.3644 | 17.3644 | 0 | 17.3644 | 17.3644 | 0 | 17.3644 | 17.3644 | 0 | 17.3644
|  | 19.9381 | 0 | 19.9381 | 20.2654 | 0 | 20.2654 | 20.2654 | 0 | 20.2654 | 20.2654 | 0 | 20.2654 | 20.2654 | 0 | 20.2654 | 20.2654 | 0 | 20.2654 | 20.2654 | 0 | 20.2654 | 20.2654 | 0 | 20.2654 | 20.2654 | 0 | 20.2654 | 20.2654 | 0 | 20.2654 | 20.2654 | 0 | 20.2654 | 20.2654 | 0 | 20.2654 | 20.2654 | 0 | 20.2654 | 20.2654 | 0 | 20.2654 | 20.2654 | 0 | 20.2654
|  | 25.7259 | 0 | 25.7259 | 26.1482 | 0 | 26.1482 | 26.1482 | 0 | 26.1482 | 26.1482 | 0 | 26.1482 | 26.1482 | 0 | 26.1482 | 26.1482 | 0 | 26.1482 | 26.1482 | 0 | 26.1482 | 26.1482 | 0 | 26.1482 | 26.1482 | 0 | 26.1482 | 26.1482 | 0 | 26.1482 | 26.1482 | 0 | 26.1482 | 26.1482 | 0 | 26.1482 | 26.1482 | 0 | 26.1482 | 26.1482 | 0 | 26.1482 | 26.1482 | 0 | 26.1482
|  | 26.006 | 0 | 26.006 | 26.4329 | 0 | 26.4329 | 26.4329 | 0 | 26.4329 | 26.4329 | 0 | 26.4329 | 26.4329 | 0 | 26.4329 | 26.4329 | 0 | 26.4329 | 26.4329 | 0 | 26.4329 | 26.4329 | 0 | 26.4329 | 26.4329 | 0 | 26.4329 | 26.4329 | 0 | 26.4329 | 26.4329 | 0 | 26.4329 | 26.4329 | 0 | 26.4329 | 26.4329 | 0 | 26.4329 | 26.4329 | 0 | 26.4329 | 26.4329 | 0 | 26.4329
|  | 24.8308 | 0 | 24.8308 | 25.2384 | 0 | 25.2384 | 25.2384 | 0 | 25.2384 | 25.2384 | 0 | 25.2384 | 25.2384 | 0 | 25.2384 | 25.2384 | 0 | 25.2384 | 25.2384 | 0 | 25.2384 | 25.2384 | 0 | 25.2384 | 25.2384 | 0 | 25.2384 | 25.2384 | 0 | 25.2384 | 25.2384 | 0 | 25.2384 | 25.2384 | 0 | 25.2384 | 25.2384 | 0 | 25.2384 | 25.2384 | 0 | 25.2384 | 25.2384 | 0 | 25.2384
|  | 23.2947 | 0 | 23.2947 | 23.677 | 0 | 23.677 | 23.677 | 0 | 23.677 | 23.677 | 0 | 23.677 | 23.677 | 0 | 23.677 | 23.677 | 0 | 23.677 | 23.677 | 0 | 23.677 | 23.677 | 0 | 23.677 | 23.677 | 0 | 23.677 | 23.677 | 0 | 23.677 | 23.677 | 0 | 23.677 | 23.677 | 0 | 23.677 | 23.677 | 0 | 23.677 | 23.677 | 0 | 23.677 | 23.677 | 0 | 23.677
|  | 19.7991 | 0 | 19.7991 | 20.1241 | 0 | 20.1241 | 20.1241 | 0 | 20.1241 | 20.1241 | 0 | 20.1241 | 20.1241 | 0 | 20.1241 | 20.1241 | 0 | 20.1241 | 20.1241 | 0 | 20.1241 | 20.1241 | 0 | 20.1241 | 20.1241 | 0 | 20.1241 | 20.1241 | 0 | 20.1241 | 20.1241 | 0 | 20.1241 | 20.1241 | 0 | 20.1241 | 20.1241 | 0 | 20.1241 | 20.1241 | 0 | 20.1241 | 20.1241 | 0 | 20.1241
|  | 17.1315 | 0 | 17.1315 | 17.4127 | 0 | 17.4127 | 17.4127 | 0 | 17.4127 | 17.4127 | 0 | 17.4127 | 17.4127 | 0 | 17.4127 | 17.4127 | 0 | 17.4127 | 17.4127 | 0 | 17.4127 | 17.4127 | 0 | 17.4127 | 17.4127 | 0 | 17.4127 | 17.4127 | 0 | 17.4127 | 17.4127 | 0 | 17.4127 | 17.4127 | 0 | 17.4127 | 17.4127 | 0 | 17.4127 | 17.4127 | 0 | 17.4127 | 17.4127 | 0 | 17.4127
|  | 15.6513 | 0 | 15.6513 | 15.9082 | 0 | 15.9082 | 15.9082 | 0 | 15.9082 | 15.9082 | 0 | 15.9082 | 15.9082 | 0 | 15.9082 | 15.9082 | 0 | 15.9082 | 15.9082 | 0 | 15.9082 | 15.9082 | 0 | 15.9082 | 15.9082 | 0 | 15.9082 | 15.9082 | 0 | 15.9082 | 15.9082 | 0 | 15.9082 | 15.9082 | 0 | 15.9082 | 15.9082 | 0 | 15.9082 | 15.9082 | 0 | 15.9082 | 15.9082 | 0 | 15.9082
|  | 13.9519 | 0 | 13.9519 | 14.1809 | 0 | 14.1809 | 14.1809 | 0 | 14.1809 | 14.1809 | 0 | 14.1809 | 14.1809 | 0 | 14.1809 | 14.1809 | 0 | 14.1809 | 14.1809 | 0 | 14.1809 | 14.1809 | 0 | 14.1809 | 14.1809 | 0 | 14.1809 | 14.1809 | 0 | 14.1809 | 14.1809 | 0 | 14.1809 | 14.1809 | 0 | 14.1809 | 14.1809 | 0 | 14.1809 | 14.1809 | 0 | 14.1809 | 14.1809 | 0 | 14.1809
|  | 13.6112 | 0 | 13.6112 | 13.8346 | 0 | 13.8346 | 13.8346 | 0 | 13.8346 | 13.8346 | 0 | 13.8346 | 13.8346 | 0 | 13.8346 | 13.8346 | 0 | 13.8346 | 13.8346 | 0 | 13.8346 | 13.8346 | 0 | 13.8346 | 13.8346 | 0 | 13.8346 | 13.8346 | 0 | 13.8346 | 13.8346 | 0 | 13.8346 | 13.8346 | 0 | 13.8346 | 13.8346 | 0 | 13.8346 | 13.8346 | 0 | 13.8346 | 13.8346 | 0 | 13.8346
|  | 12.2751 | 0 | 12.2751 | 12.4766 | 0 | 12.4766 | 12.4766 | 0 | 12.4766 | 12.4766 | 0 | 12.4766 | 12.4766 | 0 | 12.4766 | 12.4766 | 0 | 12.4766 | 12.4766 | 0 | 12.4766 | 12.4766 | 0 | 12.4766 | 12.4766 | 0 | 12.4766 | 12.4766 | 0 | 12.4766 | 12.4766 | 0 | 12.4766 | 12.4766 | 0 | 12.4766 | 12.4766 | 0 | 12.4766 | 12.4766 | 0 | 12.4766 | 12.4766 | 0 | 12.4766
|  | 11.7588 | 0 | 11.7588 | 11.9518 | 0 | 11.9518 | 11.9518 | 0 | 11.9518 | 11.9518 | 0 | 11.9518 | 11.9518 | 0 | 11.9518 | 11.9518 | 0 | 11.9518 | 11.9518 | 0 | 11.9518 | 11.9518 | 0 | 11.9518 | 11.9518 | 0 | 11.9518 | 11.9518 | 0 | 11.9518 | 11.9518 | 0 | 11.9518 | 11.9518 | 0 | 11.9518 | 11.9518 | 0 | 11.9518 | 11.9518 | 0 | 11.9518 | 11.9518 | 0 | 11.9518
|  | 11.9845 | 0 | 11.9845 | 12.1812 | 0 | 12.1812 | 12.1812 | 0 | 12.1812 | 12.1812 | 0 | 12.1812 | 12.1812 | 0 | 12.1812 | 12.1812 | 0 | 12.1812 | 12.1812 | 0 | 12.1812 | 12.1812 | 0 | 12.1812 | 12.1812 | 0 | 12.1812 | 12.1812 | 0 | 12.1812 | 12.1812 | 0 | 12.1812 | 12.1812 | 0 | 12.1812 | 12.1812 | 0 | 12.1812 | 12.1812 | 0 | 12.1812 | 12.1812 | 0 | 12.1812
|  | 14.566 | 0 | 14.566 | 14.8051 | 0 | 14.8051 | 14.8051 | 0 | 14.8051 | 14.8051 | 0 | 14.8051 | 14.8051 | 0 | 14.8051 | 14.8051 | 0 | 14.8051 | 14.8051 | 0 | 14.8051 | 14.8051 | 0 | 14.8051 | 14.8051 | 0 | 14.8051 | 14.8051 | 0 | 14.8051 | 14.8051 | 0 | 14.8051 | 14.8051 | 0 | 14.8051 | 14.8051 | 0 | 14.8051 | 14.8051 | 0 | 14.8051 | 14.8051 | 0 | 14.8051
|  | 17.7154 | 0 | 17.7154 | 18.0062 | 0 | 18.0062 | 18.0062 | 0 | 18.0062 | 18.0062 | 0 | 18.0062 | 18.0062 | 0 | 18.0062 | 18.0062 | 0 | 18.0062 | 18.0062 | 0 | 18.0062 | 18.0062 | 0 | 18.0062 | 18.0062 | 0 | 18.0062 | 18.0062 | 0 | 18.0062 | 18.0062 | 0 | 18.0062 | 18.0062 | 0 | 18.0062 | 18.0062 | 0 | 18.0062 | 18.0062 | 0 | 18.0062 | 18.0062 | 0 | 18.0062
|  | 19.3395 | 0 | 19.3395 | 19.6569 | 0 | 19.6569 | 19.6569 | 0 | 19.6569 | 19.6569 | 0 | 19.6569 | 19.6569 | 0 | 19.6569 | 19.6569 | 0 | 19.6569 | 19.6569 | 0 | 19.6569 | 19.6569 | 0 | 19.6569 | 19.6569 | 0 | 19.6569 | 19.6569 | 0 | 19.6569 | 19.6569 | 0 | 19.6569 | 19.6569 | 0 | 19.6569 | 19.6569 | 0 | 19.6569 | 19.6569 | 0 | 19.6569 | 19.6569 | 0 | 19.6569
|  | 18.1627 | 0 | 18.1627 | 18.4608 | 0 | 18.4608 | 18.4608 | 0 | 18.4608 | 18.4608 | 0 | 18.4608 | 18.4608 | 0 | 18.4608 | 18.4608 | 0 | 18.4608 | 18.4608 | 0 | 18.4608 | 18.4608 | 0 | 18.4608 | 18.4608 | 0 | 18.4608 | 18.4608 | 0 | 18.4608 | 18.4608 | 0 | 18.4608 | 18.4608 | 0 | 18.4608 | 18.4608 | 0 | 18.4608 | 18.4608 | 0 | 18.4608 | 18.4608 | 0 | 18.4608
|  | 17.2574 | 0 | 17.2574 | 17.5406 | 0 | 17.5406 | 17.5406 | 0 | 17.5406 | 17.5406 | 0 | 17.5406 | 17.5406 | 0 | 17.5406 | 17.5406 | 0 | 17.5406 | 17.5406 | 0 | 17.5406 | 17.5406 | 0 | 17.5406 | 17.5406 | 0 | 17.5406 | 17.5406 | 0 | 17.5406 | 17.5406 | 0 | 17.5406 | 17.5406 | 0 | 17.5406 | 17.5406 | 0 | 17.5406 | 17.5406 | 0 | 17.5406 | 17.5406 | 0 | 17.5406
|  | 15.953 | 0 | 15.953 | 16.2149 | 0 | 16.2149 | 16.2149 | 0 | 16.2149 | 16.2149 | 0 | 16.2149 | 16.2149 | 0 | 16.2149 | 16.2149 | 0 | 16.2149 | 16.2149 | 0 | 16.2149 | 16.2149 | 0 | 16.2149 | 16.2149 | 0 | 16.2149 | 16.2149 | 0 | 16.2149 | 16.2149 | 0 | 16.2149 | 16.2149 | 0 | 16.2149 | 16.2149 | 0 | 16.2149 | 16.2149 | 0 | 16.2149 | 16.2149 | 0 | 16.2149
|  | 15.3176 | 0 | 15.3176 | 15.569 | 0 | 15.569 | 15.569 | 0 | 15.569 | 15.569 | 0 | 15.569 | 15.569 | 0 | 15.569 | 15.569 | 0 | 15.569 | 15.569 | 0 | 15.569 | 15.569 | 0 | 15.569 | 15.569 | 0 | 15.569 | 15.569 | 0 | 15.569 | 15.569 | 0 | 15.569 | 15.569 | 0 | 15.569 | 15.569 | 0 | 15.569 | 15.569 | 0 | 15.569 | 15.569 | 0 | 15.569
|  | 15.5418 | 0 | 15.5418 | 15.7969 | 0 | 15.7969 | 15.7969 | 0 | 15.7969 | 15.7969 | 0 | 15.7969 | 15.7969 | 0 | 15.7969 | 15.7969 | 0 | 15.7969 | 15.7969 | 0 | 15.7969 | 15.7969 | 0 | 15.7969 | 15.7969 | 0 | 15.7969 | 15.7969 | 0 | 15.7969 | 15.7969 | 0 | 15.7969 | 15.7969 | 0 | 15.7969 | 15.7969 | 0 | 15.7969 | 15.7969 | 0 | 15.7969 | 15.7969 | 0 | 15.7969
|  | 15.8233 | 0 | 15.8233 | 16.083 | 0 | 16.083 | 16.083 | 0 | 16.083 | 16.083 | 0 | 16.083 | 16.083 | 0 | 16.083 | 16.083 | 0 | 16.083 | 16.083 | 0 | 16.083 | 16.083 | 0 | 16.083 | 16.083 | 0 | 16.083 | 16.083 | 0 | 16.083 | 16.083 | 0 | 16.083 | 16.083 | 0 | 16.083 | 16.083 | 0 | 16.083 | 16.083 | 0 | 16.083 | 16.083 | 0 | 16.083
|  | 16.2247 | 0 | 16.2247 | 16.491 | 0 | 16.491 | 16.491 | 0 | 16.491 | 16.491 | 0 | 16.491 | 16.491 | 0 | 16.491 | 16.491 | 0 | 16.491 | 16.491 | 0 | 16.491 | 16.491 | 0 | 16.491 | 16.491 | 0 | 16.491 | 16.491 | 0 | 16.491 | 16.491 | 0 | 16.491 | 16.491 | 0 | 16.491 | 16.491 | 0 | 16.491 | 16.491 | 0 | 16.491 | 16.491 | 0 | 16.491
|  | 16.831 | 0 | 16.831 | 17.1073 | 0 | 17.1073 | 17.1073 | 0 | 17.1073 | 17.1073 | 0 | 17.1073 | 17.1073 | 0 | 17.1073 | 17.1073 | 0 | 17.1073 | 17.1073 | 0 | 17.1073 | 17.1073 | 0 | 17.1073 | 17.1073 | 0 | 17.1073 | 17.1073 | 0 | 17.1073 | 17.1073 | 0 | 17.1073 | 17.1073 | 0 | 17.1073 | 17.1073 | 0 | 17.1073 | 17.1073 | 0 | 17.1073 | 17.1073 | 0 | 17.1073
|  | 19.4587 | 0 | 19.4587 | 19.7781 | 0 | 19.7781 | 19.7781 | 0 | 19.7781 | 19.7781 | 0 | 19.7781 | 19.7781 | 0 | 19.7781 | 19.7781 | 0 | 19.7781 | 19.7781 | 0 | 19.7781 | 19.7781 | 0 | 19.7781 | 19.7781 | 0 | 19.7781 | 19.7781 | 0 | 19.7781 | 19.7781 | 0 | 19.7781 | 19.7781 | 0 | 19.7781 | 19.7781 | 0 | 19.7781 | 19.7781 | 0 | 19.7781 | 19.7781 | 0 | 19.7781
|  | 26.0558 | 0 | 26.0558 | 26.4835 | 0 | 26.4835 | 26.4835 | 0 | 26.4835 | 26.4835 | 0 | 26.4835 | 26.4835 | 0 | 26.4835 | 26.4835 | 0 | 26.4835 | 26.4835 | 0 | 26.4835 | 26.4835 | 0 | 26.4835 | 26.4835 | 0 | 26.4835 | 26.4835 | 0 | 26.4835 | 26.4835 | 0 | 26.4835 | 26.4835 | 0 | 26.4835 | 26.4835 | 0 | 26.4835 | 26.4835 | 0 | 26.4835 | 26.4835 | 0 | 26.4835
|  | 27.0127 | 0 | 27.0127 | 27.4561 | 0 | 27.4561 | 27.4561 | 0 | 27.4561 | 27.4561 | 0 | 27.4561 | 27.4561 | 0 | 27.4561 | 27.4561 | 0 | 27.4561 | 27.4561 | 0 | 27.4561 | 27.4561 | 0 | 27.4561 | 27.4561 | 0 | 27.4561 | 27.4561 | 0 | 27.4561 | 27.4561 | 0 | 27.4561 | 27.4561 | 0 | 27.4561 | 27.4561 | 0 | 27.4561 | 27.4561 | 0 | 27.4561 | 27.4561 | 0 | 27.4561
|  | 25.7693 | 0 | 25.7693 | 26.1923 | 0 | 26.1923 | 26.1923 | 0 | 26.1923 | 26.1923 | 0 | 26.1923 | 26.1923 | 0 | 26.1923 | 26.1923 | 0 | 26.1923 | 26.1923 | 0 | 26.1923 | 26.1923 | 0 | 26.1923 | 26.1923 | 0 | 26.1923 | 26.1923 | 0 | 26.1923 | 26.1923 | 0 | 26.1923 | 26.1923 | 0 | 26.1923 | 26.1923 | 0 | 26.1923 | 26.1923 | 0 | 26.1923 | 26.1923 | 0 | 26.1923
|  | 23.5519 | 0 | 23.5519 | 23.9385 | 0 | 23.9385 | 23.9385 | 0 | 23.9385 | 23.9385 | 0 | 23.9385 | 23.9385 | 0 | 23.9385 | 23.9385 | 0 | 23.9385 | 23.9385 | 0 | 23.9385 | 23.9385 | 0 | 23.9385 | 23.9385 | 0 | 23.9385 | 23.9385 | 0 | 23.9385 | 23.9385 | 0 | 23.9385 | 23.9385 | 0 | 23.9385 | 23.9385 | 0 | 23.9385 | 23.9385 | 0 | 23.9385 | 23.9385 | 0 | 23.9385
|  | 20.5539 | 0 | 20.5539 | 20.8913 | 0 | 20.8913 | 20.8913 | 0 | 20.8913 | 20.8913 | 0 | 20.8913 | 20.8913 | 0 | 20.8913 | 20.8913 | 0 | 20.8913 | 20.8913 | 0 | 20.8913 | 20.8913 | 0 | 20.8913 | 20.8913 | 0 | 20.8913 | 20.8913 | 0 | 20.8913 | 20.8913 | 0 | 20.8913 | 20.8913 | 0 | 20.8913 | 20.8913 | 0 | 20.8913 | 20.8913 | 0 | 20.8913 | 20.8913 | 0 | 20.8913
|  | 17.2458 | 0 | 17.2458 | 17.5289 | 0 | 17.5289 | 17.5289 | 0 | 17.5289 | 17.5289 | 0 | 17.5289 | 17.5289 | 0 | 17.5289 | 17.5289 | 0 | 17.5289 | 17.5289 | 0 | 17.5289 | 17.5289 | 0 | 17.5289 | 17.5289 | 0 | 17.5289 | 17.5289 | 0 | 17.5289 | 17.5289 | 0 | 17.5289 | 17.5289 | 0 | 17.5289 | 17.5289 | 0 | 17.5289 | 17.5289 | 0 | 17.5289 | 17.5289 | 0 | 17.5289
|  | 15.5727 | 0 | 15.5727 | 15.8283 | 0 | 15.8283 | 15.8283 | 0 | 15.8283 | 15.8283 | 0 | 15.8283 | 15.8283 | 0 | 15.8283 | 15.8283 | 0 | 15.8283 | 15.8283 | 0 | 15.8283 | 15.8283 | 0 | 15.8283 | 15.8283 | 0 | 15.8283 | 15.8283 | 0 | 15.8283 | 15.8283 | 0 | 15.8283 | 15.8283 | 0 | 15.8283 | 15.8283 | 0 | 15.8283 | 15.8283 | 0 | 15.8283 | 15.8283 | 0 | 15.8283
|  | 13.6185 | 0 | 13.6185 | 13.8421 | 0 | 13.8421 | 13.8421 | 0 | 13.8421 | 13.8421 | 0 | 13.8421 | 13.8421 | 0 | 13.8421 | 13.8421 | 0 | 13.8421 | 13.8421 | 0 | 13.8421 | 13.8421 | 0 | 13.8421 | 13.8421 | 0 | 13.8421 | 13.8421 | 0 | 13.8421 | 13.8421 | 0 | 13.8421 | 13.8421 | 0 | 13.8421 | 13.8421 | 0 | 13.8421 | 13.8421 | 0 | 13.8421 | 13.8421 | 0 | 13.8421
|  | 12.9001 | 0 | 12.9001 | 13.1119 | 0 | 13.1119 | 13.1119 | 0 | 13.1119 | 13.1119 | 0 | 13.1119 | 13.1119 | 0 | 13.1119 | 13.1119 | 0 | 13.1119 | 13.1119 | 0 | 13.1119 | 13.1119 | 0 | 13.1119 | 13.1119 | 0 | 13.1119 | 13.1119 | 0 | 13.1119 | 13.1119 | 0 | 13.1119 | 13.1119 | 0 | 13.1119 | 13.1119 | 0 | 13.1119 | 13.1119 | 0 | 13.1119 | 13.1119 | 0 | 13.1119
|  | 11.7017 | 0 | 11.7017 | 11.8938 | 0 | 11.8938 | 11.8938 | 0 | 11.8938 | 11.8938 | 0 | 11.8938 | 11.8938 | 0 | 11.8938 | 11.8938 | 0 | 11.8938 | 11.8938 | 0 | 11.8938 | 11.8938 | 0 | 11.8938 | 11.8938 | 0 | 11.8938 | 11.8938 | 0 | 11.8938 | 11.8938 | 0 | 11.8938 | 11.8938 | 0 | 11.8938 | 11.8938 | 0 | 11.8938 | 11.8938 | 0 | 11.8938 | 11.8938 | 0 | 11.8938
|  | 11.2123 | 0 | 11.2123 | 11.3964 | 0 | 11.3964 | 11.3964 | 0 | 11.3964 | 11.3964 | 0 | 11.3964 | 11.3964 | 0 | 11.3964 | 11.3964 | 0 | 11.3964 | 11.3964 | 0 | 11.3964 | 11.3964 | 0 | 11.3964 | 11.3964 | 0 | 11.3964 | 11.3964 | 0 | 11.3964 | 11.3964 | 0 | 11.3964 | 11.3964 | 0 | 11.3964 | 11.3964 | 0 | 11.3964 | 11.3964 | 0 | 11.3964 | 11.3964 | 0 | 11.3964
|  | 11.1187 | 0 | 11.1187 | 11.3012 | 0 | 11.3012 | 11.3012 | 0 | 11.3012 | 11.3012 | 0 | 11.3012 | 11.3012 | 0 | 11.3012 | 11.3012 | 0 | 11.3012 | 11.3012 | 0 | 11.3012 | 11.3012 | 0 | 11.3012 | 11.3012 | 0 | 11.3012 | 11.3012 | 0 | 11.3012 | 11.3012 | 0 | 11.3012 | 11.3012 | 0 | 11.3012 | 11.3012 | 0 | 11.3012 | 11.3012 | 0 | 11.3012 | 11.3012 | 0 | 11.3012
|  | 13.5294 | 0 | 13.5294 | 13.7514 | 0 | 13.7514 | 13.7514 | 0 | 13.7514 | 13.7514 | 0 | 13.7514 | 13.7514 | 0 | 13.7514 | 13.7514 | 0 | 13.7514 | 13.7514 | 0 | 13.7514 | 13.7514 | 0 | 13.7514 | 13.7514 | 0 | 13.7514 | 13.7514 | 0 | 13.7514 | 13.7514 | 0 | 13.7514 | 13.7514 | 0 | 13.7514 | 13.7514 | 0 | 13.7514 | 13.7514 | 0 | 13.7514 | 13.7514 | 0 | 13.7514
|  | 16.3407 | 0 | 16.3407 | 16.6089 | 0 | 16.6089 | 16.6089 | 0 | 16.6089 | 16.6089 | 0 | 16.6089 | 16.6089 | 0 | 16.6089 | 16.6089 | 0 | 16.6089 | 16.6089 | 0 | 16.6089 | 16.6089 | 0 | 16.6089 | 16.6089 | 0 | 16.6089 | 16.6089 | 0 | 16.6089 | 16.6089 | 0 | 16.6089 | 16.6089 | 0 | 16.6089 | 16.6089 | 0 | 16.6089 | 16.6089 | 0 | 16.6089 | 16.6089 | 0 | 16.6089
|  | 17.7308 | 0 | 17.7308 | 18.0219 | 0 | 18.0219 | 18.0219 | 0 | 18.0219 | 18.0219 | 0 | 18.0219 | 18.0219 | 0 | 18.0219 | 18.0219 | 0 | 18.0219 | 18.0219 | 0 | 18.0219 | 18.0219 | 0 | 18.0219 | 18.0219 | 0 | 18.0219 | 18.0219 | 0 | 18.0219 | 18.0219 | 0 | 18.0219 | 18.0219 | 0 | 18.0219 | 18.0219 | 0 | 18.0219 | 18.0219 | 0 | 18.0219 | 18.0219 | 0 | 18.0219
|  | 16.713 | 0 | 16.713 | 16.9873 | 0 | 16.9873 | 16.9873 | 0 | 16.9873 | 16.9873 | 0 | 16.9873 | 16.9873 | 0 | 16.9873 | 16.9873 | 0 | 16.9873 | 16.9873 | 0 | 16.9873 | 16.9873 | 0 | 16.9873 | 16.9873 | 0 | 16.9873 | 16.9873 | 0 | 16.9873 | 16.9873 | 0 | 16.9873 | 16.9873 | 0 | 16.9873 | 16.9873 | 0 | 16.9873 | 16.9873 | 0 | 16.9873 | 16.9873 | 0 | 16.9873
|  | 16.8141 | 0 | 16.8141 | 17.0901 | 0 | 17.0901 | 17.0901 | 0 | 17.0901 | 17.0901 | 0 | 17.0901 | 17.0901 | 0 | 17.0901 | 17.0901 | 0 | 17.0901 | 17.0901 | 0 | 17.0901 | 17.0901 | 0 | 17.0901 | 17.0901 | 0 | 17.0901 | 17.0901 | 0 | 17.0901 | 17.0901 | 0 | 17.0901 | 17.0901 | 0 | 17.0901 | 17.0901 | 0 | 17.0901 | 17.0901 | 0 | 17.0901 | 17.0901 | 0 | 17.0901
|  | 15.9879 | 0 | 15.9879 | 16.2504 | 0 | 16.2504 | 16.2504 | 0 | 16.2504 | 16.2504 | 0 | 16.2504 | 16.2504 | 0 | 16.2504 | 16.2504 | 0 | 16.2504 | 16.2504 | 0 | 16.2504 | 16.2504 | 0 | 16.2504 | 16.2504 | 0 | 16.2504 | 16.2504 | 0 | 16.2504 | 16.2504 | 0 | 16.2504 | 16.2504 | 0 | 16.2504 | 16.2504 | 0 | 16.2504 | 16.2504 | 0 | 16.2504 | 16.2504 | 0 | 16.2504
|  | 15.537 | 0 | 15.537 | 15.792 | 0 | 15.792 | 15.792 | 0 | 15.792 | 15.792 | 0 | 15.792 | 15.792 | 0 | 15.792 | 15.792 | 0 | 15.792 | 15.792 | 0 | 15.792 | 15.792 | 0 | 15.792 | 15.792 | 0 | 15.792 | 15.792 | 0 | 15.792 | 15.792 | 0 | 15.792 | 15.792 | 0 | 15.792 | 15.792 | 0 | 15.792 | 15.792 | 0 | 15.792 | 15.792 | 0 | 15.792
|  | 15.128 | 0 | 15.128 | 15.3763 | 0 | 15.3763 | 15.3763 | 0 | 15.3763 | 15.3763 | 0 | 15.3763 | 15.3763 | 0 | 15.3763 | 15.3763 | 0 | 15.3763 | 15.3763 | 0 | 15.3763 | 15.3763 | 0 | 15.3763 | 15.3763 | 0 | 15.3763 | 15.3763 | 0 | 15.3763 | 15.3763 | 0 | 15.3763 | 15.3763 | 0 | 15.3763 | 15.3763 | 0 | 15.3763 | 15.3763 | 0 | 15.3763 | 15.3763 | 0 | 15.3763
|  | 14.7533 | 0 | 14.7533 | 14.9955 | 0 | 14.9955 | 14.9955 | 0 | 14.9955 | 14.9955 | 0 | 14.9955 | 14.9955 | 0 | 14.9955 | 14.9955 | 0 | 14.9955 | 14.9955 | 0 | 14.9955 | 14.9955 | 0 | 14.9955 | 14.9955 | 0 | 14.9955 | 14.9955 | 0 | 14.9955 | 14.9955 | 0 | 14.9955 | 14.9955 | 0 | 14.9955 | 14.9955 | 0 | 14.9955 | 14.9955 | 0 | 14.9955 | 14.9955 | 0 | 14.9955
|  | 14.9333 | 0 | 14.9333 | 15.1784 | 0 | 15.1784 | 15.1784 | 0 | 15.1784 | 15.1784 | 0 | 15.1784 | 15.1784 | 0 | 15.1784 | 15.1784 | 0 | 15.1784 | 15.1784 | 0 | 15.1784 | 15.1784 | 0 | 15.1784 | 15.1784 | 0 | 15.1784 | 15.1784 | 0 | 15.1784 | 15.1784 | 0 | 15.1784 | 15.1784 | 0 | 15.1784 | 15.1784 | 0 | 15.1784 | 15.1784 | 0 | 15.1784 | 15.1784 | 0 | 15.1784
|  | 15.9746 | 0 | 15.9746 | 16.2368 | 0 | 16.2368 | 16.2368 | 0 | 16.2368 | 16.2368 | 0 | 16.2368 | 16.2368 | 0 | 16.2368 | 16.2368 | 0 | 16.2368 | 16.2368 | 0 | 16.2368 | 16.2368 | 0 | 16.2368 | 16.2368 | 0 | 16.2368 | 16.2368 | 0 | 16.2368 | 16.2368 | 0 | 16.2368 | 16.2368 | 0 | 16.2368 | 16.2368 | 0 | 16.2368 | 16.2368 | 0 | 16.2368 | 16.2368 | 0 | 16.2368
|  | 17.937 | 0 | 17.937 | 18.2314 | 0 | 18.2314 | 18.2314 | 0 | 18.2314 | 18.2314 | 0 | 18.2314 | 18.2314 | 0 | 18.2314 | 18.2314 | 0 | 18.2314 | 18.2314 | 0 | 18.2314 | 18.2314 | 0 | 18.2314 | 18.2314 | 0 | 18.2314 | 18.2314 | 0 | 18.2314 | 18.2314 | 0 | 18.2314 | 18.2314 | 0 | 18.2314 | 18.2314 | 0 | 18.2314 | 18.2314 | 0 | 18.2314 | 18.2314 | 0 | 18.2314
|  | 23.0574 | 0 | 23.0574 | 23.4359 | 0 | 23.4359 | 23.4359 | 0 | 23.4359 | 23.4359 | 0 | 23.4359 | 23.4359 | 0 | 23.4359 | 23.4359 | 0 | 23.4359 | 23.4359 | 0 | 23.4359 | 23.4359 | 0 | 23.4359 | 23.4359 | 0 | 23.4359 | 23.4359 | 0 | 23.4359 | 23.4359 | 0 | 23.4359 | 23.4359 | 0 | 23.4359 | 23.4359 | 0 | 23.4359 | 23.4359 | 0 | 23.4359 | 23.4359 | 0 | 23.4359
|  | 24.0428 | 0 | 24.0428 | 24.4375 | 0 | 24.4375 | 24.4375 | 0 | 24.4375 | 24.4375 | 0 | 24.4375 | 24.4375 | 0 | 24.4375 | 24.4375 | 0 | 24.4375 | 24.4375 | 0 | 24.4375 | 24.4375 | 0 | 24.4375 | 24.4375 | 0 | 24.4375 | 24.4375 | 0 | 24.4375 | 24.4375 | 0 | 24.4375 | 24.4375 | 0 | 24.4375 | 24.4375 | 0 | 24.4375 | 24.4375 | 0 | 24.4375 | 24.4375 | 0 | 24.4375
|  | 22.9937 | 0 | 22.9937 | 23.3711 | 0 | 23.3711 | 23.3711 | 0 | 23.3711 | 23.3711 | 0 | 23.3711 | 23.3711 | 0 | 23.3711 | 23.3711 | 0 | 23.3711 | 23.3711 | 0 | 23.3711 | 23.3711 | 0 | 23.3711 | 23.3711 | 0 | 23.3711 | 23.3711 | 0 | 23.3711 | 23.3711 | 0 | 23.3711 | 23.3711 | 0 | 23.3711 | 23.3711 | 0 | 23.3711 | 23.3711 | 0 | 23.3711 | 23.3711 | 0 | 23.3711
|  | 21.2198 | 0 | 21.2198 | 21.5681 | 0 | 21.5681 | 21.5681 | 0 | 21.5681 | 21.5681 | 0 | 21.5681 | 21.5681 | 0 | 21.5681 | 21.5681 | 0 | 21.5681 | 21.5681 | 0 | 21.5681 | 21.5681 | 0 | 21.5681 | 21.5681 | 0 | 21.5681 | 21.5681 | 0 | 21.5681 | 21.5681 | 0 | 21.5681 | 21.5681 | 0 | 21.5681 | 21.5681 | 0 | 21.5681 | 21.5681 | 0 | 21.5681 | 21.5681 | 0 | 21.5681
|  | 18.485 | 0 | 18.485 | 18.7884 | 0 | 18.7884 | 18.7884 | 0 | 18.7884 | 18.7884 | 0 | 18.7884 | 18.7884 | 0 | 18.7884 | 18.7884 | 0 | 18.7884 | 18.7884 | 0 | 18.7884 | 18.7884 | 0 | 18.7884 | 18.7884 | 0 | 18.7884 | 18.7884 | 0 | 18.7884 | 18.7884 | 0 | 18.7884 | 18.7884 | 0 | 18.7884 | 18.7884 | 0 | 18.7884 | 18.7884 | 0 | 18.7884 | 18.7884 | 0 | 18.7884
|  | 16.1004 | 0 | 16.1004 | 16.3647 | 0 | 16.3647 | 16.3647 | 0 | 16.3647 | 16.3647 | 0 | 16.3647 | 16.3647 | 0 | 16.3647 | 16.3647 | 0 | 16.3647 | 16.3647 | 0 | 16.3647 | 16.3647 | 0 | 16.3647 | 16.3647 | 0 | 16.3647 | 16.3647 | 0 | 16.3647 | 16.3647 | 0 | 16.3647 | 16.3647 | 0 | 16.3647 | 16.3647 | 0 | 16.3647 | 16.3647 | 0 | 16.3647 | 16.3647 | 0 | 16.3647
|  | 14.5093 | 0 | 14.5093 | 14.7475 | 0 | 14.7475 | 14.7475 | 0 | 14.7475 | 14.7475 | 0 | 14.7475 | 14.7475 | 0 | 14.7475 | 14.7475 | 0 | 14.7475 | 14.7475 | 0 | 14.7475 | 14.7475 | 0 | 14.7475 | 14.7475 | 0 | 14.7475 | 14.7475 | 0 | 14.7475 | 14.7475 | 0 | 14.7475 | 14.7475 | 0 | 14.7475 | 14.7475 | 0 | 14.7475 | 14.7475 | 0 | 14.7475 | 14.7475 | 0 | 14.7475
|  | 12.2094 | 0 | 12.2094 | 12.4098 | 0 | 12.4098 | 12.4098 | 0 | 12.4098 | 12.4098 | 0 | 12.4098 | 12.4098 | 0 | 12.4098 | 12.4098 | 0 | 12.4098 | 12.4098 | 0 | 12.4098 | 12.4098 | 0 | 12.4098 | 12.4098 | 0 | 12.4098 | 12.4098 | 0 | 12.4098 | 12.4098 | 0 | 12.4098 | 12.4098 | 0 | 12.4098 | 12.4098 | 0 | 12.4098 | 12.4098 | 0 | 12.4098 | 12.4098 | 0 | 12.4098
|  | 11.7896 | 0 | 11.7896 | 11.9832 | 0 | 11.9832 | 11.9832 | 0 | 11.9832 | 11.9832 | 0 | 11.9832 | 11.9832 | 0 | 11.9832 | 11.9832 | 0 | 11.9832 | 11.9832 | 0 | 11.9832 | 11.9832 | 0 | 11.9832 | 11.9832 | 0 | 11.9832 | 11.9832 | 0 | 11.9832 | 11.9832 | 0 | 11.9832 | 11.9832 | 0 | 11.9832 | 11.9832 | 0 | 11.9832 | 11.9832 | 0 | 11.9832 | 11.9832 | 0 | 11.9832
|  | 10.8176 | 0 | 10.8176 | 10.9952 | 0 | 10.9952 | 10.9952 | 0 | 10.9952 | 10.9952 | 0 | 10.9952 | 10.9952 | 0 | 10.9952 | 10.9952 | 0 | 10.9952 | 10.9952 | 0 | 10.9952 | 10.9952 | 0 | 10.9952 | 10.9952 | 0 | 10.9952 | 10.9952 | 0 | 10.9952 | 10.9952 | 0 | 10.9952 | 10.9952 | 0 | 10.9952 | 10.9952 | 0 | 10.9952 | 10.9952 | 0 | 10.9952 | 10.9952 | 0 | 10.9952
|  | 10.6021 | 0 | 10.6021 | 10.7761 | 0 | 10.7761 | 10.7761 | 0 | 10.7761 | 10.7761 | 0 | 10.7761 | 10.7761 | 0 | 10.7761 | 10.7761 | 0 | 10.7761 | 10.7761 | 0 | 10.7761 | 10.7761 | 0 | 10.7761 | 10.7761 | 0 | 10.7761 | 10.7761 | 0 | 10.7761 | 10.7761 | 0 | 10.7761 | 10.7761 | 0 | 10.7761 | 10.7761 | 0 | 10.7761 | 10.7761 | 0 | 10.7761 | 10.7761 | 0 | 10.7761
|  | 10.8039 | 0 | 10.8039 | 10.9812 | 0 | 10.9812 | 10.9812 | 0 | 10.9812 | 10.9812 | 0 | 10.9812 | 10.9812 | 0 | 10.9812 | 10.9812 | 0 | 10.9812 | 10.9812 | 0 | 10.9812 | 10.9812 | 0 | 10.9812 | 10.9812 | 0 | 10.9812 | 10.9812 | 0 | 10.9812 | 10.9812 | 0 | 10.9812 | 10.9812 | 0 | 10.9812 | 10.9812 | 0 | 10.9812 | 10.9812 | 0 | 10.9812 | 10.9812 | 0 | 10.9812
|  | 12.7026 | 0 | 12.7026 | 12.9111 | 0 | 12.9111 | 12.9111 | 0 | 12.9111 | 12.9111 | 0 | 12.9111 | 12.9111 | 0 | 12.9111 | 12.9111 | 0 | 12.9111 | 12.9111 | 0 | 12.9111 | 12.9111 | 0 | 12.9111 | 12.9111 | 0 | 12.9111 | 12.9111 | 0 | 12.9111 | 12.9111 | 0 | 12.9111 | 12.9111 | 0 | 12.9111 | 12.9111 | 0 | 12.9111 | 12.9111 | 0 | 12.9111 | 12.9111 | 0 | 12.9111
|  | 16.085 | 0 | 16.085 | 16.349 | 0 | 16.349 | 16.349 | 0 | 16.349 | 16.349 | 0 | 16.349 | 16.349 | 0 | 16.349 | 16.349 | 0 | 16.349 | 16.349 | 0 | 16.349 | 16.349 | 0 | 16.349 | 16.349 | 0 | 16.349 | 16.349 | 0 | 16.349 | 16.349 | 0 | 16.349 | 16.349 | 0 | 16.349 | 16.349 | 0 | 16.349 | 16.349 | 0 | 16.349 | 16.349 | 0 | 16.349
|  | 18.3019 | 0 | 18.3019 | 18.6023 | 0 | 18.6023 | 18.6023 | 0 | 18.6023 | 18.6023 | 0 | 18.6023 | 18.6023 | 0 | 18.6023 | 18.6023 | 0 | 18.6023 | 18.6023 | 0 | 18.6023 | 18.6023 | 0 | 18.6023 | 18.6023 | 0 | 18.6023 | 18.6023 | 0 | 18.6023 | 18.6023 | 0 | 18.6023 | 18.6023 | 0 | 18.6023 | 18.6023 | 0 | 18.6023 | 18.6023 | 0 | 18.6023 | 18.6023 | 0 | 18.6023
|  | 17.6868 | 0 | 17.6868 | 17.9772 | 0 | 17.9772 | 17.9772 | 0 | 17.9772 | 17.9772 | 0 | 17.9772 | 17.9772 | 0 | 17.9772 | 17.9772 | 0 | 17.9772 | 17.9772 | 0 | 17.9772 | 17.9772 | 0 | 17.9772 | 17.9772 | 0 | 17.9772 | 17.9772 | 0 | 17.9772 | 17.9772 | 0 | 17.9772 | 17.9772 | 0 | 17.9772 | 17.9772 | 0 | 17.9772 | 17.9772 | 0 | 17.9772 | 17.9772 | 0 | 17.9772
|  | 17.884 | 0 | 17.884 | 18.1776 | 0 | 18.1776 | 18.1776 | 0 | 18.1776 | 18.1776 | 0 | 18.1776 | 18.1776 | 0 | 18.1776 | 18.1776 | 0 | 18.1776 | 18.1776 | 0 | 18.1776 | 18.1776 | 0 | 18.1776 | 18.1776 | 0 | 18.1776 | 18.1776 | 0 | 18.1776 | 18.1776 | 0 | 18.1776 | 18.1776 | 0 | 18.1776 | 18.1776 | 0 | 18.1776 | 18.1776 | 0 | 18.1776 | 18.1776 | 0 | 18.1776
|  | 17.7502 | 0 | 17.7502 | 18.0416 | 0 | 18.0416 | 18.0416 | 0 | 18.0416 | 18.0416 | 0 | 18.0416 | 18.0416 | 0 | 18.0416 | 18.0416 | 0 | 18.0416 | 18.0416 | 0 | 18.0416 | 18.0416 | 0 | 18.0416 | 18.0416 | 0 | 18.0416 | 18.0416 | 0 | 18.0416 | 18.0416 | 0 | 18.0416 | 18.0416 | 0 | 18.0416 | 18.0416 | 0 | 18.0416 | 18.0416 | 0 | 18.0416 | 18.0416 | 0 | 18.0416
|  | 17.8629 | 0 | 17.8629 | 18.1561 | 0 | 18.1561 | 18.1561 | 0 | 18.1561 | 18.1561 | 0 | 18.1561 | 18.1561 | 0 | 18.1561 | 18.1561 | 0 | 18.1561 | 18.1561 | 0 | 18.1561 | 18.1561 | 0 | 18.1561 | 18.1561 | 0 | 18.1561 | 18.1561 | 0 | 18.1561 | 18.1561 | 0 | 18.1561 | 18.1561 | 0 | 18.1561 | 18.1561 | 0 | 18.1561 | 18.1561 | 0 | 18.1561 | 18.1561 | 0 | 18.1561
|  | 17.5278 | 0 | 17.5278 | 17.8155 | 0 | 17.8155 | 17.8155 | 0 | 17.8155 | 17.8155 | 0 | 17.8155 | 17.8155 | 0 | 17.8155 | 17.8155 | 0 | 17.8155 | 17.8155 | 0 | 17.8155 | 17.8155 | 0 | 17.8155 | 17.8155 | 0 | 17.8155 | 17.8155 | 0 | 17.8155 | 17.8155 | 0 | 17.8155 | 17.8155 | 0 | 17.8155 | 17.8155 | 0 | 17.8155 | 17.8155 | 0 | 17.8155 | 17.8155 | 0 | 17.8155
|  | 17.6849 | 0 | 17.6849 | 17.9752 | 0 | 17.9752 | 17.9752 | 0 | 17.9752 | 17.9752 | 0 | 17.9752 | 17.9752 | 0 | 17.9752 | 17.9752 | 0 | 17.9752 | 17.9752 | 0 | 17.9752 | 17.9752 | 0 | 17.9752 | 17.9752 | 0 | 17.9752 | 17.9752 | 0 | 17.9752 | 17.9752 | 0 | 17.9752 | 17.9752 | 0 | 17.9752 | 17.9752 | 0 | 17.9752 | 17.9752 | 0 | 17.9752 | 17.9752 | 0 | 17.9752
|  | 17.7547 | 0 | 17.7547 | 18.0461 | 0 | 18.0461 | 18.0461 | 0 | 18.0461 | 18.0461 | 0 | 18.0461 | 18.0461 | 0 | 18.0461 | 18.0461 | 0 | 18.0461 | 18.0461 | 0 | 18.0461 | 18.0461 | 0 | 18.0461 | 18.0461 | 0 | 18.0461 | 18.0461 | 0 | 18.0461 | 18.0461 | 0 | 18.0461 | 18.0461 | 0 | 18.0461 | 18.0461 | 0 | 18.0461 | 18.0461 | 0 | 18.0461 | 18.0461 | 0 | 18.0461
|  | 18.389 | 0 | 18.389 | 18.6908 | 0 | 18.6908 | 18.6908 | 0 | 18.6908 | 18.6908 | 0 | 18.6908 | 18.6908 | 0 | 18.6908 | 18.6908 | 0 | 18.6908 | 18.6908 | 0 | 18.6908 | 18.6908 | 0 | 18.6908 | 18.6908 | 0 | 18.6908 | 18.6908 | 0 | 18.6908 | 18.6908 | 0 | 18.6908 | 18.6908 | 0 | 18.6908 | 18.6908 | 0 | 18.6908 | 18.6908 | 0 | 18.6908 | 18.6908 | 0 | 18.6908
|  | 21.6884 | 0 | 21.6884 | 22.0444 | 0 | 22.0444 | 22.0444 | 0 | 22.0444 | 22.0444 | 0 | 22.0444 | 22.0444 | 0 | 22.0444 | 22.0444 | 0 | 22.0444 | 22.0444 | 0 | 22.0444 | 22.0444 | 0 | 22.0444 | 22.0444 | 0 | 22.0444 | 22.0444 | 0 | 22.0444 | 22.0444 | 0 | 22.0444 | 22.0444 | 0 | 22.0444 | 22.0444 | 0 | 22.0444 | 22.0444 | 0 | 22.0444 | 22.0444 | 0 | 22.0444
|  | 27.4399 | 0 | 27.4399 | 27.8903 | 0 | 27.8903 | 27.8903 | 0 | 27.8903 | 27.8903 | 0 | 27.8903 | 27.8903 | 0 | 27.8903 | 27.8903 | 0 | 27.8903 | 27.8903 | 0 | 27.8903 | 27.8903 | 0 | 27.8903 | 27.8903 | 0 | 27.8903 | 27.8903 | 0 | 27.8903 | 27.8903 | 0 | 27.8903 | 27.8903 | 0 | 27.8903 | 27.8903 | 0 | 27.8903 | 27.8903 | 0 | 27.8903 | 27.8903 | 0 | 27.8903
|  | 28.8404 | 0 | 28.8404 | 29.3138 | 0 | 29.3138 | 29.3138 | 0 | 29.3138 | 29.3138 | 0 | 29.3138 | 29.3138 | 0 | 29.3138 | 29.3138 | 0 | 29.3138 | 29.3138 | 0 | 29.3138 | 29.3138 | 0 | 29.3138 | 29.3138 | 0 | 29.3138 | 29.3138 | 0 | 29.3138 | 29.3138 | 0 | 29.3138 | 29.3138 | 0 | 29.3138 | 29.3138 | 0 | 29.3138 | 29.3138 | 0 | 29.3138 | 29.3138 | 0 | 29.3138
|  | 27.7232 | 0 | 27.7232 | 28.1783 | 0 | 28.1783 | 28.1783 | 0 | 28.1783 | 28.1783 | 0 | 28.1783 | 28.1783 | 0 | 28.1783 | 28.1783 | 0 | 28.1783 | 28.1783 | 0 | 28.1783 | 28.1783 | 0 | 28.1783 | 28.1783 | 0 | 28.1783 | 28.1783 | 0 | 28.1783 | 28.1783 | 0 | 28.1783 | 28.1783 | 0 | 28.1783 | 28.1783 | 0 | 28.1783 | 28.1783 | 0 | 28.1783 | 28.1783 | 0 | 28.1783
|  | 25.6055 | 0 | 25.6055 | 26.0258 | 0 | 26.0258 | 26.0258 | 0 | 26.0258 | 26.0258 | 0 | 26.0258 | 26.0258 | 0 | 26.0258 | 26.0258 | 0 | 26.0258 | 26.0258 | 0 | 26.0258 | 26.0258 | 0 | 26.0258 | 26.0258 | 0 | 26.0258 | 26.0258 | 0 | 26.0258 | 26.0258 | 0 | 26.0258 | 26.0258 | 0 | 26.0258 | 26.0258 | 0 | 26.0258 | 26.0258 | 0 | 26.0258 | 26.0258 | 0 | 26.0258
|  | 21.814 | 0 | 21.814 | 22.172 | 0 | 22.172 | 22.172 | 0 | 22.172 | 22.172 | 0 | 22.172 | 22.172 | 0 | 22.172 | 22.172 | 0 | 22.172 | 22.172 | 0 | 22.172 | 22.172 | 0 | 22.172 | 22.172 | 0 | 22.172 | 22.172 | 0 | 22.172 | 22.172 | 0 | 22.172 | 22.172 | 0 | 22.172 | 22.172 | 0 | 22.172 | 22.172 | 0 | 22.172 | 22.172 | 0 | 22.172
|  | 18.3359 | 0 | 18.3359 | 18.6368 | 0 | 18.6368 | 18.6368 | 0 | 18.6368 | 18.6368 | 0 | 18.6368 | 18.6368 | 0 | 18.6368 | 18.6368 | 0 | 18.6368 | 18.6368 | 0 | 18.6368 | 18.6368 | 0 | 18.6368 | 18.6368 | 0 | 18.6368 | 18.6368 | 0 | 18.6368 | 18.6368 | 0 | 18.6368 | 18.6368 | 0 | 18.6368 | 18.6368 | 0 | 18.6368 | 18.6368 | 0 | 18.6368 | 18.6368 | 0 | 18.6368
|  | 16.3253 | 0 | 16.3253 | 16.5933 | 0 | 16.5933 | 16.5933 | 0 | 16.5933 | 16.5933 | 0 | 16.5933 | 16.5933 | 0 | 16.5933 | 16.5933 | 0 | 16.5933 | 16.5933 | 0 | 16.5933 | 16.5933 | 0 | 16.5933 | 16.5933 | 0 | 16.5933 | 16.5933 | 0 | 16.5933 | 16.5933 | 0 | 16.5933 | 16.5933 | 0 | 16.5933 | 16.5933 | 0 | 16.5933 | 16.5933 | 0 | 16.5933 | 16.5933 | 0 | 16.5933
|  | 14.4726 | 0 | 14.4726 | 14.7102 | 0 | 14.7102 | 14.7102 | 0 | 14.7102 | 14.7102 | 0 | 14.7102 | 14.7102 | 0 | 14.7102 | 14.7102 | 0 | 14.7102 | 14.7102 | 0 | 14.7102 | 14.7102 | 0 | 14.7102 | 14.7102 | 0 | 14.7102 | 14.7102 | 0 | 14.7102 | 14.7102 | 0 | 14.7102 | 14.7102 | 0 | 14.7102 | 14.7102 | 0 | 14.7102 | 14.7102 | 0 | 14.7102 | 14.7102 | 0 | 14.7102
|  | 13.6361 | 0 | 13.6361 | 13.86 | 0 | 13.86 | 13.86 | 0 | 13.86 | 13.86 | 0 | 13.86 | 13.86 | 0 | 13.86 | 13.86 | 0 | 13.86 | 13.86 | 0 | 13.86 | 13.86 | 0 | 13.86 | 13.86 | 0 | 13.86 | 13.86 | 0 | 13.86 | 13.86 | 0 | 13.86 | 13.86 | 0 | 13.86 | 13.86 | 0 | 13.86 | 13.86 | 0 | 13.86 | 13.86 | 0 | 13.86
|  | 12.5802 | 0 | 12.5802 | 12.7867 | 0 | 12.7867 | 12.7867 | 0 | 12.7867 | 12.7867 | 0 | 12.7867 | 12.7867 | 0 | 12.7867 | 12.7867 | 0 | 12.7867 | 12.7867 | 0 | 12.7867 | 12.7867 | 0 | 12.7867 | 12.7867 | 0 | 12.7867 | 12.7867 | 0 | 12.7867 | 12.7867 | 0 | 12.7867 | 12.7867 | 0 | 12.7867 | 12.7867 | 0 | 12.7867 | 12.7867 | 0 | 12.7867 | 12.7867 | 0 | 12.7867
|  | 12.0712 | 0 | 12.0712 | 12.2693 | 0 | 12.2693 | 12.2693 | 0 | 12.2693 | 12.2693 | 0 | 12.2693 | 12.2693 | 0 | 12.2693 | 12.2693 | 0 | 12.2693 | 12.2693 | 0 | 12.2693 | 12.2693 | 0 | 12.2693 | 12.2693 | 0 | 12.2693 | 12.2693 | 0 | 12.2693 | 12.2693 | 0 | 12.2693 | 12.2693 | 0 | 12.2693 | 12.2693 | 0 | 12.2693 | 12.2693 | 0 | 12.2693 | 12.2693 | 0 | 12.2693
|  | 12.5108 | 0 | 12.5108 | 12.7162 | 0 | 12.7162 | 12.7162 | 0 | 12.7162 | 12.7162 | 0 | 12.7162 | 12.7162 | 0 | 12.7162 | 12.7162 | 0 | 12.7162 | 12.7162 | 0 | 12.7162 | 12.7162 | 0 | 12.7162 | 12.7162 | 0 | 12.7162 | 12.7162 | 0 | 12.7162 | 12.7162 | 0 | 12.7162 | 12.7162 | 0 | 12.7162 | 12.7162 | 0 | 12.7162 | 12.7162 | 0 | 12.7162 | 12.7162 | 0 | 12.7162
|  | 14.8831 | 0 | 14.8831 | 15.1273 | 0 | 15.1273 | 15.1273 | 0 | 15.1273 | 15.1273 | 0 | 15.1273 | 15.1273 | 0 | 15.1273 | 15.1273 | 0 | 15.1273 | 15.1273 | 0 | 15.1273 | 15.1273 | 0 | 15.1273 | 15.1273 | 0 | 15.1273 | 15.1273 | 0 | 15.1273 | 15.1273 | 0 | 15.1273 | 15.1273 | 0 | 15.1273 | 15.1273 | 0 | 15.1273 | 15.1273 | 0 | 15.1273 | 15.1273 | 0 | 15.1273
|  | 18.1682 | 0 | 18.1682 | 18.4665 | 0 | 18.4665 | 18.4665 | 0 | 18.4665 | 18.4665 | 0 | 18.4665 | 18.4665 | 0 | 18.4665 | 18.4665 | 0 | 18.4665 | 18.4665 | 0 | 18.4665 | 18.4665 | 0 | 18.4665 | 18.4665 | 0 | 18.4665 | 18.4665 | 0 | 18.4665 | 18.4665 | 0 | 18.4665 | 18.4665 | 0 | 18.4665 | 18.4665 | 0 | 18.4665 | 18.4665 | 0 | 18.4665 | 18.4665 | 0 | 18.4665
|  | 19.5787 | 0 | 19.5787 | 19.9001 | 0 | 19.9001 | 19.9001 | 0 | 19.9001 | 19.9001 | 0 | 19.9001 | 19.9001 | 0 | 19.9001 | 19.9001 | 0 | 19.9001 | 19.9001 | 0 | 19.9001 | 19.9001 | 0 | 19.9001 | 19.9001 | 0 | 19.9001 | 19.9001 | 0 | 19.9001 | 19.9001 | 0 | 19.9001 | 19.9001 | 0 | 19.9001 | 19.9001 | 0 | 19.9001 | 19.9001 | 0 | 19.9001 | 19.9001 | 0 | 19.9001
|  | 18.4461 | 0 | 18.4461 | 18.7489 | 0 | 18.7489 | 18.7489 | 0 | 18.7489 | 18.7489 | 0 | 18.7489 | 18.7489 | 0 | 18.7489 | 18.7489 | 0 | 18.7489 | 18.7489 | 0 | 18.7489 | 18.7489 | 0 | 18.7489 | 18.7489 | 0 | 18.7489 | 18.7489 | 0 | 18.7489 | 18.7489 | 0 | 18.7489 | 18.7489 | 0 | 18.7489 | 18.7489 | 0 | 18.7489 | 18.7489 | 0 | 18.7489 | 18.7489 | 0 | 18.7489
|  | 18.5164 | 0 | 18.5164 | 18.8204 | 0 | 18.8204 | 18.8204 | 0 | 18.8204 | 18.8204 | 0 | 18.8204 | 18.8204 | 0 | 18.8204 | 18.8204 | 0 | 18.8204 | 18.8204 | 0 | 18.8204 | 18.8204 | 0 | 18.8204 | 18.8204 | 0 | 18.8204 | 18.8204 | 0 | 18.8204 | 18.8204 | 0 | 18.8204 | 18.8204 | 0 | 18.8204 | 18.8204 | 0 | 18.8204 | 18.8204 | 0 | 18.8204 | 18.8204 | 0 | 18.8204
|  | 18.1842 | 0 | 18.1842 | 18.4827 | 0 | 18.4827 | 18.4827 | 0 | 18.4827 | 18.4827 | 0 | 18.4827 | 18.4827 | 0 | 18.4827 | 18.4827 | 0 | 18.4827 | 18.4827 | 0 | 18.4827 | 18.4827 | 0 | 18.4827 | 18.4827 | 0 | 18.4827 | 18.4827 | 0 | 18.4827 | 18.4827 | 0 | 18.4827 | 18.4827 | 0 | 18.4827 | 18.4827 | 0 | 18.4827 | 18.4827 | 0 | 18.4827 | 18.4827 | 0 | 18.4827
|  | 18.473 | 0 | 18.473 | 18.7762 | 0 | 18.7762 | 18.7762 | 0 | 18.7762 | 18.7762 | 0 | 18.7762 | 18.7762 | 0 | 18.7762 | 18.7762 | 0 | 18.7762 | 18.7762 | 0 | 18.7762 | 18.7762 | 0 | 18.7762 | 18.7762 | 0 | 18.7762 | 18.7762 | 0 | 18.7762 | 18.7762 | 0 | 18.7762 | 18.7762 | 0 | 18.7762 | 18.7762 | 0 | 18.7762 | 18.7762 | 0 | 18.7762 | 18.7762 | 0 | 18.7762
|  | 18.5104 | 0 | 18.5104 | 18.8142 | 0 | 18.8142 | 18.8142 | 0 | 18.8142 | 18.8142 | 0 | 18.8142 | 18.8142 | 0 | 18.8142 | 18.8142 | 0 | 18.8142 | 18.8142 | 0 | 18.8142 | 18.8142 | 0 | 18.8142 | 18.8142 | 0 | 18.8142 | 18.8142 | 0 | 18.8142 | 18.8142 | 0 | 18.8142 | 18.8142 | 0 | 18.8142 | 18.8142 | 0 | 18.8142 | 18.8142 | 0 | 18.8142 | 18.8142 | 0 | 18.8142
|  | 18.4876 | 0 | 18.4876 | 18.7911 | 0 | 18.7911 | 18.7911 | 0 | 18.7911 | 18.7911 | 0 | 18.7911 | 18.7911 | 0 | 18.7911 | 18.7911 | 0 | 18.7911 | 18.7911 | 0 | 18.7911 | 18.7911 | 0 | 18.7911 | 18.7911 | 0 | 18.7911 | 18.7911 | 0 | 18.7911 | 18.7911 | 0 | 18.7911 | 18.7911 | 0 | 18.7911 | 18.7911 | 0 | 18.7911 | 18.7911 | 0 | 18.7911 | 18.7911 | 0 | 18.7911
|  | 18.9025 | 0 | 18.9025 | 19.2127 | 0 | 19.2127 | 19.2127 | 0 | 19.2127 | 19.2127 | 0 | 19.2127 | 19.2127 | 0 | 19.2127 | 19.2127 | 0 | 19.2127 | 19.2127 | 0 | 19.2127 | 19.2127 | 0 | 19.2127 | 19.2127 | 0 | 19.2127 | 19.2127 | 0 | 19.2127 | 19.2127 | 0 | 19.2127 | 19.2127 | 0 | 19.2127 | 19.2127 | 0 | 19.2127 | 19.2127 | 0 | 19.2127 | 19.2127 | 0 | 19.2127
|  | 20.2621 | 0 | 20.2621 | 20.5947 | 0 | 20.5947 | 20.5947 | 0 | 20.5947 | 20.5947 | 0 | 20.5947 | 20.5947 | 0 | 20.5947 | 20.5947 | 0 | 20.5947 | 20.5947 | 0 | 20.5947 | 20.5947 | 0 | 20.5947 | 20.5947 | 0 | 20.5947 | 20.5947 | 0 | 20.5947 | 20.5947 | 0 | 20.5947 | 20.5947 | 0 | 20.5947 | 20.5947 | 0 | 20.5947 | 20.5947 | 0 | 20.5947 | 20.5947 | 0 | 20.5947
|  | 23.0694 | 0 | 23.0694 | 23.448 | 0 | 23.448 | 23.448 | 0 | 23.448 | 23.448 | 0 | 23.448 | 23.448 | 0 | 23.448 | 23.448 | 0 | 23.448 | 23.448 | 0 | 23.448 | 23.448 | 0 | 23.448 | 23.448 | 0 | 23.448 | 23.448 | 0 | 23.448 | 23.448 | 0 | 23.448 | 23.448 | 0 | 23.448 | 23.448 | 0 | 23.448 | 23.448 | 0 | 23.448 | 23.448 | 0 | 23.448
|  | 28.7381 | 0 | 28.7381 | 29.2098 | 0 | 29.2098 | 29.2098 | 0 | 29.2098 | 29.2098 | 0 | 29.2098 | 29.2098 | 0 | 29.2098 | 29.2098 | 0 | 29.2098 | 29.2098 | 0 | 29.2098 | 29.2098 | 0 | 29.2098 | 29.2098 | 0 | 29.2098 | 29.2098 | 0 | 29.2098 | 29.2098 | 0 | 29.2098 | 29.2098 | 0 | 29.2098 | 29.2098 | 0 | 29.2098 | 29.2098 | 0 | 29.2098 | 29.2098 | 0 | 29.2098
|  | 29.9662 | 0 | 29.9662 | 30.458 | 0 | 30.458 | 30.458 | 0 | 30.458 | 30.458 | 0 | 30.458 | 30.458 | 0 | 30.458 | 30.458 | 0 | 30.458 | 30.458 | 0 | 30.458 | 30.458 | 0 | 30.458 | 30.458 | 0 | 30.458 | 30.458 | 0 | 30.458 | 30.458 | 0 | 30.458 | 30.458 | 0 | 30.458 | 30.458 | 0 | 30.458 | 30.458 | 0 | 30.458 | 30.458 | 0 | 30.458
|  | 27.7514 | 0 | 27.7514 | 28.2069 | 0 | 28.2069 | 28.2069 | 0 | 28.2069 | 28.2069 | 0 | 28.2069 | 28.2069 | 0 | 28.2069 | 28.2069 | 0 | 28.2069 | 28.2069 | 0 | 28.2069 | 28.2069 | 0 | 28.2069 | 28.2069 | 0 | 28.2069 | 28.2069 | 0 | 28.2069 | 28.2069 | 0 | 28.2069 | 28.2069 | 0 | 28.2069 | 28.2069 | 0 | 28.2069 | 28.2069 | 0 | 28.2069 | 28.2069 | 0 | 28.2069
|  | 25.9781 | 0 | 25.9781 | 26.4045 | 0 | 26.4045 | 26.4045 | 0 | 26.4045 | 26.4045 | 0 | 26.4045 | 26.4045 | 0 | 26.4045 | 26.4045 | 0 | 26.4045 | 26.4045 | 0 | 26.4045 | 26.4045 | 0 | 26.4045 | 26.4045 | 0 | 26.4045 | 26.4045 | 0 | 26.4045 | 26.4045 | 0 | 26.4045 | 26.4045 | 0 | 26.4045 | 26.4045 | 0 | 26.4045 | 26.4045 | 0 | 26.4045 | 26.4045 | 0 | 26.4045
|  | 21.7906 | 0 | 21.7906 | 22.1482 | 0 | 22.1482 | 22.1482 | 0 | 22.1482 | 22.1482 | 0 | 22.1482 | 22.1482 | 0 | 22.1482 | 22.1482 | 0 | 22.1482 | 22.1482 | 0 | 22.1482 | 22.1482 | 0 | 22.1482 | 22.1482 | 0 | 22.1482 | 22.1482 | 0 | 22.1482 | 22.1482 | 0 | 22.1482 | 22.1482 | 0 | 22.1482 | 22.1482 | 0 | 22.1482 | 22.1482 | 0 | 22.1482 | 22.1482 | 0 | 22.1482
|  | 18.5601 | 0 | 18.5601 | 18.8648 | 0 | 18.8648 | 18.8648 | 0 | 18.8648 | 18.8648 | 0 | 18.8648 | 18.8648 | 0 | 18.8648 | 18.8648 | 0 | 18.8648 | 18.8648 | 0 | 18.8648 | 18.8648 | 0 | 18.8648 | 18.8648 | 0 | 18.8648 | 18.8648 | 0 | 18.8648 | 18.8648 | 0 | 18.8648 | 18.8648 | 0 | 18.8648 | 18.8648 | 0 | 18.8648 | 18.8648 | 0 | 18.8648 | 18.8648 | 0 | 18.8648
|  | 16.2603 | 0 | 16.2603 | 16.5272 | 0 | 16.5272 | 16.5272 | 0 | 16.5272 | 16.5272 | 0 | 16.5272 | 16.5272 | 0 | 16.5272 | 16.5272 | 0 | 16.5272 | 16.5272 | 0 | 16.5272 | 16.5272 | 0 | 16.5272 | 16.5272 | 0 | 16.5272 | 16.5272 | 0 | 16.5272 | 16.5272 | 0 | 16.5272 | 16.5272 | 0 | 16.5272 | 16.5272 | 0 | 16.5272 | 16.5272 | 0 | 16.5272 | 16.5272 | 0 | 16.5272
|  | 14.3367 | 0 | 14.3367 | 14.572 | 0 | 14.572 | 14.572 | 0 | 14.572 | 14.572 | 0 | 14.572 | 14.572 | 0 | 14.572 | 14.572 | 0 | 14.572 | 14.572 | 0 | 14.572 | 14.572 | 0 | 14.572 | 14.572 | 0 | 14.572 | 14.572 | 0 | 14.572 | 14.572 | 0 | 14.572 | 14.572 | 0 | 14.572 | 14.572 | 0 | 14.572 | 14.572 | 0 | 14.572 | 14.572 | 0 | 14.572
|  | 13.2773 | 0 | 13.2773 | 13.4953 | 0 | 13.4953 | 13.4953 | 0 | 13.4953 | 13.4953 | 0 | 13.4953 | 13.4953 | 0 | 13.4953 | 13.4953 | 0 | 13.4953 | 13.4953 | 0 | 13.4953 | 13.4953 | 0 | 13.4953 | 13.4953 | 0 | 13.4953 | 13.4953 | 0 | 13.4953 | 13.4953 | 0 | 13.4953 | 13.4953 | 0 | 13.4953 | 13.4953 | 0 | 13.4953 | 13.4953 | 0 | 13.4953 | 13.4953 | 0 | 13.4953
|  | 12.0567 | 0 | 12.0567 | 12.2546 | 0 | 12.2546 | 12.2546 | 0 | 12.2546 | 12.2546 | 0 | 12.2546 | 12.2546 | 0 | 12.2546 | 12.2546 | 0 | 12.2546 | 12.2546 | 0 | 12.2546 | 12.2546 | 0 | 12.2546 | 12.2546 | 0 | 12.2546 | 12.2546 | 0 | 12.2546 | 12.2546 | 0 | 12.2546 | 12.2546 | 0 | 12.2546 | 12.2546 | 0 | 12.2546 | 12.2546 | 0 | 12.2546 | 12.2546 | 0 | 12.2546
|  | 11.6029 | 0 | 11.6029 | 11.7933 | 0 | 11.7933 | 11.7933 | 0 | 11.7933 | 11.7933 | 0 | 11.7933 | 11.7933 | 0 | 11.7933 | 11.7933 | 0 | 11.7933 | 11.7933 | 0 | 11.7933 | 11.7933 | 0 | 11.7933 | 11.7933 | 0 | 11.7933 | 11.7933 | 0 | 11.7933 | 11.7933 | 0 | 11.7933 | 11.7933 | 0 | 11.7933 | 11.7933 | 0 | 11.7933 | 11.7933 | 0 | 11.7933 | 11.7933 | 0 | 11.7933
|  | 11.9745 | 0 | 11.9745 | 12.171 | 0 | 12.171 | 12.171 | 0 | 12.171 | 12.171 | 0 | 12.171 | 12.171 | 0 | 12.171 | 12.171 | 0 | 12.171 | 12.171 | 0 | 12.171 | 12.171 | 0 | 12.171 | 12.171 | 0 | 12.171 | 12.171 | 0 | 12.171 | 12.171 | 0 | 12.171 | 12.171 | 0 | 12.171 | 12.171 | 0 | 12.171 | 12.171 | 0 | 12.171 | 12.171 | 0 | 12.171
|  | 14.164 | 0 | 14.164 | 14.3965 | 0 | 14.3965 | 14.3965 | 0 | 14.3965 | 14.3965 | 0 | 14.3965 | 14.3965 | 0 | 14.3965 | 14.3965 | 0 | 14.3965 | 14.3965 | 0 | 14.3965 | 14.3965 | 0 | 14.3965 | 14.3965 | 0 | 14.3965 | 14.3965 | 0 | 14.3965 | 14.3965 | 0 | 14.3965 | 14.3965 | 0 | 14.3965 | 14.3965 | 0 | 14.3965 | 14.3965 | 0 | 14.3965 | 14.3965 | 0 | 14.3965
|  | 17.195 | 0 | 17.195 | 17.4773 | 0 | 17.4773 | 17.4773 | 0 | 17.4773 | 17.4773 | 0 | 17.4773 | 17.4773 | 0 | 17.4773 | 17.4773 | 0 | 17.4773 | 17.4773 | 0 | 17.4773 | 17.4773 | 0 | 17.4773 | 17.4773 | 0 | 17.4773 | 17.4773 | 0 | 17.4773 | 17.4773 | 0 | 17.4773 | 17.4773 | 0 | 17.4773 | 17.4773 | 0 | 17.4773 | 17.4773 | 0 | 17.4773 | 17.4773 | 0 | 17.4773
|  | 19.9481 | 0 | 19.9481 | 20.2756 | 0 | 20.2756 | 20.2756 | 0 | 20.2756 | 20.2756 | 0 | 20.2756 | 20.2756 | 0 | 20.2756 | 20.2756 | 0 | 20.2756 | 20.2756 | 0 | 20.2756 | 20.2756 | 0 | 20.2756 | 20.2756 | 0 | 20.2756 | 20.2756 | 0 | 20.2756 | 20.2756 | 0 | 20.2756 | 20.2756 | 0 | 20.2756 | 20.2756 | 0 | 20.2756 | 20.2756 | 0 | 20.2756 | 20.2756 | 0 | 20.2756
|  | 17.6311 | 0 | 17.6311 | 17.9205 | 0 | 17.9205 | 17.9205 | 0 | 17.9205 | 17.9205 | 0 | 17.9205 | 17.9205 | 0 | 17.9205 | 17.9205 | 0 | 17.9205 | 17.9205 | 0 | 17.9205 | 17.9205 | 0 | 17.9205 | 17.9205 | 0 | 17.9205 | 17.9205 | 0 | 17.9205 | 17.9205 | 0 | 17.9205 | 17.9205 | 0 | 17.9205 | 17.9205 | 0 | 17.9205 | 17.9205 | 0 | 17.9205 | 17.9205 | 0 | 17.9205
|  | 17.0543 | 0 | 17.0543 | 17.3342 | 0 | 17.3342 | 17.3342 | 0 | 17.3342 | 17.3342 | 0 | 17.3342 | 17.3342 | 0 | 17.3342 | 17.3342 | 0 | 17.3342 | 17.3342 | 0 | 17.3342 | 17.3342 | 0 | 17.3342 | 17.3342 | 0 | 17.3342 | 17.3342 | 0 | 17.3342 | 17.3342 | 0 | 17.3342 | 17.3342 | 0 | 17.3342 | 17.3342 | 0 | 17.3342 | 17.3342 | 0 | 17.3342 | 17.3342 | 0 | 17.3342
|  | 16.5936 | 0 | 16.5936 | 16.866 | 0 | 16.866 | 16.866 | 0 | 16.866 | 16.866 | 0 | 16.866 | 16.866 | 0 | 16.866 | 16.866 | 0 | 16.866 | 16.866 | 0 | 16.866 | 16.866 | 0 | 16.866 | 16.866 | 0 | 16.866 | 16.866 | 0 | 16.866 | 16.866 | 0 | 16.866 | 16.866 | 0 | 16.866 | 16.866 | 0 | 16.866 | 16.866 | 0 | 16.866 | 16.866 | 0 | 16.866
|  | 16.6454 | 0 | 16.6454 | 16.9186 | 0 | 16.9186 | 16.9186 | 0 | 16.9186 | 16.9186 | 0 | 16.9186 | 16.9186 | 0 | 16.9186 | 16.9186 | 0 | 16.9186 | 16.9186 | 0 | 16.9186 | 16.9186 | 0 | 16.9186 | 16.9186 | 0 | 16.9186 | 16.9186 | 0 | 16.9186 | 16.9186 | 0 | 16.9186 | 16.9186 | 0 | 16.9186 | 16.9186 | 0 | 16.9186 | 16.9186 | 0 | 16.9186 | 16.9186 | 0 | 16.9186
|  | 17.422 | 0 | 17.422 | 17.708 | 0 | 17.708 | 17.708 | 0 | 17.708 | 17.708 | 0 | 17.708 | 17.708 | 0 | 17.708 | 17.708 | 0 | 17.708 | 17.708 | 0 | 17.708 | 17.708 | 0 | 17.708 | 17.708 | 0 | 17.708 | 17.708 | 0 | 17.708 | 17.708 | 0 | 17.708 | 17.708 | 0 | 17.708 | 17.708 | 0 | 17.708 | 17.708 | 0 | 17.708 | 17.708 | 0 | 17.708
|  | 16.75 | 0 | 16.75 | 17.025 | 0 | 17.025 | 17.025 | 0 | 17.025 | 17.025 | 0 | 17.025 | 17.025 | 0 | 17.025 | 17.025 | 0 | 17.025 | 17.025 | 0 | 17.025 | 17.025 | 0 | 17.025 | 17.025 | 0 | 17.025 | 17.025 | 0 | 17.025 | 17.025 | 0 | 17.025 | 17.025 | 0 | 17.025 | 17.025 | 0 | 17.025 | 17.025 | 0 | 17.025 | 17.025 | 0 | 17.025
|  | 16.9536 | 0 | 16.9536 | 17.2319 | 0 | 17.2319 | 17.2319 | 0 | 17.2319 | 17.2319 | 0 | 17.2319 | 17.2319 | 0 | 17.2319 | 17.2319 | 0 | 17.2319 | 17.2319 | 0 | 17.2319 | 17.2319 | 0 | 17.2319 | 17.2319 | 0 | 17.2319 | 17.2319 | 0 | 17.2319 | 17.2319 | 0 | 17.2319 | 17.2319 | 0 | 17.2319 | 17.2319 | 0 | 17.2319 | 17.2319 | 0 | 17.2319 | 17.2319 | 0 | 17.2319
|  | 18.2307 | 0 | 18.2307 | 18.5299 | 0 | 18.5299 | 18.5299 | 0 | 18.5299 | 18.5299 | 0 | 18.5299 | 18.5299 | 0 | 18.5299 | 18.5299 | 0 | 18.5299 | 18.5299 | 0 | 18.5299 | 18.5299 | 0 | 18.5299 | 18.5299 | 0 | 18.5299 | 18.5299 | 0 | 18.5299 | 18.5299 | 0 | 18.5299 | 18.5299 | 0 | 18.5299 | 18.5299 | 0 | 18.5299 | 18.5299 | 0 | 18.5299 | 18.5299 | 0 | 18.5299
|  | 20.9098 | 0 | 20.9098 | 21.253 | 0 | 21.253 | 21.253 | 0 | 21.253 | 21.253 | 0 | 21.253 | 21.253 | 0 | 21.253 | 21.253 | 0 | 21.253 | 21.253 | 0 | 21.253 | 21.253 | 0 | 21.253 | 21.253 | 0 | 21.253 | 21.253 | 0 | 21.253 | 21.253 | 0 | 21.253 | 21.253 | 0 | 21.253 | 21.253 | 0 | 21.253 | 21.253 | 0 | 21.253 | 21.253 | 0 | 21.253
|  | 26.1419 | 0 | 26.1419 | 26.571 | 0 | 26.571 | 26.571 | 0 | 26.571 | 26.571 | 0 | 26.571 | 26.571 | 0 | 26.571 | 26.571 | 0 | 26.571 | 26.571 | 0 | 26.571 | 26.571 | 0 | 26.571 | 26.571 | 0 | 26.571 | 26.571 | 0 | 26.571 | 26.571 | 0 | 26.571 | 26.571 | 0 | 26.571 | 26.571 | 0 | 26.571 | 26.571 | 0 | 26.571 | 26.571 | 0 | 26.571
|  | 26.1932 | 0 | 26.1932 | 26.6231 | 0 | 26.6231 | 26.6231 | 0 | 26.6231 | 26.6231 | 0 | 26.6231 | 26.6231 | 0 | 26.6231 | 26.6231 | 0 | 26.6231 | 26.6231 | 0 | 26.6231 | 26.6231 | 0 | 26.6231 | 26.6231 | 0 | 26.6231 | 26.6231 | 0 | 26.6231 | 26.6231 | 0 | 26.6231 | 26.6231 | 0 | 26.6231 | 26.6231 | 0 | 26.6231 | 26.6231 | 0 | 26.6231 | 26.6231 | 0 | 26.6231
|  | 25.003 | 0 | 25.003 | 25.4134 | 0 | 25.4134 | 25.4134 | 0 | 25.4134 | 25.4134 | 0 | 25.4134 | 25.4134 | 0 | 25.4134 | 25.4134 | 0 | 25.4134 | 25.4134 | 0 | 25.4134 | 25.4134 | 0 | 25.4134 | 25.4134 | 0 | 25.4134 | 25.4134 | 0 | 25.4134 | 25.4134 | 0 | 25.4134 | 25.4134 | 0 | 25.4134 | 25.4134 | 0 | 25.4134 | 25.4134 | 0 | 25.4134 | 25.4134 | 0 | 25.4134
|  | 23.7669 | 0 | 23.7669 | 24.1571 | 0 | 24.1571 | 24.1571 | 0 | 24.1571 | 24.1571 | 0 | 24.1571 | 24.1571 | 0 | 24.1571 | 24.1571 | 0 | 24.1571 | 24.1571 | 0 | 24.1571 | 24.1571 | 0 | 24.1571 | 24.1571 | 0 | 24.1571 | 24.1571 | 0 | 24.1571 | 24.1571 | 0 | 24.1571 | 24.1571 | 0 | 24.1571 | 24.1571 | 0 | 24.1571 | 24.1571 | 0 | 24.1571 | 24.1571 | 0 | 24.1571
|  | 21.8602 | 0 | 21.8602 | 22.219 | 0 | 22.219 | 22.219 | 0 | 22.219 | 22.219 | 0 | 22.219 | 22.219 | 0 | 22.219 | 22.219 | 0 | 22.219 | 22.219 | 0 | 22.219 | 22.219 | 0 | 22.219 | 22.219 | 0 | 22.219 | 22.219 | 0 | 22.219 | 22.219 | 0 | 22.219 | 22.219 | 0 | 22.219 | 22.219 | 0 | 22.219 | 22.219 | 0 | 22.219 | 22.219 | 0 | 22.219
|  | 19.7204 | 0 | 19.7204 | 20.0441 | 0 | 20.0441 | 20.0441 | 0 | 20.0441 | 20.0441 | 0 | 20.0441 | 20.0441 | 0 | 20.0441 | 20.0441 | 0 | 20.0441 | 20.0441 | 0 | 20.0441 | 20.0441 | 0 | 20.0441 | 20.0441 | 0 | 20.0441 | 20.0441 | 0 | 20.0441 | 20.0441 | 0 | 20.0441 | 20.0441 | 0 | 20.0441 | 20.0441 | 0 | 20.0441 | 20.0441 | 0 | 20.0441 | 20.0441 | 0 | 20.0441
|  | 17.6347 | 0 | 17.6347 | 17.9242 | 0 | 17.9242 | 17.9242 | 0 | 17.9242 | 17.9242 | 0 | 17.9242 | 17.9242 | 0 | 17.9242 | 17.9242 | 0 | 17.9242 | 17.9242 | 0 | 17.9242 | 17.9242 | 0 | 17.9242 | 17.9242 | 0 | 17.9242 | 17.9242 | 0 | 17.9242 | 17.9242 | 0 | 17.9242 | 17.9242 | 0 | 17.9242 | 17.9242 | 0 | 17.9242 | 17.9242 | 0 | 17.9242 | 17.9242 | 0 | 17.9242
|  | 15.4613 | 0 | 15.4613 | 15.7151 | 0 | 15.7151 | 15.7151 | 0 | 15.7151 | 15.7151 | 0 | 15.7151 | 15.7151 | 0 | 15.7151 | 15.7151 | 0 | 15.7151 | 15.7151 | 0 | 15.7151 | 15.7151 | 0 | 15.7151 | 15.7151 | 0 | 15.7151 | 15.7151 | 0 | 15.7151 | 15.7151 | 0 | 15.7151 | 15.7151 | 0 | 15.7151 | 15.7151 | 0 | 15.7151 | 15.7151 | 0 | 15.7151 | 15.7151 | 0 | 15.7151
|  | 14.3258 | 0 | 14.3258 | 14.5609 | 0 | 14.5609 | 14.5609 | 0 | 14.5609 | 14.5609 | 0 | 14.5609 | 14.5609 | 0 | 14.5609 | 14.5609 | 0 | 14.5609 | 14.5609 | 0 | 14.5609 | 14.5609 | 0 | 14.5609 | 14.5609 | 0 | 14.5609 | 14.5609 | 0 | 14.5609 | 14.5609 | 0 | 14.5609 | 14.5609 | 0 | 14.5609 | 14.5609 | 0 | 14.5609 | 14.5609 | 0 | 14.5609 | 14.5609 | 0 | 14.5609
|  | 12.8109 | 0 | 12.8109 | 13.0212 | 0 | 13.0212 | 13.0212 | 0 | 13.0212 | 13.0212 | 0 | 13.0212 | 13.0212 | 0 | 13.0212 | 13.0212 | 0 | 13.0212 | 13.0212 | 0 | 13.0212 | 13.0212 | 0 | 13.0212 | 13.0212 | 0 | 13.0212 | 13.0212 | 0 | 13.0212 | 13.0212 | 0 | 13.0212 | 13.0212 | 0 | 13.0212 | 13.0212 | 0 | 13.0212 | 13.0212 | 0 | 13.0212 | 13.0212 | 0 | 13.0212
|  | 12.0528 | 0 | 12.0528 | 12.2506 | 0 | 12.2506 | 12.2506 | 0 | 12.2506 | 12.2506 | 0 | 12.2506 | 12.2506 | 0 | 12.2506 | 12.2506 | 0 | 12.2506 | 12.2506 | 0 | 12.2506 | 12.2506 | 0 | 12.2506 | 12.2506 | 0 | 12.2506 | 12.2506 | 0 | 12.2506 | 12.2506 | 0 | 12.2506 | 12.2506 | 0 | 12.2506 | 12.2506 | 0 | 12.2506 | 12.2506 | 0 | 12.2506 | 12.2506 | 0 | 12.2506
|  | 12.1963 | 0 | 12.1963 | 12.3965 | 0 | 12.3965 | 12.3965 | 0 | 12.3965 | 12.3965 | 0 | 12.3965 | 12.3965 | 0 | 12.3965 | 12.3965 | 0 | 12.3965 | 12.3965 | 0 | 12.3965 | 12.3965 | 0 | 12.3965 | 12.3965 | 0 | 12.3965 | 12.3965 | 0 | 12.3965 | 12.3965 | 0 | 12.3965 | 12.3965 | 0 | 12.3965 | 12.3965 | 0 | 12.3965 | 12.3965 | 0 | 12.3965 | 12.3965 | 0 | 12.3965
|  | 12.7583 | 0 | 12.7583 | 12.9677 | 0 | 12.9677 | 12.9677 | 0 | 12.9677 | 12.9677 | 0 | 12.9677 | 12.9677 | 0 | 12.9677 | 12.9677 | 0 | 12.9677 | 12.9677 | 0 | 12.9677 | 12.9677 | 0 | 12.9677 | 12.9677 | 0 | 12.9677 | 12.9677 | 0 | 12.9677 | 12.9677 | 0 | 12.9677 | 12.9677 | 0 | 12.9677 | 12.9677 | 0 | 12.9677 | 12.9677 | 0 | 12.9677 | 12.9677 | 0 | 12.9677
|  | 14.2437 | 0 | 14.2437 | 14.4775 | 0 | 14.4775 | 14.4775 | 0 | 14.4775 | 14.4775 | 0 | 14.4775 | 14.4775 | 0 | 14.4775 | 14.4775 | 0 | 14.4775 | 14.4775 | 0 | 14.4775 | 14.4775 | 0 | 14.4775 | 14.4775 | 0 | 14.4775 | 14.4775 | 0 | 14.4775 | 14.4775 | 0 | 14.4775 | 14.4775 | 0 | 14.4775 | 14.4775 | 0 | 14.4775 | 14.4775 | 0 | 14.4775 | 14.4775 | 0 | 14.4775
|  | 16.2447 | 0 | 16.2447 | 16.5113 | 0 | 16.5113 | 16.5113 | 0 | 16.5113 | 16.5113 | 0 | 16.5113 | 16.5113 | 0 | 16.5113 | 16.5113 | 0 | 16.5113 | 16.5113 | 0 | 16.5113 | 16.5113 | 0 | 16.5113 | 16.5113 | 0 | 16.5113 | 16.5113 | 0 | 16.5113 | 16.5113 | 0 | 16.5113 | 16.5113 | 0 | 16.5113 | 16.5113 | 0 | 16.5113 | 16.5113 | 0 | 16.5113 | 16.5113 | 0 | 16.5113
|  | 17.5502 | 0 | 17.5502 | 17.8383 | 0 | 17.8383 | 17.8383 | 0 | 17.8383 | 17.8383 | 0 | 17.8383 | 17.8383 | 0 | 17.8383 | 17.8383 | 0 | 17.8383 | 17.8383 | 0 | 17.8383 | 17.8383 | 0 | 17.8383 | 17.8383 | 0 | 17.8383 | 17.8383 | 0 | 17.8383 | 17.8383 | 0 | 17.8383 | 17.8383 | 0 | 17.8383 | 17.8383 | 0 | 17.8383 | 17.8383 | 0 | 17.8383 | 17.8383 | 0 | 17.8383
|  | 18.0522 | 0 | 18.0522 | 18.3485 | 0 | 18.3485 | 18.3485 | 0 | 18.3485 | 18.3485 | 0 | 18.3485 | 18.3485 | 0 | 18.3485 | 18.3485 | 0 | 18.3485 | 18.3485 | 0 | 18.3485 | 18.3485 | 0 | 18.3485 | 18.3485 | 0 | 18.3485 | 18.3485 | 0 | 18.3485 | 18.3485 | 0 | 18.3485 | 18.3485 | 0 | 18.3485 | 18.3485 | 0 | 18.3485 | 18.3485 | 0 | 18.3485 | 18.3485 | 0 | 18.3485
|  | 18.5187 | 0 | 18.5187 | 18.8227 | 0 | 18.8227 | 18.8227 | 0 | 18.8227 | 18.8227 | 0 | 18.8227 | 18.8227 | 0 | 18.8227 | 18.8227 | 0 | 18.8227 | 18.8227 | 0 | 18.8227 | 18.8227 | 0 | 18.8227 | 18.8227 | 0 | 18.8227 | 18.8227 | 0 | 18.8227 | 18.8227 | 0 | 18.8227 | 18.8227 | 0 | 18.8227 | 18.8227 | 0 | 18.8227 | 18.8227 | 0 | 18.8227 | 18.8227 | 0 | 18.8227
|  | 18.9898 | 0 | 18.9898 | 19.3015 | 0 | 19.3015 | 19.3015 | 0 | 19.3015 | 19.3015 | 0 | 19.3015 | 19.3015 | 0 | 19.3015 | 19.3015 | 0 | 19.3015 | 19.3015 | 0 | 19.3015 | 19.3015 | 0 | 19.3015 | 19.3015 | 0 | 19.3015 | 19.3015 | 0 | 19.3015 | 19.3015 | 0 | 19.3015 | 19.3015 | 0 | 19.3015 | 19.3015 | 0 | 19.3015 | 19.3015 | 0 | 19.3015 | 19.3015 | 0 | 19.3015
|  | 18.9873 | 0 | 18.9873 | 19.2989 | 0 | 19.2989 | 19.2989 | 0 | 19.2989 | 19.2989 | 0 | 19.2989 | 19.2989 | 0 | 19.2989 | 19.2989 | 0 | 19.2989 | 19.2989 | 0 | 19.2989 | 19.2989 | 0 | 19.2989 | 19.2989 | 0 | 19.2989 | 19.2989 | 0 | 19.2989 | 19.2989 | 0 | 19.2989 | 19.2989 | 0 | 19.2989 | 19.2989 | 0 | 19.2989 | 19.2989 | 0 | 19.2989 | 19.2989 | 0 | 19.2989
|  | 19.089 | 0 | 19.089 | 19.4023 | 0 | 19.4023 | 19.4023 | 0 | 19.4023 | 19.4023 | 0 | 19.4023 | 19.4023 | 0 | 19.4023 | 19.4023 | 0 | 19.4023 | 19.4023 | 0 | 19.4023 | 19.4023 | 0 | 19.4023 | 19.4023 | 0 | 19.4023 | 19.4023 | 0 | 19.4023 | 19.4023 | 0 | 19.4023 | 19.4023 | 0 | 19.4023 | 19.4023 | 0 | 19.4023 | 19.4023 | 0 | 19.4023 | 19.4023 | 0 | 19.4023
|  | 19.9823 | 0 | 19.9823 | 20.3103 | 0 | 20.3103 | 20.3103 | 0 | 20.3103 | 20.3103 | 0 | 20.3103 | 20.3103 | 0 | 20.3103 | 20.3103 | 0 | 20.3103 | 20.3103 | 0 | 20.3103 | 20.3103 | 0 | 20.3103 | 20.3103 | 0 | 20.3103 | 20.3103 | 0 | 20.3103 | 20.3103 | 0 | 20.3103 | 20.3103 | 0 | 20.3103 | 20.3103 | 0 | 20.3103 | 20.3103 | 0 | 20.3103 | 20.3103 | 0 | 20.3103
|  | 20.4667 | 0 | 20.4667 | 20.8026 | 0 | 20.8026 | 20.8026 | 0 | 20.8026 | 20.8026 | 0 | 20.8026 | 20.8026 | 0 | 20.8026 | 20.8026 | 0 | 20.8026 | 20.8026 | 0 | 20.8026 | 20.8026 | 0 | 20.8026 | 20.8026 | 0 | 20.8026 | 20.8026 | 0 | 20.8026 | 20.8026 | 0 | 20.8026 | 20.8026 | 0 | 20.8026 | 20.8026 | 0 | 20.8026 | 20.8026 | 0 | 20.8026 | 20.8026 | 0 | 20.8026
|  | 22.7296 | 0 | 22.7296 | 23.1027 | 0 | 23.1027 | 23.1027 | 0 | 23.1027 | 23.1027 | 0 | 23.1027 | 23.1027 | 0 | 23.1027 | 23.1027 | 0 | 23.1027 | 23.1027 | 0 | 23.1027 | 23.1027 | 0 | 23.1027 | 23.1027 | 0 | 23.1027 | 23.1027 | 0 | 23.1027 | 23.1027 | 0 | 23.1027 | 23.1027 | 0 | 23.1027 | 23.1027 | 0 | 23.1027 | 23.1027 | 0 | 23.1027 | 23.1027 | 0 | 23.1027
|  | 26.3412 | 0 | 26.3412 | 26.7736 | 0 | 26.7736 | 26.7736 | 0 | 26.7736 | 26.7736 | 0 | 26.7736 | 26.7736 | 0 | 26.7736 | 26.7736 | 0 | 26.7736 | 26.7736 | 0 | 26.7736 | 26.7736 | 0 | 26.7736 | 26.7736 | 0 | 26.7736 | 26.7736 | 0 | 26.7736 | 26.7736 | 0 | 26.7736 | 26.7736 | 0 | 26.7736 | 26.7736 | 0 | 26.7736 | 26.7736 | 0 | 26.7736 | 26.7736 | 0 | 26.7736
|  | 25.4635 | 0 | 25.4635 | 25.8815 | 0 | 25.8815 | 25.8815 | 0 | 25.8815 | 25.8815 | 0 | 25.8815 | 25.8815 | 0 | 25.8815 | 25.8815 | 0 | 25.8815 | 25.8815 | 0 | 25.8815 | 25.8815 | 0 | 25.8815 | 25.8815 | 0 | 25.8815 | 25.8815 | 0 | 25.8815 | 25.8815 | 0 | 25.8815 | 25.8815 | 0 | 25.8815 | 25.8815 | 0 | 25.8815 | 25.8815 | 0 | 25.8815 | 25.8815 | 0 | 25.8815
|  | 23.5782 | 0 | 23.5782 | 23.9652 | 0 | 23.9652 | 23.9652 | 0 | 23.9652 | 23.9652 | 0 | 23.9652 | 23.9652 | 0 | 23.9652 | 23.9652 | 0 | 23.9652 | 23.9652 | 0 | 23.9652 | 23.9652 | 0 | 23.9652 | 23.9652 | 0 | 23.9652 | 23.9652 | 0 | 23.9652 | 23.9652 | 0 | 23.9652 | 23.9652 | 0 | 23.9652 | 23.9652 | 0 | 23.9652 | 23.9652 | 0 | 23.9652 | 23.9652 | 0 | 23.9652
|  | 22.4217 | 0 | 22.4217 | 22.7898 | 0 | 22.7898 | 22.7898 | 0 | 22.7898 | 22.7898 | 0 | 22.7898 | 22.7898 | 0 | 22.7898 | 22.7898 | 0 | 22.7898 | 22.7898 | 0 | 22.7898 | 22.7898 | 0 | 22.7898 | 22.7898 | 0 | 22.7898 | 22.7898 | 0 | 22.7898 | 22.7898 | 0 | 22.7898 | 22.7898 | 0 | 22.7898 | 22.7898 | 0 | 22.7898 | 22.7898 | 0 | 22.7898 | 22.7898 | 0 | 22.7898
|  | 20.9182 | 0 | 20.9182 | 21.2615 | 0 | 21.2615 | 21.2615 | 0 | 21.2615 | 21.2615 | 0 | 21.2615 | 21.2615 | 0 | 21.2615 | 21.2615 | 0 | 21.2615 | 21.2615 | 0 | 21.2615 | 21.2615 | 0 | 21.2615 | 21.2615 | 0 | 21.2615 | 21.2615 | 0 | 21.2615 | 21.2615 | 0 | 21.2615 | 21.2615 | 0 | 21.2615 | 21.2615 | 0 | 21.2615 | 21.2615 | 0 | 21.2615 | 21.2615 | 0 | 21.2615
|  | 19.2552 | 0 | 19.2552 | 19.5713 | 0 | 19.5713 | 19.5713 | 0 | 19.5713 | 19.5713 | 0 | 19.5713 | 19.5713 | 0 | 19.5713 | 19.5713 | 0 | 19.5713 | 19.5713 | 0 | 19.5713 | 19.5713 | 0 | 19.5713 | 19.5713 | 0 | 19.5713 | 19.5713 | 0 | 19.5713 | 19.5713 | 0 | 19.5713 | 19.5713 | 0 | 19.5713 | 19.5713 | 0 | 19.5713 | 19.5713 | 0 | 19.5713 | 19.5713 | 0 | 19.5713
|  | 17.9924 | 0 | 17.9924 | 18.2877 | 0 | 18.2877 | 18.2877 | 0 | 18.2877 | 18.2877 | 0 | 18.2877 | 18.2877 | 0 | 18.2877 | 18.2877 | 0 | 18.2877 | 18.2877 | 0 | 18.2877 | 18.2877 | 0 | 18.2877 | 18.2877 | 0 | 18.2877 | 18.2877 | 0 | 18.2877 | 18.2877 | 0 | 18.2877 | 18.2877 | 0 | 18.2877 | 18.2877 | 0 | 18.2877 | 18.2877 | 0 | 18.2877 | 18.2877 | 0 | 18.2877
|  | 15.9861 | 0 | 15.9861 | 16.2485 | 0 | 16.2485 | 16.2485 | 0 | 16.2485 | 16.2485 | 0 | 16.2485 | 16.2485 | 0 | 16.2485 | 16.2485 | 0 | 16.2485 | 16.2485 | 0 | 16.2485 | 16.2485 | 0 | 16.2485 | 16.2485 | 0 | 16.2485 | 16.2485 | 0 | 16.2485 | 16.2485 | 0 | 16.2485 | 16.2485 | 0 | 16.2485 | 16.2485 | 0 | 16.2485 | 16.2485 | 0 | 16.2485 | 16.2485 | 0 | 16.2485
|  | 14.8655 | 0 | 14.8655 | 15.1095 | 0 | 15.1095 | 15.1095 | 0 | 15.1095 | 15.1095 | 0 | 15.1095 | 15.1095 | 0 | 15.1095 | 15.1095 | 0 | 15.1095 | 15.1095 | 0 | 15.1095 | 15.1095 | 0 | 15.1095 | 15.1095 | 0 | 15.1095 | 15.1095 | 0 | 15.1095 | 15.1095 | 0 | 15.1095 | 15.1095 | 0 | 15.1095 | 15.1095 | 0 | 15.1095 | 15.1095 | 0 | 15.1095 | 15.1095 | 0 | 15.1095
|  | 13.5398 | 0 | 13.5398 | 13.7621 | 0 | 13.7621 | 13.7621 | 0 | 13.7621 | 13.7621 | 0 | 13.7621 | 13.7621 | 0 | 13.7621 | 13.7621 | 0 | 13.7621 | 13.7621 | 0 | 13.7621 | 13.7621 | 0 | 13.7621 | 13.7621 | 0 | 13.7621 | 13.7621 | 0 | 13.7621 | 13.7621 | 0 | 13.7621 | 13.7621 | 0 | 13.7621 | 13.7621 | 0 | 13.7621 | 13.7621 | 0 | 13.7621 | 13.7621 | 0 | 13.7621
|  | 12.5661 | 0 | 12.5661 | 12.7724 | 0 | 12.7724 | 12.7724 | 0 | 12.7724 | 12.7724 | 0 | 12.7724 | 12.7724 | 0 | 12.7724 | 12.7724 | 0 | 12.7724 | 12.7724 | 0 | 12.7724 | 12.7724 | 0 | 12.7724 | 12.7724 | 0 | 12.7724 | 12.7724 | 0 | 12.7724 | 12.7724 | 0 | 12.7724 | 12.7724 | 0 | 12.7724 | 12.7724 | 0 | 12.7724 | 12.7724 | 0 | 12.7724 | 12.7724 | 0 | 12.7724
|  | 11.9228 | 0 | 11.9228 | 12.1185 | 0 | 12.1185 | 12.1185 | 0 | 12.1185 | 12.1185 | 0 | 12.1185 | 12.1185 | 0 | 12.1185 | 12.1185 | 0 | 12.1185 | 12.1185 | 0 | 12.1185 | 12.1185 | 0 | 12.1185 | 12.1185 | 0 | 12.1185 | 12.1185 | 0 | 12.1185 | 12.1185 | 0 | 12.1185 | 12.1185 | 0 | 12.1185 | 12.1185 | 0 | 12.1185 | 12.1185 | 0 | 12.1185 | 12.1185 | 0 | 12.1185
|  | 12.2402 | 0 | 12.2402 | 12.4411 | 0 | 12.4411 | 12.4411 | 0 | 12.4411 | 12.4411 | 0 | 12.4411 | 12.4411 | 0 | 12.4411 | 12.4411 | 0 | 12.4411 | 12.4411 | 0 | 12.4411 | 12.4411 | 0 | 12.4411 | 12.4411 | 0 | 12.4411 | 12.4411 | 0 | 12.4411 | 12.4411 | 0 | 12.4411 | 12.4411 | 0 | 12.4411 | 12.4411 | 0 | 12.4411 | 12.4411 | 0 | 12.4411 | 12.4411 | 0 | 12.4411
|  | 13.3119 | 0 | 13.3119 | 13.5304 | 0 | 13.5304 | 13.5304 | 0 | 13.5304 | 13.5304 | 0 | 13.5304 | 13.5304 | 0 | 13.5304 | 13.5304 | 0 | 13.5304 | 13.5304 | 0 | 13.5304 | 13.5304 | 0 | 13.5304 | 13.5304 | 0 | 13.5304 | 13.5304 | 0 | 13.5304 | 13.5304 | 0 | 13.5304 | 13.5304 | 0 | 13.5304 | 13.5304 | 0 | 13.5304 | 13.5304 | 0 | 13.5304 | 13.5304 | 0 | 13.5304
|  | 15.2597 | 0 | 15.2597 | 15.5102 | 0 | 15.5102 | 15.5102 | 0 | 15.5102 | 15.5102 | 0 | 15.5102 | 15.5102 | 0 | 15.5102 | 15.5102 | 0 | 15.5102 | 15.5102 | 0 | 15.5102 | 15.5102 | 0 | 15.5102 | 15.5102 | 0 | 15.5102 | 15.5102 | 0 | 15.5102 | 15.5102 | 0 | 15.5102 | 15.5102 | 0 | 15.5102 | 15.5102 | 0 | 15.5102 | 15.5102 | 0 | 15.5102 | 15.5102 | 0 | 15.5102
|  | 17.0954 | 0 | 17.0954 | 17.376 | 0 | 17.376 | 17.376 | 0 | 17.376 | 17.376 | 0 | 17.376 | 17.376 | 0 | 17.376 | 17.376 | 0 | 17.376 | 17.376 | 0 | 17.376 | 17.376 | 0 | 17.376 | 17.376 | 0 | 17.376 | 17.376 | 0 | 17.376 | 17.376 | 0 | 17.376 | 17.376 | 0 | 17.376 | 17.376 | 0 | 17.376 | 17.376 | 0 | 17.376 | 17.376 | 0 | 17.376
|  | 17.9886 | 0 | 17.9886 | 18.2839 | 0 | 18.2839 | 18.2839 | 0 | 18.2839 | 18.2839 | 0 | 18.2839 | 18.2839 | 0 | 18.2839 | 18.2839 | 0 | 18.2839 | 18.2839 | 0 | 18.2839 | 18.2839 | 0 | 18.2839 | 18.2839 | 0 | 18.2839 | 18.2839 | 0 | 18.2839 | 18.2839 | 0 | 18.2839 | 18.2839 | 0 | 18.2839 | 18.2839 | 0 | 18.2839 | 18.2839 | 0 | 18.2839 | 18.2839 | 0 | 18.2839
|  | 17.9742 | 0 | 17.9742 | 18.2693 | 0 | 18.2693 | 18.2693 | 0 | 18.2693 | 18.2693 | 0 | 18.2693 | 18.2693 | 0 | 18.2693 | 18.2693 | 0 | 18.2693 | 18.2693 | 0 | 18.2693 | 18.2693 | 0 | 18.2693 | 18.2693 | 0 | 18.2693 | 18.2693 | 0 | 18.2693 | 18.2693 | 0 | 18.2693 | 18.2693 | 0 | 18.2693 | 18.2693 | 0 | 18.2693 | 18.2693 | 0 | 18.2693 | 18.2693 | 0 | 18.2693
|  | 17.889 | 0 | 17.889 | 18.1826 | 0 | 18.1826 | 18.1826 | 0 | 18.1826 | 18.1826 | 0 | 18.1826 | 18.1826 | 0 | 18.1826 | 18.1826 | 0 | 18.1826 | 18.1826 | 0 | 18.1826 | 18.1826 | 0 | 18.1826 | 18.1826 | 0 | 18.1826 | 18.1826 | 0 | 18.1826 | 18.1826 | 0 | 18.1826 | 18.1826 | 0 | 18.1826 | 18.1826 | 0 | 18.1826 | 18.1826 | 0 | 18.1826 | 18.1826 | 0 | 18.1826
|  | 17.7516 | 0 | 17.7516 | 18.043 | 0 | 18.043 | 18.043 | 0 | 18.043 | 18.043 | 0 | 18.043 | 18.043 | 0 | 18.043 | 18.043 | 0 | 18.043 | 18.043 | 0 | 18.043 | 18.043 | 0 | 18.043 | 18.043 | 0 | 18.043 | 18.043 | 0 | 18.043 | 18.043 | 0 | 18.043 | 18.043 | 0 | 18.043 | 18.043 | 0 | 18.043 | 18.043 | 0 | 18.043 | 18.043 | 0 | 18.043
|  | 17.6572 | 0 | 17.6572 | 17.947 | 0 | 17.947 | 17.947 | 0 | 17.947 | 17.947 | 0 | 17.947 | 17.947 | 0 | 17.947 | 17.947 | 0 | 17.947 | 17.947 | 0 | 17.947 | 17.947 | 0 | 17.947 | 17.947 | 0 | 17.947 | 17.947 | 0 | 17.947 | 17.947 | 0 | 17.947 | 17.947 | 0 | 17.947 | 17.947 | 0 | 17.947 | 17.947 | 0 | 17.947 | 17.947 | 0 | 17.947
|  | 18.4524 | 0 | 18.4524 | 18.7553 | 0 | 18.7553 | 18.7553 | 0 | 18.7553 | 18.7553 | 0 | 18.7553 | 18.7553 | 0 | 18.7553 | 18.7553 | 0 | 18.7553 | 18.7553 | 0 | 18.7553 | 18.7553 | 0 | 18.7553 | 18.7553 | 0 | 18.7553 | 18.7553 | 0 | 18.7553 | 18.7553 | 0 | 18.7553 | 18.7553 | 0 | 18.7553 | 18.7553 | 0 | 18.7553 | 18.7553 | 0 | 18.7553 | 18.7553 | 0 | 18.7553
|  | 20.1 | 0 | 20.1 | 20.4299 | 0 | 20.4299 | 20.4299 | 0 | 20.4299 | 20.4299 | 0 | 20.4299 | 20.4299 | 0 | 20.4299 | 20.4299 | 0 | 20.4299 | 20.4299 | 0 | 20.4299 | 20.4299 | 0 | 20.4299 | 20.4299 | 0 | 20.4299 | 20.4299 | 0 | 20.4299 | 20.4299 | 0 | 20.4299 | 20.4299 | 0 | 20.4299 | 20.4299 | 0 | 20.4299 | 20.4299 | 0 | 20.4299 | 20.4299 | 0 | 20.4299
|  | 22.6034 | 0 | 22.6034 | 22.9744 | 0 | 22.9744 | 22.9744 | 0 | 22.9744 | 22.9744 | 0 | 22.9744 | 22.9744 | 0 | 22.9744 | 22.9744 | 0 | 22.9744 | 22.9744 | 0 | 22.9744 | 22.9744 | 0 | 22.9744 | 22.9744 | 0 | 22.9744 | 22.9744 | 0 | 22.9744 | 22.9744 | 0 | 22.9744 | 22.9744 | 0 | 22.9744 | 22.9744 | 0 | 22.9744 | 22.9744 | 0 | 22.9744 | 22.9744 | 0 | 22.9744
|  | 27.9048 | 0 | 27.9048 | 28.3629 | 0 | 28.3629 | 28.3629 | 0 | 28.3629 | 28.3629 | 0 | 28.3629 | 28.3629 | 0 | 28.3629 | 28.3629 | 0 | 28.3629 | 28.3629 | 0 | 28.3629 | 28.3629 | 0 | 28.3629 | 28.3629 | 0 | 28.3629 | 28.3629 | 0 | 28.3629 | 28.3629 | 0 | 28.3629 | 28.3629 | 0 | 28.3629 | 28.3629 | 0 | 28.3629 | 28.3629 | 0 | 28.3629 | 28.3629 | 0 | 28.3629
|  | 27.497 | 0 | 27.497 | 27.9483 | 0 | 27.9483 | 27.9483 | 0 | 27.9483 | 27.9483 | 0 | 27.9483 | 27.9483 | 0 | 27.9483 | 27.9483 | 0 | 27.9483 | 27.9483 | 0 | 27.9483 | 27.9483 | 0 | 27.9483 | 27.9483 | 0 | 27.9483 | 27.9483 | 0 | 27.9483 | 27.9483 | 0 | 27.9483 | 27.9483 | 0 | 27.9483 | 27.9483 | 0 | 27.9483 | 27.9483 | 0 | 27.9483 | 27.9483 | 0 | 27.9483
|  | 25.7773 | 0 | 25.7773 | 26.2004 | 0 | 26.2004 | 26.2004 | 0 | 26.2004 | 26.2004 | 0 | 26.2004 | 26.2004 | 0 | 26.2004 | 26.2004 | 0 | 26.2004 | 26.2004 | 0 | 26.2004 | 26.2004 | 0 | 26.2004 | 26.2004 | 0 | 26.2004 | 26.2004 | 0 | 26.2004 | 26.2004 | 0 | 26.2004 | 26.2004 | 0 | 26.2004 | 26.2004 | 0 | 26.2004 | 26.2004 | 0 | 26.2004 | 26.2004 | 0 | 26.2004
|  | 23.8586 | 0 | 23.8586 | 24.2503 | 0 | 24.2503 | 24.2503 | 0 | 24.2503 | 24.2503 | 0 | 24.2503 | 24.2503 | 0 | 24.2503 | 24.2503 | 0 | 24.2503 | 24.2503 | 0 | 24.2503 | 24.2503 | 0 | 24.2503 | 24.2503 | 0 | 24.2503 | 24.2503 | 0 | 24.2503 | 24.2503 | 0 | 24.2503 | 24.2503 | 0 | 24.2503 | 24.2503 | 0 | 24.2503 | 24.2503 | 0 | 24.2503 | 24.2503 | 0 | 24.2503
|  | 20.3556 | 0 | 20.3556 | 20.6898 | 0 | 20.6898 | 20.6898 | 0 | 20.6898 | 20.6898 | 0 | 20.6898 | 20.6898 | 0 | 20.6898 | 20.6898 | 0 | 20.6898 | 20.6898 | 0 | 20.6898 | 20.6898 | 0 | 20.6898 | 20.6898 | 0 | 20.6898 | 20.6898 | 0 | 20.6898 | 20.6898 | 0 | 20.6898 | 20.6898 | 0 | 20.6898 | 20.6898 | 0 | 20.6898 | 20.6898 | 0 | 20.6898 | 20.6898 | 0 | 20.6898
|  | 17.1666 | 0 | 17.1666 | 17.4484 | 0 | 17.4484 | 17.4484 | 0 | 17.4484 | 17.4484 | 0 | 17.4484 | 17.4484 | 0 | 17.4484 | 17.4484 | 0 | 17.4484 | 17.4484 | 0 | 17.4484 | 17.4484 | 0 | 17.4484 | 17.4484 | 0 | 17.4484 | 17.4484 | 0 | 17.4484 | 17.4484 | 0 | 17.4484 | 17.4484 | 0 | 17.4484 | 17.4484 | 0 | 17.4484 | 17.4484 | 0 | 17.4484 | 17.4484 | 0 | 17.4484
|  | 15.4905 | 0 | 15.4905 | 15.7448 | 0 | 15.7448 | 15.7448 | 0 | 15.7448 | 15.7448 | 0 | 15.7448 | 15.7448 | 0 | 15.7448 | 15.7448 | 0 | 15.7448 | 15.7448 | 0 | 15.7448 | 15.7448 | 0 | 15.7448 | 15.7448 | 0 | 15.7448 | 15.7448 | 0 | 15.7448 | 15.7448 | 0 | 15.7448 | 15.7448 | 0 | 15.7448 | 15.7448 | 0 | 15.7448 | 15.7448 | 0 | 15.7448 | 15.7448 | 0 | 15.7448
|  | 13.9548 | 0 | 13.9548 | 14.1839 | 0 | 14.1839 | 14.1839 | 0 | 14.1839 | 14.1839 | 0 | 14.1839 | 14.1839 | 0 | 14.1839 | 14.1839 | 0 | 14.1839 | 14.1839 | 0 | 14.1839 | 14.1839 | 0 | 14.1839 | 14.1839 | 0 | 14.1839 | 14.1839 | 0 | 14.1839 | 14.1839 | 0 | 14.1839 | 14.1839 | 0 | 14.1839 | 14.1839 | 0 | 14.1839 | 14.1839 | 0 | 14.1839 | 14.1839 | 0 | 14.1839
|  | 13.3765 | 0 | 13.3765 | 13.596 | 0 | 13.596 | 13.596 | 0 | 13.596 | 13.596 | 0 | 13.596 | 13.596 | 0 | 13.596 | 13.596 | 0 | 13.596 | 13.596 | 0 | 13.596 | 13.596 | 0 | 13.596 | 13.596 | 0 | 13.596 | 13.596 | 0 | 13.596 | 13.596 | 0 | 13.596 | 13.596 | 0 | 13.596 | 13.596 | 0 | 13.596 | 13.596 | 0 | 13.596 | 13.596 | 0 | 13.596
|  | 12.098 | 0 | 12.098 | 12.2966 | 0 | 12.2966 | 12.2966 | 0 | 12.2966 | 12.2966 | 0 | 12.2966 | 12.2966 | 0 | 12.2966 | 12.2966 | 0 | 12.2966 | 12.2966 | 0 | 12.2966 | 12.2966 | 0 | 12.2966 | 12.2966 | 0 | 12.2966 | 12.2966 | 0 | 12.2966 | 12.2966 | 0 | 12.2966 | 12.2966 | 0 | 12.2966 | 12.2966 | 0 | 12.2966 | 12.2966 | 0 | 12.2966 | 12.2966 | 0 | 12.2966
|  | 11.9483 | 0 | 11.9483 | 12.1444 | 0 | 12.1444 | 12.1444 | 0 | 12.1444 | 12.1444 | 0 | 12.1444 | 12.1444 | 0 | 12.1444 | 12.1444 | 0 | 12.1444 | 12.1444 | 0 | 12.1444 | 12.1444 | 0 | 12.1444 | 12.1444 | 0 | 12.1444 | 12.1444 | 0 | 12.1444 | 12.1444 | 0 | 12.1444 | 12.1444 | 0 | 12.1444 | 12.1444 | 0 | 12.1444 | 12.1444 | 0 | 12.1444 | 12.1444 | 0 | 12.1444
|  | 12.222 | 0 | 12.222 | 12.4226 | 0 | 12.4226 | 12.4226 | 0 | 12.4226 | 12.4226 | 0 | 12.4226 | 12.4226 | 0 | 12.4226 | 12.4226 | 0 | 12.4226 | 12.4226 | 0 | 12.4226 | 12.4226 | 0 | 12.4226 | 12.4226 | 0 | 12.4226 | 12.4226 | 0 | 12.4226 | 12.4226 | 0 | 12.4226 | 12.4226 | 0 | 12.4226 | 12.4226 | 0 | 12.4226 | 12.4226 | 0 | 12.4226 | 12.4226 | 0 | 12.4226
|  | 13.9993 | 0 | 13.9993 | 14.2291 | 0 | 14.2291 | 14.2291 | 0 | 14.2291 | 14.2291 | 0 | 14.2291 | 14.2291 | 0 | 14.2291 | 14.2291 | 0 | 14.2291 | 14.2291 | 0 | 14.2291 | 14.2291 | 0 | 14.2291 | 14.2291 | 0 | 14.2291 | 14.2291 | 0 | 14.2291 | 14.2291 | 0 | 14.2291 | 14.2291 | 0 | 14.2291 | 14.2291 | 0 | 14.2291 | 14.2291 | 0 | 14.2291 | 14.2291 | 0 | 14.2291
|  | 17.4146 | 0 | 17.4146 | 17.7004 | 0 | 17.7004 | 17.7004 | 0 | 17.7004 | 17.7004 | 0 | 17.7004 | 17.7004 | 0 | 17.7004 | 17.7004 | 0 | 17.7004 | 17.7004 | 0 | 17.7004 | 17.7004 | 0 | 17.7004 | 17.7004 | 0 | 17.7004 | 17.7004 | 0 | 17.7004 | 17.7004 | 0 | 17.7004 | 17.7004 | 0 | 17.7004 | 17.7004 | 0 | 17.7004 | 17.7004 | 0 | 17.7004 | 17.7004 | 0 | 17.7004
|  | 19.1992 | 0 | 19.1992 | 19.5143 | 0 | 19.5143 | 19.5143 | 0 | 19.5143 | 19.5143 | 0 | 19.5143 | 19.5143 | 0 | 19.5143 | 19.5143 | 0 | 19.5143 | 19.5143 | 0 | 19.5143 | 19.5143 | 0 | 19.5143 | 19.5143 | 0 | 19.5143 | 19.5143 | 0 | 19.5143 | 19.5143 | 0 | 19.5143 | 19.5143 | 0 | 19.5143 | 19.5143 | 0 | 19.5143 | 19.5143 | 0 | 19.5143 | 19.5143 | 0 | 19.5143
|  | 18.6731 | 0 | 18.6731 | 18.9796 | 0 | 18.9796 | 18.9796 | 0 | 18.9796 | 18.9796 | 0 | 18.9796 | 18.9796 | 0 | 18.9796 | 18.9796 | 0 | 18.9796 | 18.9796 | 0 | 18.9796 | 18.9796 | 0 | 18.9796 | 18.9796 | 0 | 18.9796 | 18.9796 | 0 | 18.9796 | 18.9796 | 0 | 18.9796 | 18.9796 | 0 | 18.9796 | 18.9796 | 0 | 18.9796 | 18.9796 | 0 | 18.9796 | 18.9796 | 0 | 18.9796
|  | 18.3575 | 0 | 18.3575 | 18.6589 | 0 | 18.6589 | 18.6589 | 0 | 18.6589 | 18.6589 | 0 | 18.6589 | 18.6589 | 0 | 18.6589 | 18.6589 | 0 | 18.6589 | 18.6589 | 0 | 18.6589 | 18.6589 | 0 | 18.6589 | 18.6589 | 0 | 18.6589 | 18.6589 | 0 | 18.6589 | 18.6589 | 0 | 18.6589 | 18.6589 | 0 | 18.6589 | 18.6589 | 0 | 18.6589 | 18.6589 | 0 | 18.6589 | 18.6589 | 0 | 18.6589
|  | 18.1145 | 0 | 18.1145 | 18.4118 | 0 | 18.4118 | 18.4118 | 0 | 18.4118 | 18.4118 | 0 | 18.4118 | 18.4118 | 0 | 18.4118 | 18.4118 | 0 | 18.4118 | 18.4118 | 0 | 18.4118 | 18.4118 | 0 | 18.4118 | 18.4118 | 0 | 18.4118 | 18.4118 | 0 | 18.4118 | 18.4118 | 0 | 18.4118 | 18.4118 | 0 | 18.4118 | 18.4118 | 0 | 18.4118 | 18.4118 | 0 | 18.4118 | 18.4118 | 0 | 18.4118
|  | 17.8967 | 0 | 17.8967 | 18.1905 | 0 | 18.1905 | 18.1905 | 0 | 18.1905 | 18.1905 | 0 | 18.1905 | 18.1905 | 0 | 18.1905 | 18.1905 | 0 | 18.1905 | 18.1905 | 0 | 18.1905 | 18.1905 | 0 | 18.1905 | 18.1905 | 0 | 18.1905 | 18.1905 | 0 | 18.1905 | 18.1905 | 0 | 18.1905 | 18.1905 | 0 | 18.1905 | 18.1905 | 0 | 18.1905 | 18.1905 | 0 | 18.1905 | 18.1905 | 0 | 18.1905
|  | 17.7864 | 0 | 17.7864 | 18.0783 | 0 | 18.0783 | 18.0783 | 0 | 18.0783 | 18.0783 | 0 | 18.0783 | 18.0783 | 0 | 18.0783 | 18.0783 | 0 | 18.0783 | 18.0783 | 0 | 18.0783 | 18.0783 | 0 | 18.0783 | 18.0783 | 0 | 18.0783 | 18.0783 | 0 | 18.0783 | 18.0783 | 0 | 18.0783 | 18.0783 | 0 | 18.0783 | 18.0783 | 0 | 18.0783 | 18.0783 | 0 | 18.0783 | 18.0783 | 0 | 18.0783
|  | 18.2286 | 0 | 18.2286 | 18.5278 | 0 | 18.5278 | 18.5278 | 0 | 18.5278 | 18.5278 | 0 | 18.5278 | 18.5278 | 0 | 18.5278 | 18.5278 | 0 | 18.5278 | 18.5278 | 0 | 18.5278 | 18.5278 | 0 | 18.5278 | 18.5278 | 0 | 18.5278 | 18.5278 | 0 | 18.5278 | 18.5278 | 0 | 18.5278 | 18.5278 | 0 | 18.5278 | 18.5278 | 0 | 18.5278 | 18.5278 | 0 | 18.5278 | 18.5278 | 0 | 18.5278
|  | 17.9853 | 0 | 17.9853 | 18.2805 | 0 | 18.2805 | 18.2805 | 0 | 18.2805 | 18.2805 | 0 | 18.2805 | 18.2805 | 0 | 18.2805 | 18.2805 | 0 | 18.2805 | 18.2805 | 0 | 18.2805 | 18.2805 | 0 | 18.2805 | 18.2805 | 0 | 18.2805 | 18.2805 | 0 | 18.2805 | 18.2805 | 0 | 18.2805 | 18.2805 | 0 | 18.2805 | 18.2805 | 0 | 18.2805 | 18.2805 | 0 | 18.2805 | 18.2805 | 0 | 18.2805
|  | 18.9637 | 0 | 18.9637 | 19.275 | 0 | 19.275 | 19.275 | 0 | 19.275 | 19.275 | 0 | 19.275 | 19.275 | 0 | 19.275 | 19.275 | 0 | 19.275 | 19.275 | 0 | 19.275 | 19.275 | 0 | 19.275 | 19.275 | 0 | 19.275 | 19.275 | 0 | 19.275 | 19.275 | 0 | 19.275 | 19.275 | 0 | 19.275 | 19.275 | 0 | 19.275 | 19.275 | 0 | 19.275 | 19.275 | 0 | 19.275
|  | 21.2366 | 0 | 21.2366 | 21.5852 | 0 | 21.5852 | 21.5852 | 0 | 21.5852 | 21.5852 | 0 | 21.5852 | 21.5852 | 0 | 21.5852 | 21.5852 | 0 | 21.5852 | 21.5852 | 0 | 21.5852 | 21.5852 | 0 | 21.5852 | 21.5852 | 0 | 21.5852 | 21.5852 | 0 | 21.5852 | 21.5852 | 0 | 21.5852 | 21.5852 | 0 | 21.5852 | 21.5852 | 0 | 21.5852 | 21.5852 | 0 | 21.5852 | 21.5852 | 0 | 21.5852
|  | 28.4642 | 0 | 28.4642 | 28.9315 | 0 | 28.9315 | 28.9315 | 0 | 28.9315 | 28.9315 | 0 | 28.9315 | 28.9315 | 0 | 28.9315 | 28.9315 | 0 | 28.9315 | 28.9315 | 0 | 28.9315 | 28.9315 | 0 | 28.9315 | 28.9315 | 0 | 28.9315 | 28.9315 | 0 | 28.9315 | 28.9315 | 0 | 28.9315 | 28.9315 | 0 | 28.9315 | 28.9315 | 0 | 28.9315 | 28.9315 | 0 | 28.9315 | 28.9315 | 0 | 28.9315
|  | 29.0732 | 0 | 29.0732 | 29.5504 | 0 | 29.5504 | 29.5504 | 0 | 29.5504 | 29.5504 | 0 | 29.5504 | 29.5504 | 0 | 29.5504 | 29.5504 | 0 | 29.5504 | 29.5504 | 0 | 29.5504 | 29.5504 | 0 | 29.5504 | 29.5504 | 0 | 29.5504 | 29.5504 | 0 | 29.5504 | 29.5504 | 0 | 29.5504 | 29.5504 | 0 | 29.5504 | 29.5504 | 0 | 29.5504 | 29.5504 | 0 | 29.5504 | 29.5504 | 0 | 29.5504
|  | 27.0889 | 0 | 27.0889 | 27.5335 | 0 | 27.5335 | 27.5335 | 0 | 27.5335 | 27.5335 | 0 | 27.5335 | 27.5335 | 0 | 27.5335 | 27.5335 | 0 | 27.5335 | 27.5335 | 0 | 27.5335 | 27.5335 | 0 | 27.5335 | 27.5335 | 0 | 27.5335 | 27.5335 | 0 | 27.5335 | 27.5335 | 0 | 27.5335 | 27.5335 | 0 | 27.5335 | 27.5335 | 0 | 27.5335 | 27.5335 | 0 | 27.5335 | 27.5335 | 0 | 27.5335
|  | 25.126 | 0 | 25.126 | 25.5385 | 0 | 25.5385 | 25.5385 | 0 | 25.5385 | 25.5385 | 0 | 25.5385 | 25.5385 | 0 | 25.5385 | 25.5385 | 0 | 25.5385 | 25.5385 | 0 | 25.5385 | 25.5385 | 0 | 25.5385 | 25.5385 | 0 | 25.5385 | 25.5385 | 0 | 25.5385 | 25.5385 | 0 | 25.5385 | 25.5385 | 0 | 25.5385 | 25.5385 | 0 | 25.5385 | 25.5385 | 0 | 25.5385 | 25.5385 | 0 | 25.5385
|  | 21.5417 | 0 | 21.5417 | 21.8953 | 0 | 21.8953 | 21.8953 | 0 | 21.8953 | 21.8953 | 0 | 21.8953 | 21.8953 | 0 | 21.8953 | 21.8953 | 0 | 21.8953 | 21.8953 | 0 | 21.8953 | 21.8953 | 0 | 21.8953 | 21.8953 | 0 | 21.8953 | 21.8953 | 0 | 21.8953 | 21.8953 | 0 | 21.8953 | 21.8953 | 0 | 21.8953 | 21.8953 | 0 | 21.8953 | 21.8953 | 0 | 21.8953 | 21.8953 | 0 | 21.8953
|  | 17.8878 | 0 | 17.8878 | 18.1814 | 0 | 18.1814 | 18.1814 | 0 | 18.1814 | 18.1814 | 0 | 18.1814 | 18.1814 | 0 | 18.1814 | 18.1814 | 0 | 18.1814 | 18.1814 | 0 | 18.1814 | 18.1814 | 0 | 18.1814 | 18.1814 | 0 | 18.1814 | 18.1814 | 0 | 18.1814 | 18.1814 | 0 | 18.1814 | 18.1814 | 0 | 18.1814 | 18.1814 | 0 | 18.1814 | 18.1814 | 0 | 18.1814 | 18.1814 | 0 | 18.1814
|  | 15.692 | 0 | 15.692 | 15.9496 | 0 | 15.9496 | 15.9496 | 0 | 15.9496 | 15.9496 | 0 | 15.9496 | 15.9496 | 0 | 15.9496 | 15.9496 | 0 | 15.9496 | 15.9496 | 0 | 15.9496 | 15.9496 | 0 | 15.9496 | 15.9496 | 0 | 15.9496 | 15.9496 | 0 | 15.9496 | 15.9496 | 0 | 15.9496 | 15.9496 | 0 | 15.9496 | 15.9496 | 0 | 15.9496 | 15.9496 | 0 | 15.9496 | 15.9496 | 0 | 15.9496
|  | 13.6002 | 0 | 13.6002 | 13.8234 | 0 | 13.8234 | 13.8234 | 0 | 13.8234 | 13.8234 | 0 | 13.8234 | 13.8234 | 0 | 13.8234 | 13.8234 | 0 | 13.8234 | 13.8234 | 0 | 13.8234 | 13.8234 | 0 | 13.8234 | 13.8234 | 0 | 13.8234 | 13.8234 | 0 | 13.8234 | 13.8234 | 0 | 13.8234 | 13.8234 | 0 | 13.8234 | 13.8234 | 0 | 13.8234 | 13.8234 | 0 | 13.8234 | 13.8234 | 0 | 13.8234
|  | 13.1105 | 0 | 13.1105 | 13.3256 | 0 | 13.3256 | 13.3256 | 0 | 13.3256 | 13.3256 | 0 | 13.3256 | 13.3256 | 0 | 13.3256 | 13.3256 | 0 | 13.3256 | 13.3256 | 0 | 13.3256 | 13.3256 | 0 | 13.3256 | 13.3256 | 0 | 13.3256 | 13.3256 | 0 | 13.3256 | 13.3256 | 0 | 13.3256 | 13.3256 | 0 | 13.3256 | 13.3256 | 0 | 13.3256 | 13.3256 | 0 | 13.3256 | 13.3256 | 0 | 13.3256
|  | 11.9966 | 0 | 11.9966 | 12.1935 | 0 | 12.1935 | 12.1935 | 0 | 12.1935 | 12.1935 | 0 | 12.1935 | 12.1935 | 0 | 12.1935 | 12.1935 | 0 | 12.1935 | 12.1935 | 0 | 12.1935 | 12.1935 | 0 | 12.1935 | 12.1935 | 0 | 12.1935 | 12.1935 | 0 | 12.1935 | 12.1935 | 0 | 12.1935 | 12.1935 | 0 | 12.1935 | 12.1935 | 0 | 12.1935 | 12.1935 | 0 | 12.1935 | 12.1935 | 0 | 12.1935
|  | 11.4901 | 0 | 11.4901 | 11.6787 | 0 | 11.6787 | 11.6787 | 0 | 11.6787 | 11.6787 | 0 | 11.6787 | 11.6787 | 0 | 11.6787 | 11.6787 | 0 | 11.6787 | 11.6787 | 0 | 11.6787 | 11.6787 | 0 | 11.6787 | 11.6787 | 0 | 11.6787 | 11.6787 | 0 | 11.6787 | 11.6787 | 0 | 11.6787 | 11.6787 | 0 | 11.6787 | 11.6787 | 0 | 11.6787 | 11.6787 | 0 | 11.6787 | 11.6787 | 0 | 11.6787
|  | 11.8311 | 0 | 11.8311 | 12.0253 | 0 | 12.0253 | 12.0253 | 0 | 12.0253 | 12.0253 | 0 | 12.0253 | 12.0253 | 0 | 12.0253 | 12.0253 | 0 | 12.0253 | 12.0253 | 0 | 12.0253 | 12.0253 | 0 | 12.0253 | 12.0253 | 0 | 12.0253 | 12.0253 | 0 | 12.0253 | 12.0253 | 0 | 12.0253 | 12.0253 | 0 | 12.0253 | 12.0253 | 0 | 12.0253 | 12.0253 | 0 | 12.0253 | 12.0253 | 0 | 12.0253
|  | 14.2318 | 0 | 14.2318 | 14.4654 | 0 | 14.4654 | 14.4654 | 0 | 14.4654 | 14.4654 | 0 | 14.4654 | 14.4654 | 0 | 14.4654 | 14.4654 | 0 | 14.4654 | 14.4654 | 0 | 14.4654 | 14.4654 | 0 | 14.4654 | 14.4654 | 0 | 14.4654 | 14.4654 | 0 | 14.4654 | 14.4654 | 0 | 14.4654 | 14.4654 | 0 | 14.4654 | 14.4654 | 0 | 14.4654 | 14.4654 | 0 | 14.4654 | 14.4654 | 0 | 14.4654
|  | 17.4365 | 0 | 17.4365 | 17.7227 | 0 | 17.7227 | 17.7227 | 0 | 17.7227 | 17.7227 | 0 | 17.7227 | 17.7227 | 0 | 17.7227 | 17.7227 | 0 | 17.7227 | 17.7227 | 0 | 17.7227 | 17.7227 | 0 | 17.7227 | 17.7227 | 0 | 17.7227 | 17.7227 | 0 | 17.7227 | 17.7227 | 0 | 17.7227 | 17.7227 | 0 | 17.7227 | 17.7227 | 0 | 17.7227 | 17.7227 | 0 | 17.7227 | 17.7227 | 0 | 17.7227
|  | 18.8287 | 0 | 18.8287 | 19.1378 | 0 | 19.1378 | 19.1378 | 0 | 19.1378 | 19.1378 | 0 | 19.1378 | 19.1378 | 0 | 19.1378 | 19.1378 | 0 | 19.1378 | 19.1378 | 0 | 19.1378 | 19.1378 | 0 | 19.1378 | 19.1378 | 0 | 19.1378 | 19.1378 | 0 | 19.1378 | 19.1378 | 0 | 19.1378 | 19.1378 | 0 | 19.1378 | 19.1378 | 0 | 19.1378 | 19.1378 | 0 | 19.1378 | 19.1378 | 0 | 19.1378
|  | 16.9509 | 0 | 16.9509 | 17.2292 | 0 | 17.2292 | 17.2292 | 0 | 17.2292 | 17.2292 | 0 | 17.2292 | 17.2292 | 0 | 17.2292 | 17.2292 | 0 | 17.2292 | 17.2292 | 0 | 17.2292 | 17.2292 | 0 | 17.2292 | 17.2292 | 0 | 17.2292 | 17.2292 | 0 | 17.2292 | 17.2292 | 0 | 17.2292 | 17.2292 | 0 | 17.2292 | 17.2292 | 0 | 17.2292 | 17.2292 | 0 | 17.2292 | 17.2292 | 0 | 17.2292
|  | 16.0487 | 0 | 16.0487 | 16.3122 | 0 | 16.3122 | 16.3122 | 0 | 16.3122 | 16.3122 | 0 | 16.3122 | 16.3122 | 0 | 16.3122 | 16.3122 | 0 | 16.3122 | 16.3122 | 0 | 16.3122 | 16.3122 | 0 | 16.3122 | 16.3122 | 0 | 16.3122 | 16.3122 | 0 | 16.3122 | 16.3122 | 0 | 16.3122 | 16.3122 | 0 | 16.3122 | 16.3122 | 0 | 16.3122 | 16.3122 | 0 | 16.3122 | 16.3122 | 0 | 16.3122
|  | 15.1087 | 0 | 15.1087 | 15.3567 | 0 | 15.3567 | 15.3567 | 0 | 15.3567 | 15.3567 | 0 | 15.3567 | 15.3567 | 0 | 15.3567 | 15.3567 | 0 | 15.3567 | 15.3567 | 0 | 15.3567 | 15.3567 | 0 | 15.3567 | 15.3567 | 0 | 15.3567 | 15.3567 | 0 | 15.3567 | 15.3567 | 0 | 15.3567 | 15.3567 | 0 | 15.3567 | 15.3567 | 0 | 15.3567 | 15.3567 | 0 | 15.3567 | 15.3567 | 0 | 15.3567
|  | 14.4593 | 0 | 14.4593 | 14.6966 | 0 | 14.6966 | 14.6966 | 0 | 14.6966 | 14.6966 | 0 | 14.6966 | 14.6966 | 0 | 14.6966 | 14.6966 | 0 | 14.6966 | 14.6966 | 0 | 14.6966 | 14.6966 | 0 | 14.6966 | 14.6966 | 0 | 14.6966 | 14.6966 | 0 | 14.6966 | 14.6966 | 0 | 14.6966 | 14.6966 | 0 | 14.6966 | 14.6966 | 0 | 14.6966 | 14.6966 | 0 | 14.6966 | 14.6966 | 0 | 14.6966
|  | 14.1747 | 0 | 14.1747 | 14.4073 | 0 | 14.4073 | 14.4073 | 0 | 14.4073 | 14.4073 | 0 | 14.4073 | 14.4073 | 0 | 14.4073 | 14.4073 | 0 | 14.4073 | 14.4073 | 0 | 14.4073 | 14.4073 | 0 | 14.4073 | 14.4073 | 0 | 14.4073 | 14.4073 | 0 | 14.4073 | 14.4073 | 0 | 14.4073 | 14.4073 | 0 | 14.4073 | 14.4073 | 0 | 14.4073 | 14.4073 | 0 | 14.4073 | 14.4073 | 0 | 14.4073
|  | 14.415 | 0 | 14.415 | 14.6516 | 0 | 14.6516 | 14.6516 | 0 | 14.6516 | 14.6516 | 0 | 14.6516 | 14.6516 | 0 | 14.6516 | 14.6516 | 0 | 14.6516 | 14.6516 | 0 | 14.6516 | 14.6516 | 0 | 14.6516 | 14.6516 | 0 | 14.6516 | 14.6516 | 0 | 14.6516 | 14.6516 | 0 | 14.6516 | 14.6516 | 0 | 14.6516 | 14.6516 | 0 | 14.6516 | 14.6516 | 0 | 14.6516 | 14.6516 | 0 | 14.6516
|  | 14.684 | 0 | 14.684 | 14.925 | 0 | 14.925 | 14.925 | 0 | 14.925 | 14.925 | 0 | 14.925 | 14.925 | 0 | 14.925 | 14.925 | 0 | 14.925 | 14.925 | 0 | 14.925 | 14.925 | 0 | 14.925 | 14.925 | 0 | 14.925 | 14.925 | 0 | 14.925 | 14.925 | 0 | 14.925 | 14.925 | 0 | 14.925 | 14.925 | 0 | 14.925 | 14.925 | 0 | 14.925 | 14.925 | 0 | 14.925
|  | 15.4769 | 0 | 15.4769 | 15.731 | 0 | 15.731 | 15.731 | 0 | 15.731 | 15.731 | 0 | 15.731 | 15.731 | 0 | 15.731 | 15.731 | 0 | 15.731 | 15.731 | 0 | 15.731 | 15.731 | 0 | 15.731 | 15.731 | 0 | 15.731 | 15.731 | 0 | 15.731 | 15.731 | 0 | 15.731 | 15.731 | 0 | 15.731 | 15.731 | 0 | 15.731 | 15.731 | 0 | 15.731 | 15.731 | 0 | 15.731
|  | 17.8559 | 0 | 17.8559 | 18.149 | 0 | 18.149 | 18.149 | 0 | 18.149 | 18.149 | 0 | 18.149 | 18.149 | 0 | 18.149 | 18.149 | 0 | 18.149 | 18.149 | 0 | 18.149 | 18.149 | 0 | 18.149 | 18.149 | 0 | 18.149 | 18.149 | 0 | 18.149 | 18.149 | 0 | 18.149 | 18.149 | 0 | 18.149 | 18.149 | 0 | 18.149 | 18.149 | 0 | 18.149 | 18.149 | 0 | 18.149
|  | 24.2252 | 0 | 24.2252 | 24.6229 | 0 | 24.6229 | 24.6229 | 0 | 24.6229 | 24.6229 | 0 | 24.6229 | 24.6229 | 0 | 24.6229 | 24.6229 | 0 | 24.6229 | 24.6229 | 0 | 24.6229 | 24.6229 | 0 | 24.6229 | 24.6229 | 0 | 24.6229 | 24.6229 | 0 | 24.6229 | 24.6229 | 0 | 24.6229 | 24.6229 | 0 | 24.6229 | 24.6229 | 0 | 24.6229 | 24.6229 | 0 | 24.6229 | 24.6229 | 0 | 24.6229
|  | 25.7457 | 0 | 25.7457 | 26.1683 | 0 | 26.1683 | 26.1683 | 0 | 26.1683 | 26.1683 | 0 | 26.1683 | 26.1683 | 0 | 26.1683 | 26.1683 | 0 | 26.1683 | 26.1683 | 0 | 26.1683 | 26.1683 | 0 | 26.1683 | 26.1683 | 0 | 26.1683 | 26.1683 | 0 | 26.1683 | 26.1683 | 0 | 26.1683 | 26.1683 | 0 | 26.1683 | 26.1683 | 0 | 26.1683 | 26.1683 | 0 | 26.1683 | 26.1683 | 0 | 26.1683
|  | 24.4852 | 0 | 24.4852 | 24.8871 | 0 | 24.8871 | 24.8871 | 0 | 24.8871 | 24.8871 | 0 | 24.8871 | 24.8871 | 0 | 24.8871 | 24.8871 | 0 | 24.8871 | 24.8871 | 0 | 24.8871 | 24.8871 | 0 | 24.8871 | 24.8871 | 0 | 24.8871 | 24.8871 | 0 | 24.8871 | 24.8871 | 0 | 24.8871 | 24.8871 | 0 | 24.8871 | 24.8871 | 0 | 24.8871 | 24.8871 | 0 | 24.8871 | 24.8871 | 0 | 24.8871
|  | 22.5497 | 0 | 22.5497 | 22.9199 | 0 | 22.9199 | 22.9199 | 0 | 22.9199 | 22.9199 | 0 | 22.9199 | 22.9199 | 0 | 22.9199 | 22.9199 | 0 | 22.9199 | 22.9199 | 0 | 22.9199 | 22.9199 | 0 | 22.9199 | 22.9199 | 0 | 22.9199 | 22.9199 | 0 | 22.9199 | 22.9199 | 0 | 22.9199 | 22.9199 | 0 | 22.9199 | 22.9199 | 0 | 22.9199 | 22.9199 | 0 | 22.9199 | 22.9199 | 0 | 22.9199
|  | 19.8483 | 0 | 19.8483 | 20.1741 | 0 | 20.1741 | 20.1741 | 0 | 20.1741 | 20.1741 | 0 | 20.1741 | 20.1741 | 0 | 20.1741 | 20.1741 | 0 | 20.1741 | 20.1741 | 0 | 20.1741 | 20.1741 | 0 | 20.1741 | 20.1741 | 0 | 20.1741 | 20.1741 | 0 | 20.1741 | 20.1741 | 0 | 20.1741 | 20.1741 | 0 | 20.1741 | 20.1741 | 0 | 20.1741 | 20.1741 | 0 | 20.1741 | 20.1741 | 0 | 20.1741
|  | 17.0379 | 0 | 17.0379 | 17.3176 | 0 | 17.3176 | 17.3176 | 0 | 17.3176 | 17.3176 | 0 | 17.3176 | 17.3176 | 0 | 17.3176 | 17.3176 | 0 | 17.3176 | 17.3176 | 0 | 17.3176 | 17.3176 | 0 | 17.3176 | 17.3176 | 0 | 17.3176 | 17.3176 | 0 | 17.3176 | 17.3176 | 0 | 17.3176 | 17.3176 | 0 | 17.3176 | 17.3176 | 0 | 17.3176 | 17.3176 | 0 | 17.3176 | 17.3176 | 0 | 17.3176
|  | 15.2548 | 0 | 15.2548 | 15.5052 | 0 | 15.5052 | 15.5052 | 0 | 15.5052 | 15.5052 | 0 | 15.5052 | 15.5052 | 0 | 15.5052 | 15.5052 | 0 | 15.5052 | 15.5052 | 0 | 15.5052 | 15.5052 | 0 | 15.5052 | 15.5052 | 0 | 15.5052 | 15.5052 | 0 | 15.5052 | 15.5052 | 0 | 15.5052 | 15.5052 | 0 | 15.5052 | 15.5052 | 0 | 15.5052 | 15.5052 | 0 | 15.5052 | 15.5052 | 0 | 15.5052
|  | 13.1298 | 0 | 13.1298 | 13.3453 | 0 | 13.3453 | 13.3453 | 0 | 13.3453 | 13.3453 | 0 | 13.3453 | 13.3453 | 0 | 13.3453 | 13.3453 | 0 | 13.3453 | 13.3453 | 0 | 13.3453 | 13.3453 | 0 | 13.3453 | 13.3453 | 0 | 13.3453 | 13.3453 | 0 | 13.3453 | 13.3453 | 0 | 13.3453 | 13.3453 | 0 | 13.3453 | 13.3453 | 0 | 13.3453 | 13.3453 | 0 | 13.3453 | 13.3453 | 0 | 13.3453
|  | 12.557 | 0 | 12.557 | 12.7632 | 0 | 12.7632 | 12.7632 | 0 | 12.7632 | 12.7632 | 0 | 12.7632 | 12.7632 | 0 | 12.7632 | 12.7632 | 0 | 12.7632 | 12.7632 | 0 | 12.7632 | 12.7632 | 0 | 12.7632 | 12.7632 | 0 | 12.7632 | 12.7632 | 0 | 12.7632 | 12.7632 | 0 | 12.7632 | 12.7632 | 0 | 12.7632 | 12.7632 | 0 | 12.7632 | 12.7632 | 0 | 12.7632 | 12.7632 | 0 | 12.7632
|  | 11.0518 | 0 | 11.0518 | 11.2332 | 0 | 11.2332 | 11.2332 | 0 | 11.2332 | 11.2332 | 0 | 11.2332 | 11.2332 | 0 | 11.2332 | 11.2332 | 0 | 11.2332 | 11.2332 | 0 | 11.2332 | 11.2332 | 0 | 11.2332 | 11.2332 | 0 | 11.2332 | 11.2332 | 0 | 11.2332 | 11.2332 | 0 | 11.2332 | 11.2332 | 0 | 11.2332 | 11.2332 | 0 | 11.2332 | 11.2332 | 0 | 11.2332 | 11.2332 | 0 | 11.2332
|  | 10.6434 | 0 | 10.6434 | 10.8181 | 0 | 10.8181 | 10.8181 | 0 | 10.8181 | 10.8181 | 0 | 10.8181 | 10.8181 | 0 | 10.8181 | 10.8181 | 0 | 10.8181 | 10.8181 | 0 | 10.8181 | 10.8181 | 0 | 10.8181 | 10.8181 | 0 | 10.8181 | 10.8181 | 0 | 10.8181 | 10.8181 | 0 | 10.8181 | 10.8181 | 0 | 10.8181 | 10.8181 | 0 | 10.8181 | 10.8181 | 0 | 10.8181 | 10.8181 | 0 | 10.8181
|  | 10.8673 | 0 | 10.8673 | 11.0457 | 0 | 11.0457 | 11.0457 | 0 | 11.0457 | 11.0457 | 0 | 11.0457 | 11.0457 | 0 | 11.0457 | 11.0457 | 0 | 11.0457 | 11.0457 | 0 | 11.0457 | 11.0457 | 0 | 11.0457 | 11.0457 | 0 | 11.0457 | 11.0457 | 0 | 11.0457 | 11.0457 | 0 | 11.0457 | 11.0457 | 0 | 11.0457 | 11.0457 | 0 | 11.0457 | 11.0457 | 0 | 11.0457 | 11.0457 | 0 | 11.0457
|  | 12.7476 | 0 | 12.7476 | 12.9569 | 0 | 12.9569 | 12.9569 | 0 | 12.9569 | 12.9569 | 0 | 12.9569 | 12.9569 | 0 | 12.9569 | 12.9569 | 0 | 12.9569 | 12.9569 | 0 | 12.9569 | 12.9569 | 0 | 12.9569 | 12.9569 | 0 | 12.9569 | 12.9569 | 0 | 12.9569 | 12.9569 | 0 | 12.9569 | 12.9569 | 0 | 12.9569 | 12.9569 | 0 | 12.9569 | 12.9569 | 0 | 12.9569 | 12.9569 | 0 | 12.9569
|  | 15.9025 | 0 | 15.9025 | 16.1635 | 0 | 16.1635 | 16.1635 | 0 | 16.1635 | 16.1635 | 0 | 16.1635 | 16.1635 | 0 | 16.1635 | 16.1635 | 0 | 16.1635 | 16.1635 | 0 | 16.1635 | 16.1635 | 0 | 16.1635 | 16.1635 | 0 | 16.1635 | 16.1635 | 0 | 16.1635 | 16.1635 | 0 | 16.1635 | 16.1635 | 0 | 16.1635 | 16.1635 | 0 | 16.1635 | 16.1635 | 0 | 16.1635 | 16.1635 | 0 | 16.1635
|  | 17.0733 | 0 | 17.0733 | 17.3535 | 0 | 17.3535 | 17.3535 | 0 | 17.3535 | 17.3535 | 0 | 17.3535 | 17.3535 | 0 | 17.3535 | 17.3535 | 0 | 17.3535 | 17.3535 | 0 | 17.3535 | 17.3535 | 0 | 17.3535 | 17.3535 | 0 | 17.3535 | 17.3535 | 0 | 17.3535 | 17.3535 | 0 | 17.3535 | 17.3535 | 0 | 17.3535 | 17.3535 | 0 | 17.3535 | 17.3535 | 0 | 17.3535 | 17.3535 | 0 | 17.3535
|  | 15.8726 | 0 | 15.8726 | 16.1332 | 0 | 16.1332 | 16.1332 | 0 | 16.1332 | 16.1332 | 0 | 16.1332 | 16.1332 | 0 | 16.1332 | 16.1332 | 0 | 16.1332 | 16.1332 | 0 | 16.1332 | 16.1332 | 0 | 16.1332 | 16.1332 | 0 | 16.1332 | 16.1332 | 0 | 16.1332 | 16.1332 | 0 | 16.1332 | 16.1332 | 0 | 16.1332 | 16.1332 | 0 | 16.1332 | 16.1332 | 0 | 16.1332 | 16.1332 | 0 | 16.1332
|  | 16.306 | 0 | 16.306 | 16.5737 | 0 | 16.5737 | 16.5737 | 0 | 16.5737 | 16.5737 | 0 | 16.5737 | 16.5737 | 0 | 16.5737 | 16.5737 | 0 | 16.5737 | 16.5737 | 0 | 16.5737 | 16.5737 | 0 | 16.5737 | 16.5737 | 0 | 16.5737 | 16.5737 | 0 | 16.5737 | 16.5737 | 0 | 16.5737 | 16.5737 | 0 | 16.5737 | 16.5737 | 0 | 16.5737 | 16.5737 | 0 | 16.5737 | 16.5737 | 0 | 16.5737
|  | 14.7474 | 0 | 14.7474 | 14.9895 | 0 | 14.9895 | 14.9895 | 0 | 14.9895 | 14.9895 | 0 | 14.9895 | 14.9895 | 0 | 14.9895 | 14.9895 | 0 | 14.9895 | 14.9895 | 0 | 14.9895 | 14.9895 | 0 | 14.9895 | 14.9895 | 0 | 14.9895 | 14.9895 | 0 | 14.9895 | 14.9895 | 0 | 14.9895 | 14.9895 | 0 | 14.9895 | 14.9895 | 0 | 14.9895 | 14.9895 | 0 | 14.9895 | 14.9895 | 0 | 14.9895
|  | 14.4035 | 0 | 14.4035 | 14.6399 | 0 | 14.6399 | 14.6399 | 0 | 14.6399 | 14.6399 | 0 | 14.6399 | 14.6399 | 0 | 14.6399 | 14.6399 | 0 | 14.6399 | 14.6399 | 0 | 14.6399 | 14.6399 | 0 | 14.6399 | 14.6399 | 0 | 14.6399 | 14.6399 | 0 | 14.6399 | 14.6399 | 0 | 14.6399 | 14.6399 | 0 | 14.6399 | 14.6399 | 0 | 14.6399 | 14.6399 | 0 | 14.6399 | 14.6399 | 0 | 14.6399
|  | 14.1971 | 0 | 14.1971 | 14.4301 | 0 | 14.4301 | 14.4301 | 0 | 14.4301 | 14.4301 | 0 | 14.4301 | 14.4301 | 0 | 14.4301 | 14.4301 | 0 | 14.4301 | 14.4301 | 0 | 14.4301 | 14.4301 | 0 | 14.4301 | 14.4301 | 0 | 14.4301 | 14.4301 | 0 | 14.4301 | 14.4301 | 0 | 14.4301 | 14.4301 | 0 | 14.4301 | 14.4301 | 0 | 14.4301 | 14.4301 | 0 | 14.4301 | 14.4301 | 0 | 14.4301
|  | 14.679 | 0 | 14.679 | 14.92 | 0 | 14.92 | 14.92 | 0 | 14.92 | 14.92 | 0 | 14.92 | 14.92 | 0 | 14.92 | 14.92 | 0 | 14.92 | 14.92 | 0 | 14.92 | 14.92 | 0 | 14.92 | 14.92 | 0 | 14.92 | 14.92 | 0 | 14.92 | 14.92 | 0 | 14.92 | 14.92 | 0 | 14.92 | 14.92 | 0 | 14.92 | 14.92 | 0 | 14.92 | 14.92 | 0 | 14.92
|  | 15.0284 | 0 | 15.0284 | 15.2751 | 0 | 15.2751 | 15.2751 | 0 | 15.2751 | 15.2751 | 0 | 15.2751 | 15.2751 | 0 | 15.2751 | 15.2751 | 0 | 15.2751 | 15.2751 | 0 | 15.2751 | 15.2751 | 0 | 15.2751 | 15.2751 | 0 | 15.2751 | 15.2751 | 0 | 15.2751 | 15.2751 | 0 | 15.2751 | 15.2751 | 0 | 15.2751 | 15.2751 | 0 | 15.2751 | 15.2751 | 0 | 15.2751 | 15.2751 | 0 | 15.2751
|  | 16.0072 | 0 | 16.0072 | 16.27 | 0 | 16.27 | 16.27 | 0 | 16.27 | 16.27 | 0 | 16.27 | 16.27 | 0 | 16.27 | 16.27 | 0 | 16.27 | 16.27 | 0 | 16.27 | 16.27 | 0 | 16.27 | 16.27 | 0 | 16.27 | 16.27 | 0 | 16.27 | 16.27 | 0 | 16.27 | 16.27 | 0 | 16.27 | 16.27 | 0 | 16.27 | 16.27 | 0 | 16.27 | 16.27 | 0 | 16.27
|  | 17.9448 | 0 | 17.9448 | 18.2394 | 0 | 18.2394 | 18.2394 | 0 | 18.2394 | 18.2394 | 0 | 18.2394 | 18.2394 | 0 | 18.2394 | 18.2394 | 0 | 18.2394 | 18.2394 | 0 | 18.2394 | 18.2394 | 0 | 18.2394 | 18.2394 | 0 | 18.2394 | 18.2394 | 0 | 18.2394 | 18.2394 | 0 | 18.2394 | 18.2394 | 0 | 18.2394 | 18.2394 | 0 | 18.2394 | 18.2394 | 0 | 18.2394 | 18.2394 | 0 | 18.2394
|  | 23.7956 | 0 | 23.7956 | 24.1861 | 0 | 24.1861 | 24.1861 | 0 | 24.1861 | 24.1861 | 0 | 24.1861 | 24.1861 | 0 | 24.1861 | 24.1861 | 0 | 24.1861 | 24.1861 | 0 | 24.1861 | 24.1861 | 0 | 24.1861 | 24.1861 | 0 | 24.1861 | 24.1861 | 0 | 24.1861 | 24.1861 | 0 | 24.1861 | 24.1861 | 0 | 24.1861 | 24.1861 | 0 | 24.1861 | 24.1861 | 0 | 24.1861 | 24.1861 | 0 | 24.1861
|  | 24.3859 | 0 | 24.3859 | 24.7862 | 0 | 24.7862 | 24.7862 | 0 | 24.7862 | 24.7862 | 0 | 24.7862 | 24.7862 | 0 | 24.7862 | 24.7862 | 0 | 24.7862 | 24.7862 | 0 | 24.7862 | 24.7862 | 0 | 24.7862 | 24.7862 | 0 | 24.7862 | 24.7862 | 0 | 24.7862 | 24.7862 | 0 | 24.7862 | 24.7862 | 0 | 24.7862 | 24.7862 | 0 | 24.7862 | 24.7862 | 0 | 24.7862 | 24.7862 | 0 | 24.7862
|  | 23.6672 | 0 | 23.6672 | 24.0557 | 0 | 24.0557 | 24.0557 | 0 | 24.0557 | 24.0557 | 0 | 24.0557 | 24.0557 | 0 | 24.0557 | 24.0557 | 0 | 24.0557 | 24.0557 | 0 | 24.0557 | 24.0557 | 0 | 24.0557 | 24.0557 | 0 | 24.0557 | 24.0557 | 0 | 24.0557 | 24.0557 | 0 | 24.0557 | 24.0557 | 0 | 24.0557 | 24.0557 | 0 | 24.0557 | 24.0557 | 0 | 24.0557 | 24.0557 | 0 | 24.0557
|  | 21.7544 | 0 | 21.7544 | 22.1115 | 0 | 22.1115 | 22.1115 | 0 | 22.1115 | 22.1115 | 0 | 22.1115 | 22.1115 | 0 | 22.1115 | 22.1115 | 0 | 22.1115 | 22.1115 | 0 | 22.1115 | 22.1115 | 0 | 22.1115 | 22.1115 | 0 | 22.1115 | 22.1115 | 0 | 22.1115 | 22.1115 | 0 | 22.1115 | 22.1115 | 0 | 22.1115 | 22.1115 | 0 | 22.1115 | 22.1115 | 0 | 22.1115 | 22.1115 | 0 | 22.1115
|  | 18.9548 | 0 | 18.9548 | 19.2659 | 0 | 19.2659 | 19.2659 | 0 | 19.2659 | 19.2659 | 0 | 19.2659 | 19.2659 | 0 | 19.2659 | 19.2659 | 0 | 19.2659 | 19.2659 | 0 | 19.2659 | 19.2659 | 0 | 19.2659 | 19.2659 | 0 | 19.2659 | 19.2659 | 0 | 19.2659 | 19.2659 | 0 | 19.2659 | 19.2659 | 0 | 19.2659 | 19.2659 | 0 | 19.2659 | 19.2659 | 0 | 19.2659 | 19.2659 | 0 | 19.2659
|  | 16.5389 | 0 | 16.5389 | 16.8104 | 0 | 16.8104 | 16.8104 | 0 | 16.8104 | 16.8104 | 0 | 16.8104 | 16.8104 | 0 | 16.8104 | 16.8104 | 0 | 16.8104 | 16.8104 | 0 | 16.8104 | 16.8104 | 0 | 16.8104 | 16.8104 | 0 | 16.8104 | 16.8104 | 0 | 16.8104 | 16.8104 | 0 | 16.8104 | 16.8104 | 0 | 16.8104 | 16.8104 | 0 | 16.8104 | 16.8104 | 0 | 16.8104 | 16.8104 | 0 | 16.8104
|  | 15.1171 | 0 | 15.1171 | 15.3652 | 0 | 15.3652 | 15.3652 | 0 | 15.3652 | 15.3652 | 0 | 15.3652 | 15.3652 | 0 | 15.3652 | 15.3652 | 0 | 15.3652 | 15.3652 | 0 | 15.3652 | 15.3652 | 0 | 15.3652 | 15.3652 | 0 | 15.3652 | 15.3652 | 0 | 15.3652 | 15.3652 | 0 | 15.3652 | 15.3652 | 0 | 15.3652 | 15.3652 | 0 | 15.3652 | 15.3652 | 0 | 15.3652 | 15.3652 | 0 | 15.3652
|  | 13.3679 | 0 | 13.3679 | 13.5874 | 0 | 13.5874 | 13.5874 | 0 | 13.5874 | 13.5874 | 0 | 13.5874 | 13.5874 | 0 | 13.5874 | 13.5874 | 0 | 13.5874 | 13.5874 | 0 | 13.5874 | 13.5874 | 0 | 13.5874 | 13.5874 | 0 | 13.5874 | 13.5874 | 0 | 13.5874 | 13.5874 | 0 | 13.5874 | 13.5874 | 0 | 13.5874 | 13.5874 | 0 | 13.5874 | 13.5874 | 0 | 13.5874 | 13.5874 | 0 | 13.5874
|  | 12.7658 | 0 | 12.7658 | 12.9754 | 0 | 12.9754 | 12.9754 | 0 | 12.9754 | 12.9754 | 0 | 12.9754 | 12.9754 | 0 | 12.9754 | 12.9754 | 0 | 12.9754 | 12.9754 | 0 | 12.9754 | 12.9754 | 0 | 12.9754 | 12.9754 | 0 | 12.9754 | 12.9754 | 0 | 12.9754 | 12.9754 | 0 | 12.9754 | 12.9754 | 0 | 12.9754 | 12.9754 | 0 | 12.9754 | 12.9754 | 0 | 12.9754 | 12.9754 | 0 | 12.9754
|  | 11.096 | 0 | 11.096 | 11.2782 | 0 | 11.2782 | 11.2782 | 0 | 11.2782 | 11.2782 | 0 | 11.2782 | 11.2782 | 0 | 11.2782 | 11.2782 | 0 | 11.2782 | 11.2782 | 0 | 11.2782 | 11.2782 | 0 | 11.2782 | 11.2782 | 0 | 11.2782 | 11.2782 | 0 | 11.2782 | 11.2782 | 0 | 11.2782 | 11.2782 | 0 | 11.2782 | 11.2782 | 0 | 11.2782 | 11.2782 | 0 | 11.2782 | 11.2782 | 0 | 11.2782
|  | 10.8511 | 0 | 10.8511 | 11.0292 | 0 | 11.0292 | 11.0292 | 0 | 11.0292 | 11.0292 | 0 | 11.0292 | 11.0292 | 0 | 11.0292 | 11.0292 | 0 | 11.0292 | 11.0292 | 0 | 11.0292 | 11.0292 | 0 | 11.0292 | 11.0292 | 0 | 11.0292 | 11.0292 | 0 | 11.0292 | 11.0292 | 0 | 11.0292 | 11.0292 | 0 | 11.0292 | 11.0292 | 0 | 11.0292 | 11.0292 | 0 | 11.0292 | 11.0292 | 0 | 11.0292
|  | 11.2586 | 0 | 11.2586 | 11.4434 | 0 | 11.4434 | 11.4434 | 0 | 11.4434 | 11.4434 | 0 | 11.4434 | 11.4434 | 0 | 11.4434 | 11.4434 | 0 | 11.4434 | 11.4434 | 0 | 11.4434 | 11.4434 | 0 | 11.4434 | 11.4434 | 0 | 11.4434 | 11.4434 | 0 | 11.4434 | 11.4434 | 0 | 11.4434 | 11.4434 | 0 | 11.4434 | 11.4434 | 0 | 11.4434 | 11.4434 | 0 | 11.4434 | 11.4434 | 0 | 11.4434
|  | 13.5609 | 0 | 13.5609 | 13.7835 | 0 | 13.7835 | 13.7835 | 0 | 13.7835 | 13.7835 | 0 | 13.7835 | 13.7835 | 0 | 13.7835 | 13.7835 | 0 | 13.7835 | 13.7835 | 0 | 13.7835 | 13.7835 | 0 | 13.7835 | 13.7835 | 0 | 13.7835 | 13.7835 | 0 | 13.7835 | 13.7835 | 0 | 13.7835 | 13.7835 | 0 | 13.7835 | 13.7835 | 0 | 13.7835 | 13.7835 | 0 | 13.7835 | 13.7835 | 0 | 13.7835
|  | 16.853 | 0 | 16.853 | 17.1296 | 0 | 17.1296 | 17.1296 | 0 | 17.1296 | 17.1296 | 0 | 17.1296 | 17.1296 | 0 | 17.1296 | 17.1296 | 0 | 17.1296 | 17.1296 | 0 | 17.1296 | 17.1296 | 0 | 17.1296 | 17.1296 | 0 | 17.1296 | 17.1296 | 0 | 17.1296 | 17.1296 | 0 | 17.1296 | 17.1296 | 0 | 17.1296 | 17.1296 | 0 | 17.1296 | 17.1296 | 0 | 17.1296 | 17.1296 | 0 | 17.1296
|  | 17.8015 | 0 | 17.8015 | 18.0937 | 0 | 18.0937 | 18.0937 | 0 | 18.0937 | 18.0937 | 0 | 18.0937 | 18.0937 | 0 | 18.0937 | 18.0937 | 0 | 18.0937 | 18.0937 | 0 | 18.0937 | 18.0937 | 0 | 18.0937 | 18.0937 | 0 | 18.0937 | 18.0937 | 0 | 18.0937 | 18.0937 | 0 | 18.0937 | 18.0937 | 0 | 18.0937 | 18.0937 | 0 | 18.0937 | 18.0937 | 0 | 18.0937 | 18.0937 | 0 | 18.0937
|  | 16.0824 | 0 | 16.0824 | 16.3464 | 0 | 16.3464 | 16.3464 | 0 | 16.3464 | 16.3464 | 0 | 16.3464 | 16.3464 | 0 | 16.3464 | 16.3464 | 0 | 16.3464 | 16.3464 | 0 | 16.3464 | 16.3464 | 0 | 16.3464 | 16.3464 | 0 | 16.3464 | 16.3464 | 0 | 16.3464 | 16.3464 | 0 | 16.3464 | 16.3464 | 0 | 16.3464 | 16.3464 | 0 | 16.3464 | 16.3464 | 0 | 16.3464 | 16.3464 | 0 | 16.3464
|  | 15.2495 | 0 | 15.2495 | 15.4998 | 0 | 15.4998 | 15.4998 | 0 | 15.4998 | 15.4998 | 0 | 15.4998 | 15.4998 | 0 | 15.4998 | 15.4998 | 0 | 15.4998 | 15.4998 | 0 | 15.4998 | 15.4998 | 0 | 15.4998 | 15.4998 | 0 | 15.4998 | 15.4998 | 0 | 15.4998 | 15.4998 | 0 | 15.4998 | 15.4998 | 0 | 15.4998 | 15.4998 | 0 | 15.4998 | 15.4998 | 0 | 15.4998 | 15.4998 | 0 | 15.4998
|  | 14.2016 | 0 | 14.2016 | 14.4347 | 0 | 14.4347 | 14.4347 | 0 | 14.4347 | 14.4347 | 0 | 14.4347 | 14.4347 | 0 | 14.4347 | 14.4347 | 0 | 14.4347 | 14.4347 | 0 | 14.4347 | 14.4347 | 0 | 14.4347 | 14.4347 | 0 | 14.4347 | 14.4347 | 0 | 14.4347 | 14.4347 | 0 | 14.4347 | 14.4347 | 0 | 14.4347 | 14.4347 | 0 | 14.4347 | 14.4347 | 0 | 14.4347 | 14.4347 | 0 | 14.4347
|  | 14.027 | 0 | 14.027 | 14.2572 | 0 | 14.2572 | 14.2572 | 0 | 14.2572 | 14.2572 | 0 | 14.2572 | 14.2572 | 0 | 14.2572 | 14.2572 | 0 | 14.2572 | 14.2572 | 0 | 14.2572 | 14.2572 | 0 | 14.2572 | 14.2572 | 0 | 14.2572 | 14.2572 | 0 | 14.2572 | 14.2572 | 0 | 14.2572 | 14.2572 | 0 | 14.2572 | 14.2572 | 0 | 14.2572 | 14.2572 | 0 | 14.2572 | 14.2572 | 0 | 14.2572
|  | 14.0121 | 0 | 14.0121 | 14.2421 | 0 | 14.2421 | 14.2421 | 0 | 14.2421 | 14.2421 | 0 | 14.2421 | 14.2421 | 0 | 14.2421 | 14.2421 | 0 | 14.2421 | 14.2421 | 0 | 14.2421 | 14.2421 | 0 | 14.2421 | 14.2421 | 0 | 14.2421 | 14.2421 | 0 | 14.2421 | 14.2421 | 0 | 14.2421 | 14.2421 | 0 | 14.2421 | 14.2421 | 0 | 14.2421 | 14.2421 | 0 | 14.2421 | 14.2421 | 0 | 14.2421
|  | 14.0346 | 0 | 14.0346 | 14.2649 | 0 | 14.2649 | 14.2649 | 0 | 14.2649 | 14.2649 | 0 | 14.2649 | 14.2649 | 0 | 14.2649 | 14.2649 | 0 | 14.2649 | 14.2649 | 0 | 14.2649 | 14.2649 | 0 | 14.2649 | 14.2649 | 0 | 14.2649 | 14.2649 | 0 | 14.2649 | 14.2649 | 0 | 14.2649 | 14.2649 | 0 | 14.2649 | 14.2649 | 0 | 14.2649 | 14.2649 | 0 | 14.2649 | 14.2649 | 0 | 14.2649
|  | 14.4295 | 0 | 14.4295 | 14.6663 | 0 | 14.6663 | 14.6663 | 0 | 14.6663 | 14.6663 | 0 | 14.6663 | 14.6663 | 0 | 14.6663 | 14.6663 | 0 | 14.6663 | 14.6663 | 0 | 14.6663 | 14.6663 | 0 | 14.6663 | 14.6663 | 0 | 14.6663 | 14.6663 | 0 | 14.6663 | 14.6663 | 0 | 14.6663 | 14.6663 | 0 | 14.6663 | 14.6663 | 0 | 14.6663 | 14.6663 | 0 | 14.6663 | 14.6663 | 0 | 14.6663
|  | 15.3919 | 0 | 15.3919 | 15.6445 | 0 | 15.6445 | 15.6445 | 0 | 15.6445 | 15.6445 | 0 | 15.6445 | 15.6445 | 0 | 15.6445 | 15.6445 | 0 | 15.6445 | 15.6445 | 0 | 15.6445 | 15.6445 | 0 | 15.6445 | 15.6445 | 0 | 15.6445 | 15.6445 | 0 | 15.6445 | 15.6445 | 0 | 15.6445 | 15.6445 | 0 | 15.6445 | 15.6445 | 0 | 15.6445 | 15.6445 | 0 | 15.6445 | 15.6445 | 0 | 15.6445
|  | 17.3444 | 0 | 17.3444 | 17.6291 | 0 | 17.6291 | 17.6291 | 0 | 17.6291 | 17.6291 | 0 | 17.6291 | 17.6291 | 0 | 17.6291 | 17.6291 | 0 | 17.6291 | 17.6291 | 0 | 17.6291 | 17.6291 | 0 | 17.6291 | 17.6291 | 0 | 17.6291 | 17.6291 | 0 | 17.6291 | 17.6291 | 0 | 17.6291 | 17.6291 | 0 | 17.6291 | 17.6291 | 0 | 17.6291 | 17.6291 | 0 | 17.6291 | 17.6291 | 0 | 17.6291
|  | 23.3084 | 0 | 23.3084 | 23.6909 | 0 | 23.6909 | 23.6909 | 0 | 23.6909 | 23.6909 | 0 | 23.6909 | 23.6909 | 0 | 23.6909 | 23.6909 | 0 | 23.6909 | 23.6909 | 0 | 23.6909 | 23.6909 | 0 | 23.6909 | 23.6909 | 0 | 23.6909 | 23.6909 | 0 | 23.6909 | 23.6909 | 0 | 23.6909 | 23.6909 | 0 | 23.6909 | 23.6909 | 0 | 23.6909 | 23.6909 | 0 | 23.6909 | 23.6909 | 0 | 23.6909
|  | 24.6379 | 0 | 24.6379 | 25.0423 | 0 | 25.0423 | 25.0423 | 0 | 25.0423 | 25.0423 | 0 | 25.0423 | 25.0423 | 0 | 25.0423 | 25.0423 | 0 | 25.0423 | 25.0423 | 0 | 25.0423 | 25.0423 | 0 | 25.0423 | 25.0423 | 0 | 25.0423 | 25.0423 | 0 | 25.0423 | 25.0423 | 0 | 25.0423 | 25.0423 | 0 | 25.0423 | 25.0423 | 0 | 25.0423 | 25.0423 | 0 | 25.0423 | 25.0423 | 0 | 25.0423
|  | 23.9107 | 0 | 23.9107 | 24.3031 | 0 | 24.3031 | 24.3031 | 0 | 24.3031 | 24.3031 | 0 | 24.3031 | 24.3031 | 0 | 24.3031 | 24.3031 | 0 | 24.3031 | 24.3031 | 0 | 24.3031 | 24.3031 | 0 | 24.3031 | 24.3031 | 0 | 24.3031 | 24.3031 | 0 | 24.3031 | 24.3031 | 0 | 24.3031 | 24.3031 | 0 | 24.3031 | 24.3031 | 0 | 24.3031 | 24.3031 | 0 | 24.3031 | 24.3031 | 0 | 24.3031
|  | 22.6955 | 0 | 22.6955 | 23.0681 | 0 | 23.0681 | 23.0681 | 0 | 23.0681 | 23.0681 | 0 | 23.0681 | 23.0681 | 0 | 23.0681 | 23.0681 | 0 | 23.0681 | 23.0681 | 0 | 23.0681 | 23.0681 | 0 | 23.0681 | 23.0681 | 0 | 23.0681 | 23.0681 | 0 | 23.0681 | 23.0681 | 0 | 23.0681 | 23.0681 | 0 | 23.0681 | 23.0681 | 0 | 23.0681 | 23.0681 | 0 | 23.0681 | 23.0681 | 0 | 23.0681
|  | 20.0396 | 0 | 20.0396 | 20.3686 | 0 | 20.3686 | 20.3686 | 0 | 20.3686 | 20.3686 | 0 | 20.3686 | 20.3686 | 0 | 20.3686 | 20.3686 | 0 | 20.3686 | 20.3686 | 0 | 20.3686 | 20.3686 | 0 | 20.3686 | 20.3686 | 0 | 20.3686 | 20.3686 | 0 | 20.3686 | 20.3686 | 0 | 20.3686 | 20.3686 | 0 | 20.3686 | 20.3686 | 0 | 20.3686 | 20.3686 | 0 | 20.3686 | 20.3686 | 0 | 20.3686
|  | 17.106 | 0 | 17.106 | 17.3868 | 0 | 17.3868 | 17.3868 | 0 | 17.3868 | 17.3868 | 0 | 17.3868 | 17.3868 | 0 | 17.3868 | 17.3868 | 0 | 17.3868 | 17.3868 | 0 | 17.3868 | 17.3868 | 0 | 17.3868 | 17.3868 | 0 | 17.3868 | 17.3868 | 0 | 17.3868 | 17.3868 | 0 | 17.3868 | 17.3868 | 0 | 17.3868 | 17.3868 | 0 | 17.3868 | 17.3868 | 0 | 17.3868 | 17.3868 | 0 | 17.3868
|  | 15.3612 | 0 | 15.3612 | 15.6134 | 0 | 15.6134 | 15.6134 | 0 | 15.6134 | 15.6134 | 0 | 15.6134 | 15.6134 | 0 | 15.6134 | 15.6134 | 0 | 15.6134 | 15.6134 | 0 | 15.6134 | 15.6134 | 0 | 15.6134 | 15.6134 | 0 | 15.6134 | 15.6134 | 0 | 15.6134 | 15.6134 | 0 | 15.6134 | 15.6134 | 0 | 15.6134 | 15.6134 | 0 | 15.6134 | 15.6134 | 0 | 15.6134 | 15.6134 | 0 | 15.6134
|  | 13.4833 | 0 | 13.4833 | 13.7046 | 0 | 13.7046 | 13.7046 | 0 | 13.7046 | 13.7046 | 0 | 13.7046 | 13.7046 | 0 | 13.7046 | 13.7046 | 0 | 13.7046 | 13.7046 | 0 | 13.7046 | 13.7046 | 0 | 13.7046 | 13.7046 | 0 | 13.7046 | 13.7046 | 0 | 13.7046 | 13.7046 | 0 | 13.7046 | 13.7046 | 0 | 13.7046 | 13.7046 | 0 | 13.7046 | 13.7046 | 0 | 13.7046 | 13.7046 | 0 | 13.7046
|  | 13.1891 | 0 | 13.1891 | 13.4056 | 0 | 13.4056 | 13.4056 | 0 | 13.4056 | 13.4056 | 0 | 13.4056 | 13.4056 | 0 | 13.4056 | 13.4056 | 0 | 13.4056 | 13.4056 | 0 | 13.4056 | 13.4056 | 0 | 13.4056 | 13.4056 | 0 | 13.4056 | 13.4056 | 0 | 13.4056 | 13.4056 | 0 | 13.4056 | 13.4056 | 0 | 13.4056 | 13.4056 | 0 | 13.4056 | 13.4056 | 0 | 13.4056 | 13.4056 | 0 | 13.4056
|  | 12.031 | 0 | 12.031 | 12.2285 | 0 | 12.2285 | 12.2285 | 0 | 12.2285 | 12.2285 | 0 | 12.2285 | 12.2285 | 0 | 12.2285 | 12.2285 | 0 | 12.2285 | 12.2285 | 0 | 12.2285 | 12.2285 | 0 | 12.2285 | 12.2285 | 0 | 12.2285 | 12.2285 | 0 | 12.2285 | 12.2285 | 0 | 12.2285 | 12.2285 | 0 | 12.2285 | 12.2285 | 0 | 12.2285 | 12.2285 | 0 | 12.2285 | 12.2285 | 0 | 12.2285
|  | 11.5571 | 0 | 11.5571 | 11.7468 | 0 | 11.7468 | 11.7468 | 0 | 11.7468 | 11.7468 | 0 | 11.7468 | 11.7468 | 0 | 11.7468 | 11.7468 | 0 | 11.7468 | 11.7468 | 0 | 11.7468 | 11.7468 | 0 | 11.7468 | 11.7468 | 0 | 11.7468 | 11.7468 | 0 | 11.7468 | 11.7468 | 0 | 11.7468 | 11.7468 | 0 | 11.7468 | 11.7468 | 0 | 11.7468 | 11.7468 | 0 | 11.7468 | 11.7468 | 0 | 11.7468
|  | 11.9307 | 0 | 11.9307 | 12.1265 | 0 | 12.1265 | 12.1265 | 0 | 12.1265 | 12.1265 | 0 | 12.1265 | 12.1265 | 0 | 12.1265 | 12.1265 | 0 | 12.1265 | 12.1265 | 0 | 12.1265 | 12.1265 | 0 | 12.1265 | 12.1265 | 0 | 12.1265 | 12.1265 | 0 | 12.1265 | 12.1265 | 0 | 12.1265 | 12.1265 | 0 | 12.1265 | 12.1265 | 0 | 12.1265 | 12.1265 | 0 | 12.1265 | 12.1265 | 0 | 12.1265
|  | 13.8484 | 0 | 13.8484 | 14.0757 | 0 | 14.0757 | 14.0757 | 0 | 14.0757 | 14.0757 | 0 | 14.0757 | 14.0757 | 0 | 14.0757 | 14.0757 | 0 | 14.0757 | 14.0757 | 0 | 14.0757 | 14.0757 | 0 | 14.0757 | 14.0757 | 0 | 14.0757 | 14.0757 | 0 | 14.0757 | 14.0757 | 0 | 14.0757 | 14.0757 | 0 | 14.0757 | 14.0757 | 0 | 14.0757 | 14.0757 | 0 | 14.0757 | 14.0757 | 0 | 14.0757
|  | 16.7295 | 0 | 16.7295 | 17.0041 | 0 | 17.0041 | 17.0041 | 0 | 17.0041 | 17.0041 | 0 | 17.0041 | 17.0041 | 0 | 17.0041 | 17.0041 | 0 | 17.0041 | 17.0041 | 0 | 17.0041 | 17.0041 | 0 | 17.0041 | 17.0041 | 0 | 17.0041 | 17.0041 | 0 | 17.0041 | 17.0041 | 0 | 17.0041 | 17.0041 | 0 | 17.0041 | 17.0041 | 0 | 17.0041 | 17.0041 | 0 | 17.0041 | 17.0041 | 0 | 17.0041
|  | 18.5037 | 0 | 18.5037 | 18.8075 | 0 | 18.8075 | 18.8075 | 0 | 18.8075 | 18.8075 | 0 | 18.8075 | 18.8075 | 0 | 18.8075 | 18.8075 | 0 | 18.8075 | 18.8075 | 0 | 18.8075 | 18.8075 | 0 | 18.8075 | 18.8075 | 0 | 18.8075 | 18.8075 | 0 | 18.8075 | 18.8075 | 0 | 18.8075 | 18.8075 | 0 | 18.8075 | 18.8075 | 0 | 18.8075 | 18.8075 | 0 | 18.8075 | 18.8075 | 0 | 18.8075
|  | 17.37 | 0 | 17.37 | 17.6551 | 0 | 17.6551 | 17.6551 | 0 | 17.6551 | 17.6551 | 0 | 17.6551 | 17.6551 | 0 | 17.6551 | 17.6551 | 0 | 17.6551 | 17.6551 | 0 | 17.6551 | 17.6551 | 0 | 17.6551 | 17.6551 | 0 | 17.6551 | 17.6551 | 0 | 17.6551 | 17.6551 | 0 | 17.6551 | 17.6551 | 0 | 17.6551 | 17.6551 | 0 | 17.6551 | 17.6551 | 0 | 17.6551 | 17.6551 | 0 | 17.6551
|  | 16.1504 | 0 | 16.1504 | 16.4155 | 0 | 16.4155 | 16.4155 | 0 | 16.4155 | 16.4155 | 0 | 16.4155 | 16.4155 | 0 | 16.4155 | 16.4155 | 0 | 16.4155 | 16.4155 | 0 | 16.4155 | 16.4155 | 0 | 16.4155 | 16.4155 | 0 | 16.4155 | 16.4155 | 0 | 16.4155 | 16.4155 | 0 | 16.4155 | 16.4155 | 0 | 16.4155 | 16.4155 | 0 | 16.4155 | 16.4155 | 0 | 16.4155 | 16.4155 | 0 | 16.4155
|  | 15.6612 | 0 | 15.6612 | 15.9183 | 0 | 15.9183 | 15.9183 | 0 | 15.9183 | 15.9183 | 0 | 15.9183 | 15.9183 | 0 | 15.9183 | 15.9183 | 0 | 15.9183 | 15.9183 | 0 | 15.9183 | 15.9183 | 0 | 15.9183 | 15.9183 | 0 | 15.9183 | 15.9183 | 0 | 15.9183 | 15.9183 | 0 | 15.9183 | 15.9183 | 0 | 15.9183 | 15.9183 | 0 | 15.9183 | 15.9183 | 0 | 15.9183 | 15.9183 | 0 | 15.9183
|  | 15.214 | 0 | 15.214 | 15.4638 | 0 | 15.4638 | 15.4638 | 0 | 15.4638 | 15.4638 | 0 | 15.4638 | 15.4638 | 0 | 15.4638 | 15.4638 | 0 | 15.4638 | 15.4638 | 0 | 15.4638 | 15.4638 | 0 | 15.4638 | 15.4638 | 0 | 15.4638 | 15.4638 | 0 | 15.4638 | 15.4638 | 0 | 15.4638 | 15.4638 | 0 | 15.4638 | 15.4638 | 0 | 15.4638 | 15.4638 | 0 | 15.4638 | 15.4638 | 0 | 15.4638
|  | 15.8372 | 0 | 15.8372 | 16.0971 | 0 | 16.0971 | 16.0971 | 0 | 16.0971 | 16.0971 | 0 | 16.0971 | 16.0971 | 0 | 16.0971 | 16.0971 | 0 | 16.0971 | 16.0971 | 0 | 16.0971 | 16.0971 | 0 | 16.0971 | 16.0971 | 0 | 16.0971 | 16.0971 | 0 | 16.0971 | 16.0971 | 0 | 16.0971 | 16.0971 | 0 | 16.0971 | 16.0971 | 0 | 16.0971 | 16.0971 | 0 | 16.0971 | 16.0971 | 0 | 16.0971
|  | 15.4922 | 0 | 15.4922 | 15.7465 | 0 | 15.7465 | 15.7465 | 0 | 15.7465 | 15.7465 | 0 | 15.7465 | 15.7465 | 0 | 15.7465 | 15.7465 | 0 | 15.7465 | 15.7465 | 0 | 15.7465 | 15.7465 | 0 | 15.7465 | 15.7465 | 0 | 15.7465 | 15.7465 | 0 | 15.7465 | 15.7465 | 0 | 15.7465 | 15.7465 | 0 | 15.7465 | 15.7465 | 0 | 15.7465 | 15.7465 | 0 | 15.7465 | 15.7465 | 0 | 15.7465
|  | 15.4679 | 0 | 15.4679 | 15.7218 | 0 | 15.7218 | 15.7218 | 0 | 15.7218 | 15.7218 | 0 | 15.7218 | 15.7218 | 0 | 15.7218 | 15.7218 | 0 | 15.7218 | 15.7218 | 0 | 15.7218 | 15.7218 | 0 | 15.7218 | 15.7218 | 0 | 15.7218 | 15.7218 | 0 | 15.7218 | 15.7218 | 0 | 15.7218 | 15.7218 | 0 | 15.7218 | 15.7218 | 0 | 15.7218 | 15.7218 | 0 | 15.7218 | 15.7218 | 0 | 15.7218
|  | 16.7528 | 0 | 16.7528 | 17.0278 | 0 | 17.0278 | 17.0278 | 0 | 17.0278 | 17.0278 | 0 | 17.0278 | 17.0278 | 0 | 17.0278 | 17.0278 | 0 | 17.0278 | 17.0278 | 0 | 17.0278 | 17.0278 | 0 | 17.0278 | 17.0278 | 0 | 17.0278 | 17.0278 | 0 | 17.0278 | 17.0278 | 0 | 17.0278 | 17.0278 | 0 | 17.0278 | 17.0278 | 0 | 17.0278 | 17.0278 | 0 | 17.0278 | 17.0278 | 0 | 17.0278
|  | 19.0788 | 0 | 19.0788 | 19.392 | 0 | 19.392 | 19.392 | 0 | 19.392 | 19.392 | 0 | 19.392 | 19.392 | 0 | 19.392 | 19.392 | 0 | 19.392 | 19.392 | 0 | 19.392 | 19.392 | 0 | 19.392 | 19.392 | 0 | 19.392 | 19.392 | 0 | 19.392 | 19.392 | 0 | 19.392 | 19.392 | 0 | 19.392 | 19.392 | 0 | 19.392 | 19.392 | 0 | 19.392 | 19.392 | 0 | 19.392
|  | 24.9796 | 0 | 24.9796 | 25.3896 | 0 | 25.3896 | 25.3896 | 0 | 25.3896 | 25.3896 | 0 | 25.3896 | 25.3896 | 0 | 25.3896 | 25.3896 | 0 | 25.3896 | 25.3896 | 0 | 25.3896 | 25.3896 | 0 | 25.3896 | 25.3896 | 0 | 25.3896 | 25.3896 | 0 | 25.3896 | 25.3896 | 0 | 25.3896 | 25.3896 | 0 | 25.3896 | 25.3896 | 0 | 25.3896 | 25.3896 | 0 | 25.3896 | 25.3896 | 0 | 25.3896
|  | 25.8213 | 0 | 25.8213 | 26.2451 | 0 | 26.2451 | 26.2451 | 0 | 26.2451 | 26.2451 | 0 | 26.2451 | 26.2451 | 0 | 26.2451 | 26.2451 | 0 | 26.2451 | 26.2451 | 0 | 26.2451 | 26.2451 | 0 | 26.2451 | 26.2451 | 0 | 26.2451 | 26.2451 | 0 | 26.2451 | 26.2451 | 0 | 26.2451 | 26.2451 | 0 | 26.2451 | 26.2451 | 0 | 26.2451 | 26.2451 | 0 | 26.2451 | 26.2451 | 0 | 26.2451
|  | 24.6755 | 0 | 24.6755 | 25.0805 | 0 | 25.0805 | 25.0805 | 0 | 25.0805 | 25.0805 | 0 | 25.0805 | 25.0805 | 0 | 25.0805 | 25.0805 | 0 | 25.0805 | 25.0805 | 0 | 25.0805 | 25.0805 | 0 | 25.0805 | 25.0805 | 0 | 25.0805 | 25.0805 | 0 | 25.0805 | 25.0805 | 0 | 25.0805 | 25.0805 | 0 | 25.0805 | 25.0805 | 0 | 25.0805 | 25.0805 | 0 | 25.0805 | 25.0805 | 0 | 25.0805
|  | 23.7402 | 0 | 23.7402 | 24.1299 | 0 | 24.1299 | 24.1299 | 0 | 24.1299 | 24.1299 | 0 | 24.1299 | 24.1299 | 0 | 24.1299 | 24.1299 | 0 | 24.1299 | 24.1299 | 0 | 24.1299 | 24.1299 | 0 | 24.1299 | 24.1299 | 0 | 24.1299 | 24.1299 | 0 | 24.1299 | 24.1299 | 0 | 24.1299 | 24.1299 | 0 | 24.1299 | 24.1299 | 0 | 24.1299 | 24.1299 | 0 | 24.1299 | 24.1299 | 0 | 24.1299
|  | 21.5512 | 0 | 21.5512 | 21.9049 | 0 | 21.9049 | 21.9049 | 0 | 21.9049 | 21.9049 | 0 | 21.9049 | 21.9049 | 0 | 21.9049 | 21.9049 | 0 | 21.9049 | 21.9049 | 0 | 21.9049 | 21.9049 | 0 | 21.9049 | 21.9049 | 0 | 21.9049 | 21.9049 | 0 | 21.9049 | 21.9049 | 0 | 21.9049 | 21.9049 | 0 | 21.9049 | 21.9049 | 0 | 21.9049 | 21.9049 | 0 | 21.9049 | 21.9049 | 0 | 21.9049
|  | 18.9974 | 0 | 18.9974 | 19.3093 | 0 | 19.3093 | 19.3093 | 0 | 19.3093 | 19.3093 | 0 | 19.3093 | 19.3093 | 0 | 19.3093 | 19.3093 | 0 | 19.3093 | 19.3093 | 0 | 19.3093 | 19.3093 | 0 | 19.3093 | 19.3093 | 0 | 19.3093 | 19.3093 | 0 | 19.3093 | 19.3093 | 0 | 19.3093 | 19.3093 | 0 | 19.3093 | 19.3093 | 0 | 19.3093 | 19.3093 | 0 | 19.3093 | 19.3093 | 0 | 19.3093
|  | 17.172 | 0 | 17.172 | 17.4539 | 0 | 17.4539 | 17.4539 | 0 | 17.4539 | 17.4539 | 0 | 17.4539 | 17.4539 | 0 | 17.4539 | 17.4539 | 0 | 17.4539 | 17.4539 | 0 | 17.4539 | 17.4539 | 0 | 17.4539 | 17.4539 | 0 | 17.4539 | 17.4539 | 0 | 17.4539 | 17.4539 | 0 | 17.4539 | 17.4539 | 0 | 17.4539 | 17.4539 | 0 | 17.4539 | 17.4539 | 0 | 17.4539 | 17.4539 | 0 | 17.4539
|  | 15.0621 | 0 | 15.0621 | 15.3094 | 0 | 15.3094 | 15.3094 | 0 | 15.3094 | 15.3094 | 0 | 15.3094 | 15.3094 | 0 | 15.3094 | 15.3094 | 0 | 15.3094 | 15.3094 | 0 | 15.3094 | 15.3094 | 0 | 15.3094 | 15.3094 | 0 | 15.3094 | 15.3094 | 0 | 15.3094 | 15.3094 | 0 | 15.3094 | 15.3094 | 0 | 15.3094 | 15.3094 | 0 | 15.3094 | 15.3094 | 0 | 15.3094 | 15.3094 | 0 | 15.3094
|  | 13.9138 | 0 | 13.9138 | 14.1421 | 0 | 14.1421 | 14.1421 | 0 | 14.1421 | 14.1421 | 0 | 14.1421 | 14.1421 | 0 | 14.1421 | 14.1421 | 0 | 14.1421 | 14.1421 | 0 | 14.1421 | 14.1421 | 0 | 14.1421 | 14.1421 | 0 | 14.1421 | 14.1421 | 0 | 14.1421 | 14.1421 | 0 | 14.1421 | 14.1421 | 0 | 14.1421 | 14.1421 | 0 | 14.1421 | 14.1421 | 0 | 14.1421 | 14.1421 | 0 | 14.1421
|  | 12.562 | 0 | 12.562 | 12.7682 | 0 | 12.7682 | 12.7682 | 0 | 12.7682 | 12.7682 | 0 | 12.7682 | 12.7682 | 0 | 12.7682 | 12.7682 | 0 | 12.7682 | 12.7682 | 0 | 12.7682 | 12.7682 | 0 | 12.7682 | 12.7682 | 0 | 12.7682 | 12.7682 | 0 | 12.7682 | 12.7682 | 0 | 12.7682 | 12.7682 | 0 | 12.7682 | 12.7682 | 0 | 12.7682 | 12.7682 | 0 | 12.7682 | 12.7682 | 0 | 12.7682
|  | 12.4498 | 0 | 12.4498 | 12.6541 | 0 | 12.6541 | 12.6541 | 0 | 12.6541 | 12.6541 | 0 | 12.6541 | 12.6541 | 0 | 12.6541 | 12.6541 | 0 | 12.6541 | 12.6541 | 0 | 12.6541 | 12.6541 | 0 | 12.6541 | 12.6541 | 0 | 12.6541 | 12.6541 | 0 | 12.6541 | 12.6541 | 0 | 12.6541 | 12.6541 | 0 | 12.6541 | 12.6541 | 0 | 12.6541 | 12.6541 | 0 | 12.6541 | 12.6541 | 0 | 12.6541
|  | 12.4741 | 0 | 12.4741 | 12.6788 | 0 | 12.6788 | 12.6788 | 0 | 12.6788 | 12.6788 | 0 | 12.6788 | 12.6788 | 0 | 12.6788 | 12.6788 | 0 | 12.6788 | 12.6788 | 0 | 12.6788 | 12.6788 | 0 | 12.6788 | 12.6788 | 0 | 12.6788 | 12.6788 | 0 | 12.6788 | 12.6788 | 0 | 12.6788 | 12.6788 | 0 | 12.6788 | 12.6788 | 0 | 12.6788 | 12.6788 | 0 | 12.6788 | 12.6788 | 0 | 12.6788
|  | 13.2385 | 0 | 13.2385 | 13.4558 | 0 | 13.4558 | 13.4558 | 0 | 13.4558 | 13.4558 | 0 | 13.4558 | 13.4558 | 0 | 13.4558 | 13.4558 | 0 | 13.4558 | 13.4558 | 0 | 13.4558 | 13.4558 | 0 | 13.4558 | 13.4558 | 0 | 13.4558 | 13.4558 | 0 | 13.4558 | 13.4558 | 0 | 13.4558 | 13.4558 | 0 | 13.4558 | 13.4558 | 0 | 13.4558 | 13.4558 | 0 | 13.4558 | 13.4558 | 0 | 13.4558
|  | 14.5468 | 0 | 14.5468 | 14.7856 | 0 | 14.7856 | 14.7856 | 0 | 14.7856 | 14.7856 | 0 | 14.7856 | 14.7856 | 0 | 14.7856 | 14.7856 | 0 | 14.7856 | 14.7856 | 0 | 14.7856 | 14.7856 | 0 | 14.7856 | 14.7856 | 0 | 14.7856 | 14.7856 | 0 | 14.7856 | 14.7856 | 0 | 14.7856 | 14.7856 | 0 | 14.7856 | 14.7856 | 0 | 14.7856 | 14.7856 | 0 | 14.7856 | 14.7856 | 0 | 14.7856
|  | 16.6624 | 0 | 16.6624 | 16.9359 | 0 | 16.9359 | 16.9359 | 0 | 16.9359 | 16.9359 | 0 | 16.9359 | 16.9359 | 0 | 16.9359 | 16.9359 | 0 | 16.9359 | 16.9359 | 0 | 16.9359 | 16.9359 | 0 | 16.9359 | 16.9359 | 0 | 16.9359 | 16.9359 | 0 | 16.9359 | 16.9359 | 0 | 16.9359 | 16.9359 | 0 | 16.9359 | 16.9359 | 0 | 16.9359 | 16.9359 | 0 | 16.9359 | 16.9359 | 0 | 16.9359
|  | 18.0771 | 0 | 18.0771 | 18.3739 | 0 | 18.3739 | 18.3739 | 0 | 18.3739 | 18.3739 | 0 | 18.3739 | 18.3739 | 0 | 18.3739 | 18.3739 | 0 | 18.3739 | 18.3739 | 0 | 18.3739 | 18.3739 | 0 | 18.3739 | 18.3739 | 0 | 18.3739 | 18.3739 | 0 | 18.3739 | 18.3739 | 0 | 18.3739 | 18.3739 | 0 | 18.3739 | 18.3739 | 0 | 18.3739 | 18.3739 | 0 | 18.3739 | 18.3739 | 0 | 18.3739
|  | 17.587 | 0 | 17.587 | 17.8756 | 0 | 17.8756 | 17.8756 | 0 | 17.8756 | 17.8756 | 0 | 17.8756 | 17.8756 | 0 | 17.8756 | 17.8756 | 0 | 17.8756 | 17.8756 | 0 | 17.8756 | 17.8756 | 0 | 17.8756 | 17.8756 | 0 | 17.8756 | 17.8756 | 0 | 17.8756 | 17.8756 | 0 | 17.8756 | 17.8756 | 0 | 17.8756 | 17.8756 | 0 | 17.8756 | 17.8756 | 0 | 17.8756 | 17.8756 | 0 | 17.8756
|  | 17.4297 | 0 | 17.4297 | 17.7157 | 0 | 17.7157 | 17.7157 | 0 | 17.7157 | 17.7157 | 0 | 17.7157 | 17.7157 | 0 | 17.7157 | 17.7157 | 0 | 17.7157 | 17.7157 | 0 | 17.7157 | 17.7157 | 0 | 17.7157 | 17.7157 | 0 | 17.7157 | 17.7157 | 0 | 17.7157 | 17.7157 | 0 | 17.7157 | 17.7157 | 0 | 17.7157 | 17.7157 | 0 | 17.7157 | 17.7157 | 0 | 17.7157 | 17.7157 | 0 | 17.7157
|  | 17.4764 | 0 | 17.4764 | 17.7633 | 0 | 17.7633 | 17.7633 | 0 | 17.7633 | 17.7633 | 0 | 17.7633 | 17.7633 | 0 | 17.7633 | 17.7633 | 0 | 17.7633 | 17.7633 | 0 | 17.7633 | 17.7633 | 0 | 17.7633 | 17.7633 | 0 | 17.7633 | 17.7633 | 0 | 17.7633 | 17.7633 | 0 | 17.7633 | 17.7633 | 0 | 17.7633 | 17.7633 | 0 | 17.7633 | 17.7633 | 0 | 17.7633 | 17.7633 | 0 | 17.7633
|  | 17.3648 | 0 | 17.3648 | 17.6498 | 0 | 17.6498 | 17.6498 | 0 | 17.6498 | 17.6498 | 0 | 17.6498 | 17.6498 | 0 | 17.6498 | 17.6498 | 0 | 17.6498 | 17.6498 | 0 | 17.6498 | 17.6498 | 0 | 17.6498 | 17.6498 | 0 | 17.6498 | 17.6498 | 0 | 17.6498 | 17.6498 | 0 | 17.6498 | 17.6498 | 0 | 17.6498 | 17.6498 | 0 | 17.6498 | 17.6498 | 0 | 17.6498 | 17.6498 | 0 | 17.6498
|  | 16.9378 | 0 | 16.9378 | 17.2158 | 0 | 17.2158 | 17.2158 | 0 | 17.2158 | 17.2158 | 0 | 17.2158 | 17.2158 | 0 | 17.2158 | 17.2158 | 0 | 17.2158 | 17.2158 | 0 | 17.2158 | 17.2158 | 0 | 17.2158 | 17.2158 | 0 | 17.2158 | 17.2158 | 0 | 17.2158 | 17.2158 | 0 | 17.2158 | 17.2158 | 0 | 17.2158 | 17.2158 | 0 | 17.2158 | 17.2158 | 0 | 17.2158 | 17.2158 | 0 | 17.2158
|  | 17.7705 | 0 | 17.7705 | 18.0622 | 0 | 18.0622 | 18.0622 | 0 | 18.0622 | 18.0622 | 0 | 18.0622 | 18.0622 | 0 | 18.0622 | 18.0622 | 0 | 18.0622 | 18.0622 | 0 | 18.0622 | 18.0622 | 0 | 18.0622 | 18.0622 | 0 | 18.0622 | 18.0622 | 0 | 18.0622 | 18.0622 | 0 | 18.0622 | 18.0622 | 0 | 18.0622 | 18.0622 | 0 | 18.0622 | 18.0622 | 0 | 18.0622 | 18.0622 | 0 | 18.0622
|  | 19.5309 | 0 | 19.5309 | 19.8515 | 0 | 19.8515 | 19.8515 | 0 | 19.8515 | 19.8515 | 0 | 19.8515 | 19.8515 | 0 | 19.8515 | 19.8515 | 0 | 19.8515 | 19.8515 | 0 | 19.8515 | 19.8515 | 0 | 19.8515 | 19.8515 | 0 | 19.8515 | 19.8515 | 0 | 19.8515 | 19.8515 | 0 | 19.8515 | 19.8515 | 0 | 19.8515 | 19.8515 | 0 | 19.8515 | 19.8515 | 0 | 19.8515 | 19.8515 | 0 | 19.8515
|  | 21.4024 | 0 | 21.4024 | 21.7537 | 0 | 21.7537 | 21.7537 | 0 | 21.7537 | 21.7537 | 0 | 21.7537 | 21.7537 | 0 | 21.7537 | 21.7537 | 0 | 21.7537 | 21.7537 | 0 | 21.7537 | 21.7537 | 0 | 21.7537 | 21.7537 | 0 | 21.7537 | 21.7537 | 0 | 21.7537 | 21.7537 | 0 | 21.7537 | 21.7537 | 0 | 21.7537 | 21.7537 | 0 | 21.7537 | 21.7537 | 0 | 21.7537 | 21.7537 | 0 | 21.7537
|  | 26.731 | 0 | 26.731 | 27.1698 | 0 | 27.1698 | 27.1698 | 0 | 27.1698 | 27.1698 | 0 | 27.1698 | 27.1698 | 0 | 27.1698 | 27.1698 | 0 | 27.1698 | 27.1698 | 0 | 27.1698 | 27.1698 | 0 | 27.1698 | 27.1698 | 0 | 27.1698 | 27.1698 | 0 | 27.1698 | 27.1698 | 0 | 27.1698 | 27.1698 | 0 | 27.1698 | 27.1698 | 0 | 27.1698 | 27.1698 | 0 | 27.1698 | 27.1698 | 0 | 27.1698
|  | 26.1135 | 0 | 26.1135 | 26.5422 | 0 | 26.5422 | 26.5422 | 0 | 26.5422 | 26.5422 | 0 | 26.5422 | 26.5422 | 0 | 26.5422 | 26.5422 | 0 | 26.5422 | 26.5422 | 0 | 26.5422 | 26.5422 | 0 | 26.5422 | 26.5422 | 0 | 26.5422 | 26.5422 | 0 | 26.5422 | 26.5422 | 0 | 26.5422 | 26.5422 | 0 | 26.5422 | 26.5422 | 0 | 26.5422 | 26.5422 | 0 | 26.5422 | 26.5422 | 0 | 26.5422
|  | 24.7754 | 0 | 24.7754 | 25.1821 | 0 | 25.1821 | 25.1821 | 0 | 25.1821 | 25.1821 | 0 | 25.1821 | 25.1821 | 0 | 25.1821 | 25.1821 | 0 | 25.1821 | 25.1821 | 0 | 25.1821 | 25.1821 | 0 | 25.1821 | 25.1821 | 0 | 25.1821 | 25.1821 | 0 | 25.1821 | 25.1821 | 0 | 25.1821 | 25.1821 | 0 | 25.1821 | 25.1821 | 0 | 25.1821 | 25.1821 | 0 | 25.1821 | 25.1821 | 0 | 25.1821
|  | 23.3479 | 0 | 23.3479 | 23.7312 | 0 | 23.7312 | 23.7312 | 0 | 23.7312 | 23.7312 | 0 | 23.7312 | 23.7312 | 0 | 23.7312 | 23.7312 | 0 | 23.7312 | 23.7312 | 0 | 23.7312 | 23.7312 | 0 | 23.7312 | 23.7312 | 0 | 23.7312 | 23.7312 | 0 | 23.7312 | 23.7312 | 0 | 23.7312 | 23.7312 | 0 | 23.7312 | 23.7312 | 0 | 23.7312 | 23.7312 | 0 | 23.7312 | 23.7312 | 0 | 23.7312
|  | 21.3581 | 0 | 21.3581 | 21.7087 | 0 | 21.7087 | 21.7087 | 0 | 21.7087 | 21.7087 | 0 | 21.7087 | 21.7087 | 0 | 21.7087 | 21.7087 | 0 | 21.7087 | 21.7087 | 0 | 21.7087 | 21.7087 | 0 | 21.7087 | 21.7087 | 0 | 21.7087 | 21.7087 | 0 | 21.7087 | 21.7087 | 0 | 21.7087 | 21.7087 | 0 | 21.7087 | 21.7087 | 0 | 21.7087 | 21.7087 | 0 | 21.7087 | 21.7087 | 0 | 21.7087
|  | 19.5716 | 0 | 19.5716 | 19.8928 | 0 | 19.8928 | 19.8928 | 0 | 19.8928 | 19.8928 | 0 | 19.8928 | 19.8928 | 0 | 19.8928 | 19.8928 | 0 | 19.8928 | 19.8928 | 0 | 19.8928 | 19.8928 | 0 | 19.8928 | 19.8928 | 0 | 19.8928 | 19.8928 | 0 | 19.8928 | 19.8928 | 0 | 19.8928 | 19.8928 | 0 | 19.8928 | 19.8928 | 0 | 19.8928 | 19.8928 | 0 | 19.8928 | 19.8928 | 0 | 19.8928
|  | 18.0748 | 0 | 18.0748 | 18.3715 | 0 | 18.3715 | 18.3715 | 0 | 18.3715 | 18.3715 | 0 | 18.3715 | 18.3715 | 0 | 18.3715 | 18.3715 | 0 | 18.3715 | 18.3715 | 0 | 18.3715 | 18.3715 | 0 | 18.3715 | 18.3715 | 0 | 18.3715 | 18.3715 | 0 | 18.3715 | 18.3715 | 0 | 18.3715 | 18.3715 | 0 | 18.3715 | 18.3715 | 0 | 18.3715 | 18.3715 | 0 | 18.3715 | 18.3715 | 0 | 18.3715
|  | 16.1182 | 0 | 16.1182 | 16.3828 | 0 | 16.3828 | 16.3828 | 0 | 16.3828 | 16.3828 | 0 | 16.3828 | 16.3828 | 0 | 16.3828 | 16.3828 | 0 | 16.3828 | 16.3828 | 0 | 16.3828 | 16.3828 | 0 | 16.3828 | 16.3828 | 0 | 16.3828 | 16.3828 | 0 | 16.3828 | 16.3828 | 0 | 16.3828 | 16.3828 | 0 | 16.3828 | 16.3828 | 0 | 16.3828 | 16.3828 | 0 | 16.3828 | 16.3828 | 0 | 16.3828
|  | 14.7918 | 0 | 14.7918 | 15.0346 | 0 | 15.0346 | 15.0346 | 0 | 15.0346 | 15.0346 | 0 | 15.0346 | 15.0346 | 0 | 15.0346 | 15.0346 | 0 | 15.0346 | 15.0346 | 0 | 15.0346 | 15.0346 | 0 | 15.0346 | 15.0346 | 0 | 15.0346 | 15.0346 | 0 | 15.0346 | 15.0346 | 0 | 15.0346 | 15.0346 | 0 | 15.0346 | 15.0346 | 0 | 15.0346 | 15.0346 | 0 | 15.0346 | 15.0346 | 0 | 15.0346
|  | 13.5758 | 0 | 13.5758 | 13.7986 | 0 | 13.7986 | 13.7986 | 0 | 13.7986 | 13.7986 | 0 | 13.7986 | 13.7986 | 0 | 13.7986 | 13.7986 | 0 | 13.7986 | 13.7986 | 0 | 13.7986 | 13.7986 | 0 | 13.7986 | 13.7986 | 0 | 13.7986 | 13.7986 | 0 | 13.7986 | 13.7986 | 0 | 13.7986 | 13.7986 | 0 | 13.7986 | 13.7986 | 0 | 13.7986 | 13.7986 | 0 | 13.7986 | 13.7986 | 0 | 13.7986
|  | 12.5359 | 0 | 12.5359 | 12.7416 | 0 | 12.7416 | 12.7416 | 0 | 12.7416 | 12.7416 | 0 | 12.7416 | 12.7416 | 0 | 12.7416 | 12.7416 | 0 | 12.7416 | 12.7416 | 0 | 12.7416 | 12.7416 | 0 | 12.7416 | 12.7416 | 0 | 12.7416 | 12.7416 | 0 | 12.7416 | 12.7416 | 0 | 12.7416 | 12.7416 | 0 | 12.7416 | 12.7416 | 0 | 12.7416 | 12.7416 | 0 | 12.7416 | 12.7416 | 0 | 12.7416
|  | 12.236 | 0 | 12.236 | 12.4368 | 0 | 12.4368 | 12.4368 | 0 | 12.4368 | 12.4368 | 0 | 12.4368 | 12.4368 | 0 | 12.4368 | 12.4368 | 0 | 12.4368 | 12.4368 | 0 | 12.4368 | 12.4368 | 0 | 12.4368 | 12.4368 | 0 | 12.4368 | 12.4368 | 0 | 12.4368 | 12.4368 | 0 | 12.4368 | 12.4368 | 0 | 12.4368 | 12.4368 | 0 | 12.4368 | 12.4368 | 0 | 12.4368 | 12.4368 | 0 | 12.4368
|  | 12.465 | 0 | 12.465 | 12.6696 | 0 | 12.6696 | 12.6696 | 0 | 12.6696 | 12.6696 | 0 | 12.6696 | 12.6696 | 0 | 12.6696 | 12.6696 | 0 | 12.6696 | 12.6696 | 0 | 12.6696 | 12.6696 | 0 | 12.6696 | 12.6696 | 0 | 12.6696 | 12.6696 | 0 | 12.6696 | 12.6696 | 0 | 12.6696 | 12.6696 | 0 | 12.6696 | 12.6696 | 0 | 12.6696 | 12.6696 | 0 | 12.6696 | 12.6696 | 0 | 12.6696
|  | 13.2242 | 0 | 13.2242 | 13.4412 | 0 | 13.4412 | 13.4412 | 0 | 13.4412 | 13.4412 | 0 | 13.4412 | 13.4412 | 0 | 13.4412 | 13.4412 | 0 | 13.4412 | 13.4412 | 0 | 13.4412 | 13.4412 | 0 | 13.4412 | 13.4412 | 0 | 13.4412 | 13.4412 | 0 | 13.4412 | 13.4412 | 0 | 13.4412 | 13.4412 | 0 | 13.4412 | 13.4412 | 0 | 13.4412 | 13.4412 | 0 | 13.4412 | 13.4412 | 0 | 13.4412
|  | 15.7707 | 0 | 15.7707 | 16.0296 | 0 | 16.0296 | 16.0296 | 0 | 16.0296 | 16.0296 | 0 | 16.0296 | 16.0296 | 0 | 16.0296 | 16.0296 | 0 | 16.0296 | 16.0296 | 0 | 16.0296 | 16.0296 | 0 | 16.0296 | 16.0296 | 0 | 16.0296 | 16.0296 | 0 | 16.0296 | 16.0296 | 0 | 16.0296 | 16.0296 | 0 | 16.0296 | 16.0296 | 0 | 16.0296 | 16.0296 | 0 | 16.0296 | 16.0296 | 0 | 16.0296
|  | 17.7754 | 0 | 17.7754 | 18.0672 | 0 | 18.0672 | 18.0672 | 0 | 18.0672 | 18.0672 | 0 | 18.0672 | 18.0672 | 0 | 18.0672 | 18.0672 | 0 | 18.0672 | 18.0672 | 0 | 18.0672 | 18.0672 | 0 | 18.0672 | 18.0672 | 0 | 18.0672 | 18.0672 | 0 | 18.0672 | 18.0672 | 0 | 18.0672 | 18.0672 | 0 | 18.0672 | 18.0672 | 0 | 18.0672 | 18.0672 | 0 | 18.0672 | 18.0672 | 0 | 18.0672
|  | 18.6888 | 0 | 18.6888 | 18.9956 | 0 | 18.9956 | 18.9956 | 0 | 18.9956 | 18.9956 | 0 | 18.9956 | 18.9956 | 0 | 18.9956 | 18.9956 | 0 | 18.9956 | 18.9956 | 0 | 18.9956 | 18.9956 | 0 | 18.9956 | 18.9956 | 0 | 18.9956 | 18.9956 | 0 | 18.9956 | 18.9956 | 0 | 18.9956 | 18.9956 | 0 | 18.9956 | 18.9956 | 0 | 18.9956 | 18.9956 | 0 | 18.9956 | 18.9956 | 0 | 18.9956
|  | 20.1605 | 0 | 20.1605 | 20.4914 | 0 | 20.4914 | 20.4914 | 0 | 20.4914 | 20.4914 | 0 | 20.4914 | 20.4914 | 0 | 20.4914 | 20.4914 | 0 | 20.4914 | 20.4914 | 0 | 20.4914 | 20.4914 | 0 | 20.4914 | 20.4914 | 0 | 20.4914 | 20.4914 | 0 | 20.4914 | 20.4914 | 0 | 20.4914 | 20.4914 | 0 | 20.4914 | 20.4914 | 0 | 20.4914 | 20.4914 | 0 | 20.4914 | 20.4914 | 0 | 20.4914
|  | 19.1835 | 0 | 19.1835 | 19.4984 | 0 | 19.4984 | 19.4984 | 0 | 19.4984 | 19.4984 | 0 | 19.4984 | 19.4984 | 0 | 19.4984 | 19.4984 | 0 | 19.4984 | 19.4984 | 0 | 19.4984 | 19.4984 | 0 | 19.4984 | 19.4984 | 0 | 19.4984 | 19.4984 | 0 | 19.4984 | 19.4984 | 0 | 19.4984 | 19.4984 | 0 | 19.4984 | 19.4984 | 0 | 19.4984 | 19.4984 | 0 | 19.4984 | 19.4984 | 0 | 19.4984
|  | 18.926 | 0 | 18.926 | 19.2367 | 0 | 19.2367 | 19.2367 | 0 | 19.2367 | 19.2367 | 0 | 19.2367 | 19.2367 | 0 | 19.2367 | 19.2367 | 0 | 19.2367 | 19.2367 | 0 | 19.2367 | 19.2367 | 0 | 19.2367 | 19.2367 | 0 | 19.2367 | 19.2367 | 0 | 19.2367 | 19.2367 | 0 | 19.2367 | 19.2367 | 0 | 19.2367 | 19.2367 | 0 | 19.2367 | 19.2367 | 0 | 19.2367 | 19.2367 | 0 | 19.2367
|  | 18.0853 | 0 | 18.0853 | 18.3821 | 0 | 18.3821 | 18.3821 | 0 | 18.3821 | 18.3821 | 0 | 18.3821 | 18.3821 | 0 | 18.3821 | 18.3821 | 0 | 18.3821 | 18.3821 | 0 | 18.3821 | 18.3821 | 0 | 18.3821 | 18.3821 | 0 | 18.3821 | 18.3821 | 0 | 18.3821 | 18.3821 | 0 | 18.3821 | 18.3821 | 0 | 18.3821 | 18.3821 | 0 | 18.3821 | 18.3821 | 0 | 18.3821 | 18.3821 | 0 | 18.3821
|  | 18.1937 | 0 | 18.1937 | 18.4923 | 0 | 18.4923 | 18.4923 | 0 | 18.4923 | 18.4923 | 0 | 18.4923 | 18.4923 | 0 | 18.4923 | 18.4923 | 0 | 18.4923 | 18.4923 | 0 | 18.4923 | 18.4923 | 0 | 18.4923 | 18.4923 | 0 | 18.4923 | 18.4923 | 0 | 18.4923 | 18.4923 | 0 | 18.4923 | 18.4923 | 0 | 18.4923 | 18.4923 | 0 | 18.4923 | 18.4923 | 0 | 18.4923 | 18.4923 | 0 | 18.4923
|  | 18.9775 | 0 | 18.9775 | 19.289 | 0 | 19.289 | 19.289 | 0 | 19.289 | 19.289 | 0 | 19.289 | 19.289 | 0 | 19.289 | 19.289 | 0 | 19.289 | 19.289 | 0 | 19.289 | 19.289 | 0 | 19.289 | 19.289 | 0 | 19.289 | 19.289 | 0 | 19.289 | 19.289 | 0 | 19.289 | 19.289 | 0 | 19.289 | 19.289 | 0 | 19.289 | 19.289 | 0 | 19.289 | 19.289 | 0 | 19.289
|  | 22.179 | 0 | 22.179 | 22.5431 | 0 | 22.5431 | 22.5431 | 0 | 22.5431 | 22.5431 | 0 | 22.5431 | 22.5431 | 0 | 22.5431 | 22.5431 | 0 | 22.5431 | 22.5431 | 0 | 22.5431 | 22.5431 | 0 | 22.5431 | 22.5431 | 0 | 22.5431 | 22.5431 | 0 | 22.5431 | 22.5431 | 0 | 22.5431 | 22.5431 | 0 | 22.5431 | 22.5431 | 0 | 22.5431 | 22.5431 | 0 | 22.5431 | 22.5431 | 0 | 22.5431
|  | 26.5217 | 0 | 26.5217 | 26.957 | 0 | 26.957 | 26.957 | 0 | 26.957 | 26.957 | 0 | 26.957 | 26.957 | 0 | 26.957 | 26.957 | 0 | 26.957 | 26.957 | 0 | 26.957 | 26.957 | 0 | 26.957 | 26.957 | 0 | 26.957 | 26.957 | 0 | 26.957 | 26.957 | 0 | 26.957 | 26.957 | 0 | 26.957 | 26.957 | 0 | 26.957 | 26.957 | 0 | 26.957 | 26.957 | 0 | 26.957
|  | 26.3485 | 0 | 26.3485 | 26.781 | 0 | 26.781 | 26.781 | 0 | 26.781 | 26.781 | 0 | 26.781 | 26.781 | 0 | 26.781 | 26.781 | 0 | 26.781 | 26.781 | 0 | 26.781 | 26.781 | 0 | 26.781 | 26.781 | 0 | 26.781 | 26.781 | 0 | 26.781 | 26.781 | 0 | 26.781 | 26.781 | 0 | 26.781 | 26.781 | 0 | 26.781 | 26.781 | 0 | 26.781 | 26.781 | 0 | 26.781
|  | 25.3336 | 0 | 25.3336 | 25.7494 | 0 | 25.7494 | 25.7494 | 0 | 25.7494 | 25.7494 | 0 | 25.7494 | 25.7494 | 0 | 25.7494 | 25.7494 | 0 | 25.7494 | 25.7494 | 0 | 25.7494 | 25.7494 | 0 | 25.7494 | 25.7494 | 0 | 25.7494 | 25.7494 | 0 | 25.7494 | 25.7494 | 0 | 25.7494 | 25.7494 | 0 | 25.7494 | 25.7494 | 0 | 25.7494 | 25.7494 | 0 | 25.7494 | 25.7494 | 0 | 25.7494
|  | 23.941 | 0 | 23.941 | 24.334 | 0 | 24.334 | 24.334 | 0 | 24.334 | 24.334 | 0 | 24.334 | 24.334 | 0 | 24.334 | 24.334 | 0 | 24.334 | 24.334 | 0 | 24.334 | 24.334 | 0 | 24.334 | 24.334 | 0 | 24.334 | 24.334 | 0 | 24.334 | 24.334 | 0 | 24.334 | 24.334 | 0 | 24.334 | 24.334 | 0 | 24.334 | 24.334 | 0 | 24.334 | 24.334 | 0 | 24.334
|  | 21.3476 | 0 | 21.3476 | 21.698 | 0 | 21.698 | 21.698 | 0 | 21.698 | 21.698 | 0 | 21.698 | 21.698 | 0 | 21.698 | 21.698 | 0 | 21.698 | 21.698 | 0 | 21.698 | 21.698 | 0 | 21.698 | 21.698 | 0 | 21.698 | 21.698 | 0 | 21.698 | 21.698 | 0 | 21.698 | 21.698 | 0 | 21.698 | 21.698 | 0 | 21.698 | 21.698 | 0 | 21.698 | 21.698 | 0 | 21.698
|  | 18.3668 | 0 | 18.3668 | 18.6682 | 0 | 18.6682 | 18.6682 | 0 | 18.6682 | 18.6682 | 0 | 18.6682 | 18.6682 | 0 | 18.6682 | 18.6682 | 0 | 18.6682 | 18.6682 | 0 | 18.6682 | 18.6682 | 0 | 18.6682 | 18.6682 | 0 | 18.6682 | 18.6682 | 0 | 18.6682 | 18.6682 | 0 | 18.6682 | 18.6682 | 0 | 18.6682 | 18.6682 | 0 | 18.6682 | 18.6682 | 0 | 18.6682 | 18.6682 | 0 | 18.6682
|  | 16.6858 | 0 | 16.6858 | 16.9596 | 0 | 16.9596 | 16.9596 | 0 | 16.9596 | 16.9596 | 0 | 16.9596 | 16.9596 | 0 | 16.9596 | 16.9596 | 0 | 16.9596 | 16.9596 | 0 | 16.9596 | 16.9596 | 0 | 16.9596 | 16.9596 | 0 | 16.9596 | 16.9596 | 0 | 16.9596 | 16.9596 | 0 | 16.9596 | 16.9596 | 0 | 16.9596 | 16.9596 | 0 | 16.9596 | 16.9596 | 0 | 16.9596 | 16.9596 | 0 | 16.9596
|  | 15.0061 | 0 | 15.0061 | 15.2524 | 0 | 15.2524 | 15.2524 | 0 | 15.2524 | 15.2524 | 0 | 15.2524 | 15.2524 | 0 | 15.2524 | 15.2524 | 0 | 15.2524 | 15.2524 | 0 | 15.2524 | 15.2524 | 0 | 15.2524 | 15.2524 | 0 | 15.2524 | 15.2524 | 0 | 15.2524 | 15.2524 | 0 | 15.2524 | 15.2524 | 0 | 15.2524 | 15.2524 | 0 | 15.2524 | 15.2524 | 0 | 15.2524 | 15.2524 | 0 | 15.2524
|  | 14.5895 | 0 | 14.5895 | 14.829 | 0 | 14.829 | 14.829 | 0 | 14.829 | 14.829 | 0 | 14.829 | 14.829 | 0 | 14.829 | 14.829 | 0 | 14.829 | 14.829 | 0 | 14.829 | 14.829 | 0 | 14.829 | 14.829 | 0 | 14.829 | 14.829 | 0 | 14.829 | 14.829 | 0 | 14.829 | 14.829 | 0 | 14.829 | 14.829 | 0 | 14.829 | 14.829 | 0 | 14.829 | 14.829 | 0 | 14.829
|  | 13.4139 | 0 | 13.4139 | 13.6341 | 0 | 13.6341 | 13.6341 | 0 | 13.6341 | 13.6341 | 0 | 13.6341 | 13.6341 | 0 | 13.6341 | 13.6341 | 0 | 13.6341 | 13.6341 | 0 | 13.6341 | 13.6341 | 0 | 13.6341 | 13.6341 | 0 | 13.6341 | 13.6341 | 0 | 13.6341 | 13.6341 | 0 | 13.6341 | 13.6341 | 0 | 13.6341 | 13.6341 | 0 | 13.6341 | 13.6341 | 0 | 13.6341 | 13.6341 | 0 | 13.6341
|  | 12.756 | 0 | 12.756 | 12.9654 | 0 | 12.9654 | 12.9654 | 0 | 12.9654 | 12.9654 | 0 | 12.9654 | 12.9654 | 0 | 12.9654 | 12.9654 | 0 | 12.9654 | 12.9654 | 0 | 12.9654 | 12.9654 | 0 | 12.9654 | 12.9654 | 0 | 12.9654 | 12.9654 | 0 | 12.9654 | 12.9654 | 0 | 12.9654 | 12.9654 | 0 | 12.9654 | 12.9654 | 0 | 12.9654 | 12.9654 | 0 | 12.9654 | 12.9654 | 0 | 12.9654
|  | 13.0412 | 0 | 13.0412 | 13.2553 | 0 | 13.2553 | 13.2553 | 0 | 13.2553 | 13.2553 | 0 | 13.2553 | 13.2553 | 0 | 13.2553 | 13.2553 | 0 | 13.2553 | 13.2553 | 0 | 13.2553 | 13.2553 | 0 | 13.2553 | 13.2553 | 0 | 13.2553 | 13.2553 | 0 | 13.2553 | 13.2553 | 0 | 13.2553 | 13.2553 | 0 | 13.2553 | 13.2553 | 0 | 13.2553 | 13.2553 | 0 | 13.2553 | 13.2553 | 0 | 13.2553
|  | 15.0329 | 0 | 15.0329 | 15.2796 | 0 | 15.2796 | 15.2796 | 0 | 15.2796 | 15.2796 | 0 | 15.2796 | 15.2796 | 0 | 15.2796 | 15.2796 | 0 | 15.2796 | 15.2796 | 0 | 15.2796 | 15.2796 | 0 | 15.2796 | 15.2796 | 0 | 15.2796 | 15.2796 | 0 | 15.2796 | 15.2796 | 0 | 15.2796 | 15.2796 | 0 | 15.2796 | 15.2796 | 0 | 15.2796 | 15.2796 | 0 | 15.2796 | 15.2796 | 0 | 15.2796
|  | 18.5785 | 0 | 18.5785 | 18.8834 | 0 | 18.8834 | 18.8834 | 0 | 18.8834 | 18.8834 | 0 | 18.8834 | 18.8834 | 0 | 18.8834 | 18.8834 | 0 | 18.8834 | 18.8834 | 0 | 18.8834 | 18.8834 | 0 | 18.8834 | 18.8834 | 0 | 18.8834 | 18.8834 | 0 | 18.8834 | 18.8834 | 0 | 18.8834 | 18.8834 | 0 | 18.8834 | 18.8834 | 0 | 18.8834 | 18.8834 | 0 | 18.8834 | 18.8834 | 0 | 18.8834
|  | 20.7249 | 0 | 20.7249 | 21.0651 | 0 | 21.0651 | 21.0651 | 0 | 21.0651 | 21.0651 | 0 | 21.0651 | 21.0651 | 0 | 21.0651 | 21.0651 | 0 | 21.0651 | 21.0651 | 0 | 21.0651 | 21.0651 | 0 | 21.0651 | 21.0651 | 0 | 21.0651 | 21.0651 | 0 | 21.0651 | 21.0651 | 0 | 21.0651 | 21.0651 | 0 | 21.0651 | 21.0651 | 0 | 21.0651 | 21.0651 | 0 | 21.0651 | 21.0651 | 0 | 21.0651
|  | 19.633 | 0 | 19.633 | 19.9553 | 0 | 19.9553 | 19.9553 | 0 | 19.9553 | 19.9553 | 0 | 19.9553 | 19.9553 | 0 | 19.9553 | 19.9553 | 0 | 19.9553 | 19.9553 | 0 | 19.9553 | 19.9553 | 0 | 19.9553 | 19.9553 | 0 | 19.9553 | 19.9553 | 0 | 19.9553 | 19.9553 | 0 | 19.9553 | 19.9553 | 0 | 19.9553 | 19.9553 | 0 | 19.9553 | 19.9553 | 0 | 19.9553 | 19.9553 | 0 | 19.9553
|  | 19.9185 | 0 | 19.9185 | 20.2455 | 0 | 20.2455 | 20.2455 | 0 | 20.2455 | 20.2455 | 0 | 20.2455 | 20.2455 | 0 | 20.2455 | 20.2455 | 0 | 20.2455 | 20.2455 | 0 | 20.2455 | 20.2455 | 0 | 20.2455 | 20.2455 | 0 | 20.2455 | 20.2455 | 0 | 20.2455 | 20.2455 | 0 | 20.2455 | 20.2455 | 0 | 20.2455 | 20.2455 | 0 | 20.2455 | 20.2455 | 0 | 20.2455 | 20.2455 | 0 | 20.2455
|  | 18.3415 | 0 | 18.3415 | 18.6425 | 0 | 18.6425 | 18.6425 | 0 | 18.6425 | 18.6425 | 0 | 18.6425 | 18.6425 | 0 | 18.6425 | 18.6425 | 0 | 18.6425 | 18.6425 | 0 | 18.6425 | 18.6425 | 0 | 18.6425 | 18.6425 | 0 | 18.6425 | 18.6425 | 0 | 18.6425 | 18.6425 | 0 | 18.6425 | 18.6425 | 0 | 18.6425 | 18.6425 | 0 | 18.6425 | 18.6425 | 0 | 18.6425 | 18.6425 | 0 | 18.6425
|  | 18.0974 | 0 | 18.0974 | 18.3944 | 0 | 18.3944 | 18.3944 | 0 | 18.3944 | 18.3944 | 0 | 18.3944 | 18.3944 | 0 | 18.3944 | 18.3944 | 0 | 18.3944 | 18.3944 | 0 | 18.3944 | 18.3944 | 0 | 18.3944 | 18.3944 | 0 | 18.3944 | 18.3944 | 0 | 18.3944 | 18.3944 | 0 | 18.3944 | 18.3944 | 0 | 18.3944 | 18.3944 | 0 | 18.3944 | 18.3944 | 0 | 18.3944 | 18.3944 | 0 | 18.3944
|  | 17.6447 | 0 | 17.6447 | 17.9343 | 0 | 17.9343 | 17.9343 | 0 | 17.9343 | 17.9343 | 0 | 17.9343 | 17.9343 | 0 | 17.9343 | 17.9343 | 0 | 17.9343 | 17.9343 | 0 | 17.9343 | 17.9343 | 0 | 17.9343 | 17.9343 | 0 | 17.9343 | 17.9343 | 0 | 17.9343 | 17.9343 | 0 | 17.9343 | 17.9343 | 0 | 17.9343 | 17.9343 | 0 | 17.9343 | 17.9343 | 0 | 17.9343 | 17.9343 | 0 | 17.9343
|  | 17.7106 | 0 | 17.7106 | 18.0013 | 0 | 18.0013 | 18.0013 | 0 | 18.0013 | 18.0013 | 0 | 18.0013 | 18.0013 | 0 | 18.0013 | 18.0013 | 0 | 18.0013 | 18.0013 | 0 | 18.0013 | 18.0013 | 0 | 18.0013 | 18.0013 | 0 | 18.0013 | 18.0013 | 0 | 18.0013 | 18.0013 | 0 | 18.0013 | 18.0013 | 0 | 18.0013 | 18.0013 | 0 | 18.0013 | 18.0013 | 0 | 18.0013 | 18.0013 | 0 | 18.0013
|  | 18.6675 | 0 | 18.6675 | 18.9739 | 0 | 18.9739 | 18.9739 | 0 | 18.9739 | 18.9739 | 0 | 18.9739 | 18.9739 | 0 | 18.9739 | 18.9739 | 0 | 18.9739 | 18.9739 | 0 | 18.9739 | 18.9739 | 0 | 18.9739 | 18.9739 | 0 | 18.9739 | 18.9739 | 0 | 18.9739 | 18.9739 | 0 | 18.9739 | 18.9739 | 0 | 18.9739 | 18.9739 | 0 | 18.9739 | 18.9739 | 0 | 18.9739 | 18.9739 | 0 | 18.9739
|  | 20.2929 | 0 | 20.2929 | 20.6259 | 0 | 20.6259 | 20.6259 | 0 | 20.6259 | 20.6259 | 0 | 20.6259 | 20.6259 | 0 | 20.6259 | 20.6259 | 0 | 20.6259 | 20.6259 | 0 | 20.6259 | 20.6259 | 0 | 20.6259 | 20.6259 | 0 | 20.6259 | 20.6259 | 0 | 20.6259 | 20.6259 | 0 | 20.6259 | 20.6259 | 0 | 20.6259 | 20.6259 | 0 | 20.6259 | 20.6259 | 0 | 20.6259 | 20.6259 | 0 | 20.6259
|  | 23.6617 | 0 | 23.6617 | 24.0501 | 0 | 24.0501 | 24.0501 | 0 | 24.0501 | 24.0501 | 0 | 24.0501 | 24.0501 | 0 | 24.0501 | 24.0501 | 0 | 24.0501 | 24.0501 | 0 | 24.0501 | 24.0501 | 0 | 24.0501 | 24.0501 | 0 | 24.0501 | 24.0501 | 0 | 24.0501 | 24.0501 | 0 | 24.0501 | 24.0501 | 0 | 24.0501 | 24.0501 | 0 | 24.0501 | 24.0501 | 0 | 24.0501 | 24.0501 | 0 | 24.0501
|  | 29.2059 | 0 | 29.2059 | 29.6853 | 0 | 29.6853 | 29.6853 | 0 | 29.6853 | 29.6853 | 0 | 29.6853 | 29.6853 | 0 | 29.6853 | 29.6853 | 0 | 29.6853 | 29.6853 | 0 | 29.6853 | 29.6853 | 0 | 29.6853 | 29.6853 | 0 | 29.6853 | 29.6853 | 0 | 29.6853 | 29.6853 | 0 | 29.6853 | 29.6853 | 0 | 29.6853 | 29.6853 | 0 | 29.6853 | 29.6853 | 0 | 29.6853 | 29.6853 | 0 | 29.6853
|  | 28.9872 | 0 | 28.9872 | 29.463 | 0 | 29.463 | 29.463 | 0 | 29.463 | 29.463 | 0 | 29.463 | 29.463 | 0 | 29.463 | 29.463 | 0 | 29.463 | 29.463 | 0 | 29.463 | 29.463 | 0 | 29.463 | 29.463 | 0 | 29.463 | 29.463 | 0 | 29.463 | 29.463 | 0 | 29.463 | 29.463 | 0 | 29.463 | 29.463 | 0 | 29.463 | 29.463 | 0 | 29.463 | 29.463 | 0 | 29.463
|  | 26.9732 | 0 | 26.9732 | 27.4159 | 0 | 27.4159 | 27.4159 | 0 | 27.4159 | 27.4159 | 0 | 27.4159 | 27.4159 | 0 | 27.4159 | 27.4159 | 0 | 27.4159 | 27.4159 | 0 | 27.4159 | 27.4159 | 0 | 27.4159 | 27.4159 | 0 | 27.4159 | 27.4159 | 0 | 27.4159 | 27.4159 | 0 | 27.4159 | 27.4159 | 0 | 27.4159 | 27.4159 | 0 | 27.4159 | 27.4159 | 0 | 27.4159 | 27.4159 | 0 | 27.4159
|  | 24.9258 | 0 | 24.9258 | 25.3349 | 0 | 25.3349 | 25.3349 | 0 | 25.3349 | 25.3349 | 0 | 25.3349 | 25.3349 | 0 | 25.3349 | 25.3349 | 0 | 25.3349 | 25.3349 | 0 | 25.3349 | 25.3349 | 0 | 25.3349 | 25.3349 | 0 | 25.3349 | 25.3349 | 0 | 25.3349 | 25.3349 | 0 | 25.3349 | 25.3349 | 0 | 25.3349 | 25.3349 | 0 | 25.3349 | 25.3349 | 0 | 25.3349 | 25.3349 | 0 | 25.3349
|  | 21.5843 | 0 | 21.5843 | 21.9386 | 0 | 21.9386 | 21.9386 | 0 | 21.9386 | 21.9386 | 0 | 21.9386 | 21.9386 | 0 | 21.9386 | 21.9386 | 0 | 21.9386 | 21.9386 | 0 | 21.9386 | 21.9386 | 0 | 21.9386 | 21.9386 | 0 | 21.9386 | 21.9386 | 0 | 21.9386 | 21.9386 | 0 | 21.9386 | 21.9386 | 0 | 21.9386 | 21.9386 | 0 | 21.9386 | 21.9386 | 0 | 21.9386 | 21.9386 | 0 | 21.9386
|  | 17.7068 | 0 | 17.7068 | 17.9975 | 0 | 17.9975 | 17.9975 | 0 | 17.9975 | 17.9975 | 0 | 17.9975 | 17.9975 | 0 | 17.9975 | 17.9975 | 0 | 17.9975 | 17.9975 | 0 | 17.9975 | 17.9975 | 0 | 17.9975 | 17.9975 | 0 | 17.9975 | 17.9975 | 0 | 17.9975 | 17.9975 | 0 | 17.9975 | 17.9975 | 0 | 17.9975 | 17.9975 | 0 | 17.9975 | 17.9975 | 0 | 17.9975 | 17.9975 | 0 | 17.9975
|  | 15.9622 | 0 | 15.9622 | 16.2242 | 0 | 16.2242 | 16.2242 | 0 | 16.2242 | 16.2242 | 0 | 16.2242 | 16.2242 | 0 | 16.2242 | 16.2242 | 0 | 16.2242 | 16.2242 | 0 | 16.2242 | 16.2242 | 0 | 16.2242 | 16.2242 | 0 | 16.2242 | 16.2242 | 0 | 16.2242 | 16.2242 | 0 | 16.2242 | 16.2242 | 0 | 16.2242 | 16.2242 | 0 | 16.2242 | 16.2242 | 0 | 16.2242 | 16.2242 | 0 | 16.2242
|  | 14.4642 | 0 | 14.4642 | 14.7016 | 0 | 14.7016 | 14.7016 | 0 | 14.7016 | 14.7016 | 0 | 14.7016 | 14.7016 | 0 | 14.7016 | 14.7016 | 0 | 14.7016 | 14.7016 | 0 | 14.7016 | 14.7016 | 0 | 14.7016 | 14.7016 | 0 | 14.7016 | 14.7016 | 0 | 14.7016 | 14.7016 | 0 | 14.7016 | 14.7016 | 0 | 14.7016 | 14.7016 | 0 | 14.7016 | 14.7016 | 0 | 14.7016 | 14.7016 | 0 | 14.7016
|  | 13.6949 | 0 | 13.6949 | 13.9197 | 0 | 13.9197 | 13.9197 | 0 | 13.9197 | 13.9197 | 0 | 13.9197 | 13.9197 | 0 | 13.9197 | 13.9197 | 0 | 13.9197 | 13.9197 | 0 | 13.9197 | 13.9197 | 0 | 13.9197 | 13.9197 | 0 | 13.9197 | 13.9197 | 0 | 13.9197 | 13.9197 | 0 | 13.9197 | 13.9197 | 0 | 13.9197 | 13.9197 | 0 | 13.9197 | 13.9197 | 0 | 13.9197 | 13.9197 | 0 | 13.9197
|  | 12.7755 | 0 | 12.7755 | 12.9852 | 0 | 12.9852 | 12.9852 | 0 | 12.9852 | 12.9852 | 0 | 12.9852 | 12.9852 | 0 | 12.9852 | 12.9852 | 0 | 12.9852 | 12.9852 | 0 | 12.9852 | 12.9852 | 0 | 12.9852 | 12.9852 | 0 | 12.9852 | 12.9852 | 0 | 12.9852 | 12.9852 | 0 | 12.9852 | 12.9852 | 0 | 12.9852 | 12.9852 | 0 | 12.9852 | 12.9852 | 0 | 12.9852 | 12.9852 | 0 | 12.9852
|  | 12.3997 | 0 | 12.3997 | 12.6032 | 0 | 12.6032 | 12.6032 | 0 | 12.6032 | 12.6032 | 0 | 12.6032 | 12.6032 | 0 | 12.6032 | 12.6032 | 0 | 12.6032 | 12.6032 | 0 | 12.6032 | 12.6032 | 0 | 12.6032 | 12.6032 | 0 | 12.6032 | 12.6032 | 0 | 12.6032 | 12.6032 | 0 | 12.6032 | 12.6032 | 0 | 12.6032 | 12.6032 | 0 | 12.6032 | 12.6032 | 0 | 12.6032 | 12.6032 | 0 | 12.6032
|  | 12.8686 | 0 | 12.8686 | 13.0798 | 0 | 13.0798 | 13.0798 | 0 | 13.0798 | 13.0798 | 0 | 13.0798 | 13.0798 | 0 | 13.0798 | 13.0798 | 0 | 13.0798 | 13.0798 | 0 | 13.0798 | 13.0798 | 0 | 13.0798 | 13.0798 | 0 | 13.0798 | 13.0798 | 0 | 13.0798 | 13.0798 | 0 | 13.0798 | 13.0798 | 0 | 13.0798 | 13.0798 | 0 | 13.0798 | 13.0798 | 0 | 13.0798 | 13.0798 | 0 | 13.0798
|  | 14.9844 | 0 | 14.9844 | 15.2304 | 0 | 15.2304 | 15.2304 | 0 | 15.2304 | 15.2304 | 0 | 15.2304 | 15.2304 | 0 | 15.2304 | 15.2304 | 0 | 15.2304 | 15.2304 | 0 | 15.2304 | 15.2304 | 0 | 15.2304 | 15.2304 | 0 | 15.2304 | 15.2304 | 0 | 15.2304 | 15.2304 | 0 | 15.2304 | 15.2304 | 0 | 15.2304 | 15.2304 | 0 | 15.2304 | 15.2304 | 0 | 15.2304 | 15.2304 | 0 | 15.2304
|  | 18.038 | 0 | 18.038 | 18.334 | 0 | 18.334 | 18.334 | 0 | 18.334 | 18.334 | 0 | 18.334 | 18.334 | 0 | 18.334 | 18.334 | 0 | 18.334 | 18.334 | 0 | 18.334 | 18.334 | 0 | 18.334 | 18.334 | 0 | 18.334 | 18.334 | 0 | 18.334 | 18.334 | 0 | 18.334 | 18.334 | 0 | 18.334 | 18.334 | 0 | 18.334 | 18.334 | 0 | 18.334 | 18.334 | 0 | 18.334
|  | 19.5743 | 0 | 19.5743 | 19.8956 | 0 | 19.8956 | 19.8956 | 0 | 19.8956 | 19.8956 | 0 | 19.8956 | 19.8956 | 0 | 19.8956 | 19.8956 | 0 | 19.8956 | 19.8956 | 0 | 19.8956 | 19.8956 | 0 | 19.8956 | 19.8956 | 0 | 19.8956 | 19.8956 | 0 | 19.8956 | 19.8956 | 0 | 19.8956 | 19.8956 | 0 | 19.8956 | 19.8956 | 0 | 19.8956 | 19.8956 | 0 | 19.8956 | 19.8956 | 0 | 19.8956
|  | 18.2363 | 0 | 18.2363 | 18.5356 | 0 | 18.5356 | 18.5356 | 0 | 18.5356 | 18.5356 | 0 | 18.5356 | 18.5356 | 0 | 18.5356 | 18.5356 | 0 | 18.5356 | 18.5356 | 0 | 18.5356 | 18.5356 | 0 | 18.5356 | 18.5356 | 0 | 18.5356 | 18.5356 | 0 | 18.5356 | 18.5356 | 0 | 18.5356 | 18.5356 | 0 | 18.5356 | 18.5356 | 0 | 18.5356 | 18.5356 | 0 | 18.5356 | 18.5356 | 0 | 18.5356
|  | 18.0439 | 0 | 18.0439 | 18.3401 | 0 | 18.3401 | 18.3401 | 0 | 18.3401 | 18.3401 | 0 | 18.3401 | 18.3401 | 0 | 18.3401 | 18.3401 | 0 | 18.3401 | 18.3401 | 0 | 18.3401 | 18.3401 | 0 | 18.3401 | 18.3401 | 0 | 18.3401 | 18.3401 | 0 | 18.3401 | 18.3401 | 0 | 18.3401 | 18.3401 | 0 | 18.3401 | 18.3401 | 0 | 18.3401 | 18.3401 | 0 | 18.3401 | 18.3401 | 0 | 18.3401
|  | 17.3903 | 0 | 17.3903 | 17.6758 | 0 | 17.6758 | 17.6758 | 0 | 17.6758 | 17.6758 | 0 | 17.6758 | 17.6758 | 0 | 17.6758 | 17.6758 | 0 | 17.6758 | 17.6758 | 0 | 17.6758 | 17.6758 | 0 | 17.6758 | 17.6758 | 0 | 17.6758 | 17.6758 | 0 | 17.6758 | 17.6758 | 0 | 17.6758 | 17.6758 | 0 | 17.6758 | 17.6758 | 0 | 17.6758 | 17.6758 | 0 | 17.6758 | 17.6758 | 0 | 17.6758
|  | 16.9159 | 0 | 16.9159 | 17.1935 | 0 | 17.1935 | 17.1935 | 0 | 17.1935 | 17.1935 | 0 | 17.1935 | 17.1935 | 0 | 17.1935 | 17.1935 | 0 | 17.1935 | 17.1935 | 0 | 17.1935 | 17.1935 | 0 | 17.1935 | 17.1935 | 0 | 17.1935 | 17.1935 | 0 | 17.1935 | 17.1935 | 0 | 17.1935 | 17.1935 | 0 | 17.1935 | 17.1935 | 0 | 17.1935 | 17.1935 | 0 | 17.1935 | 17.1935 | 0 | 17.1935
|  | 17.3411 | 0 | 17.3411 | 17.6257 | 0 | 17.6257 | 17.6257 | 0 | 17.6257 | 17.6257 | 0 | 17.6257 | 17.6257 | 0 | 17.6257 | 17.6257 | 0 | 17.6257 | 17.6257 | 0 | 17.6257 | 17.6257 | 0 | 17.6257 | 17.6257 | 0 | 17.6257 | 17.6257 | 0 | 17.6257 | 17.6257 | 0 | 17.6257 | 17.6257 | 0 | 17.6257 | 17.6257 | 0 | 17.6257 | 17.6257 | 0 | 17.6257 | 17.6257 | 0 | 17.6257
|  | 16.8391 | 0 | 16.8391 | 17.1155 | 0 | 17.1155 | 17.1155 | 0 | 17.1155 | 17.1155 | 0 | 17.1155 | 17.1155 | 0 | 17.1155 | 17.1155 | 0 | 17.1155 | 17.1155 | 0 | 17.1155 | 17.1155 | 0 | 17.1155 | 17.1155 | 0 | 17.1155 | 17.1155 | 0 | 17.1155 | 17.1155 | 0 | 17.1155 | 17.1155 | 0 | 17.1155 | 17.1155 | 0 | 17.1155 | 17.1155 | 0 | 17.1155 | 17.1155 | 0 | 17.1155
|  | 17.2064 | 0 | 17.2064 | 17.4889 | 0 | 17.4889 | 17.4889 | 0 | 17.4889 | 17.4889 | 0 | 17.4889 | 17.4889 | 0 | 17.4889 | 17.4889 | 0 | 17.4889 | 17.4889 | 0 | 17.4889 | 17.4889 | 0 | 17.4889 | 17.4889 | 0 | 17.4889 | 17.4889 | 0 | 17.4889 | 17.4889 | 0 | 17.4889 | 17.4889 | 0 | 17.4889 | 17.4889 | 0 | 17.4889 | 17.4889 | 0 | 17.4889 | 17.4889 | 0 | 17.4889
|  | 18.3628 | 0 | 18.3628 | 18.6642 | 0 | 18.6642 | 18.6642 | 0 | 18.6642 | 18.6642 | 0 | 18.6642 | 18.6642 | 0 | 18.6642 | 18.6642 | 0 | 18.6642 | 18.6642 | 0 | 18.6642 | 18.6642 | 0 | 18.6642 | 18.6642 | 0 | 18.6642 | 18.6642 | 0 | 18.6642 | 18.6642 | 0 | 18.6642 | 18.6642 | 0 | 18.6642 | 18.6642 | 0 | 18.6642 | 18.6642 | 0 | 18.6642 | 18.6642 | 0 | 18.6642
|  | 21.6741 | 0 | 21.6741 | 22.0299 | 0 | 22.0299 | 22.0299 | 0 | 22.0299 | 22.0299 | 0 | 22.0299 | 22.0299 | 0 | 22.0299 | 22.0299 | 0 | 22.0299 | 22.0299 | 0 | 22.0299 | 22.0299 | 0 | 22.0299 | 22.0299 | 0 | 22.0299 | 22.0299 | 0 | 22.0299 | 22.0299 | 0 | 22.0299 | 22.0299 | 0 | 22.0299 | 22.0299 | 0 | 22.0299 | 22.0299 | 0 | 22.0299 | 22.0299 | 0 | 22.0299
|  | 28.1335 | 0 | 28.1335 | 28.5953 | 0 | 28.5953 | 28.5953 | 0 | 28.5953 | 28.5953 | 0 | 28.5953 | 28.5953 | 0 | 28.5953 | 28.5953 | 0 | 28.5953 | 28.5953 | 0 | 28.5953 | 28.5953 | 0 | 28.5953 | 28.5953 | 0 | 28.5953 | 28.5953 | 0 | 28.5953 | 28.5953 | 0 | 28.5953 | 28.5953 | 0 | 28.5953 | 28.5953 | 0 | 28.5953 | 28.5953 | 0 | 28.5953 | 28.5953 | 0 | 28.5953
|  | 27.8197 | 0 | 27.8197 | 28.2763 | 0 | 28.2763 | 28.2763 | 0 | 28.2763 | 28.2763 | 0 | 28.2763 | 28.2763 | 0 | 28.2763 | 28.2763 | 0 | 28.2763 | 28.2763 | 0 | 28.2763 | 28.2763 | 0 | 28.2763 | 28.2763 | 0 | 28.2763 | 28.2763 | 0 | 28.2763 | 28.2763 | 0 | 28.2763 | 28.2763 | 0 | 28.2763 | 28.2763 | 0 | 28.2763 | 28.2763 | 0 | 28.2763 | 28.2763 | 0 | 28.2763
|  | 26.1267 | 0 | 26.1267 | 26.5556 | 0 | 26.5556 | 26.5556 | 0 | 26.5556 | 26.5556 | 0 | 26.5556 | 26.5556 | 0 | 26.5556 | 26.5556 | 0 | 26.5556 | 26.5556 | 0 | 26.5556 | 26.5556 | 0 | 26.5556 | 26.5556 | 0 | 26.5556 | 26.5556 | 0 | 26.5556 | 26.5556 | 0 | 26.5556 | 26.5556 | 0 | 26.5556 | 26.5556 | 0 | 26.5556 | 26.5556 | 0 | 26.5556 | 26.5556 | 0 | 26.5556
|  | 23.8884 | 0 | 23.8884 | 24.2805 | 0 | 24.2805 | 24.2805 | 0 | 24.2805 | 24.2805 | 0 | 24.2805 | 24.2805 | 0 | 24.2805 | 24.2805 | 0 | 24.2805 | 24.2805 | 0 | 24.2805 | 24.2805 | 0 | 24.2805 | 24.2805 | 0 | 24.2805 | 24.2805 | 0 | 24.2805 | 24.2805 | 0 | 24.2805 | 24.2805 | 0 | 24.2805 | 24.2805 | 0 | 24.2805 | 24.2805 | 0 | 24.2805 | 24.2805 | 0 | 24.2805
|  | 20.8937 | 0 | 20.8937 | 21.2367 | 0 | 21.2367 | 21.2367 | 0 | 21.2367 | 21.2367 | 0 | 21.2367 | 21.2367 | 0 | 21.2367 | 21.2367 | 0 | 21.2367 | 21.2367 | 0 | 21.2367 | 21.2367 | 0 | 21.2367 | 21.2367 | 0 | 21.2367 | 21.2367 | 0 | 21.2367 | 21.2367 | 0 | 21.2367 | 21.2367 | 0 | 21.2367 | 21.2367 | 0 | 21.2367 | 21.2367 | 0 | 21.2367 | 21.2367 | 0 | 21.2367
|  | 17.6121 | 0 | 17.6121 | 17.9012 | 0 | 17.9012 | 17.9012 | 0 | 17.9012 | 17.9012 | 0 | 17.9012 | 17.9012 | 0 | 17.9012 | 17.9012 | 0 | 17.9012 | 17.9012 | 0 | 17.9012 | 17.9012 | 0 | 17.9012 | 17.9012 | 0 | 17.9012 | 17.9012 | 0 | 17.9012 | 17.9012 | 0 | 17.9012 | 17.9012 | 0 | 17.9012 | 17.9012 | 0 | 17.9012 | 17.9012 | 0 | 17.9012 | 17.9012 | 0 | 17.9012
|  | 15.6903 | 0 | 15.6903 | 15.9479 | 0 | 15.9479 | 15.9479 | 0 | 15.9479 | 15.9479 | 0 | 15.9479 | 15.9479 | 0 | 15.9479 | 15.9479 | 0 | 15.9479 | 15.9479 | 0 | 15.9479 | 15.9479 | 0 | 15.9479 | 15.9479 | 0 | 15.9479 | 15.9479 | 0 | 15.9479 | 15.9479 | 0 | 15.9479 | 15.9479 | 0 | 15.9479 | 15.9479 | 0 | 15.9479 | 15.9479 | 0 | 15.9479 | 15.9479 | 0 | 15.9479
|  | 13.803 | 0 | 13.803 | 14.0296 | 0 | 14.0296 | 14.0296 | 0 | 14.0296 | 14.0296 | 0 | 14.0296 | 14.0296 | 0 | 14.0296 | 14.0296 | 0 | 14.0296 | 14.0296 | 0 | 14.0296 | 14.0296 | 0 | 14.0296 | 14.0296 | 0 | 14.0296 | 14.0296 | 0 | 14.0296 | 14.0296 | 0 | 14.0296 | 14.0296 | 0 | 14.0296 | 14.0296 | 0 | 14.0296 | 14.0296 | 0 | 14.0296 | 14.0296 | 0 | 14.0296
|  | 13.1554 | 0 | 13.1554 | 13.3713 | 0 | 13.3713 | 13.3713 | 0 | 13.3713 | 13.3713 | 0 | 13.3713 | 13.3713 | 0 | 13.3713 | 13.3713 | 0 | 13.3713 | 13.3713 | 0 | 13.3713 | 13.3713 | 0 | 13.3713 | 13.3713 | 0 | 13.3713 | 13.3713 | 0 | 13.3713 | 13.3713 | 0 | 13.3713 | 13.3713 | 0 | 13.3713 | 13.3713 | 0 | 13.3713 | 13.3713 | 0 | 13.3713 | 13.3713 | 0 | 13.3713
|  | 12.1069 | 0 | 12.1069 | 12.3056 | 0 | 12.3056 | 12.3056 | 0 | 12.3056 | 12.3056 | 0 | 12.3056 | 12.3056 | 0 | 12.3056 | 12.3056 | 0 | 12.3056 | 12.3056 | 0 | 12.3056 | 12.3056 | 0 | 12.3056 | 12.3056 | 0 | 12.3056 | 12.3056 | 0 | 12.3056 | 12.3056 | 0 | 12.3056 | 12.3056 | 0 | 12.3056 | 12.3056 | 0 | 12.3056 | 12.3056 | 0 | 12.3056 | 12.3056 | 0 | 12.3056
|  | 11.4252 | 0 | 11.4252 | 11.6128 | 0 | 11.6128 | 11.6128 | 0 | 11.6128 | 11.6128 | 0 | 11.6128 | 11.6128 | 0 | 11.6128 | 11.6128 | 0 | 11.6128 | 11.6128 | 0 | 11.6128 | 11.6128 | 0 | 11.6128 | 11.6128 | 0 | 11.6128 | 11.6128 | 0 | 11.6128 | 11.6128 | 0 | 11.6128 | 11.6128 | 0 | 11.6128 | 11.6128 | 0 | 11.6128 | 11.6128 | 0 | 11.6128 | 11.6128 | 0 | 11.6128
|  | 11.7109 | 0 | 11.7109 | 11.9032 | 0 | 11.9032 | 11.9032 | 0 | 11.9032 | 11.9032 | 0 | 11.9032 | 11.9032 | 0 | 11.9032 | 11.9032 | 0 | 11.9032 | 11.9032 | 0 | 11.9032 | 11.9032 | 0 | 11.9032 | 11.9032 | 0 | 11.9032 | 11.9032 | 0 | 11.9032 | 11.9032 | 0 | 11.9032 | 11.9032 | 0 | 11.9032 | 11.9032 | 0 | 11.9032 | 11.9032 | 0 | 11.9032 | 11.9032 | 0 | 11.9032
|  | 13.8115 | 0 | 13.8115 | 14.0382 | 0 | 14.0382 | 14.0382 | 0 | 14.0382 | 14.0382 | 0 | 14.0382 | 14.0382 | 0 | 14.0382 | 14.0382 | 0 | 14.0382 | 14.0382 | 0 | 14.0382 | 14.0382 | 0 | 14.0382 | 14.0382 | 0 | 14.0382 | 14.0382 | 0 | 14.0382 | 14.0382 | 0 | 14.0382 | 14.0382 | 0 | 14.0382 | 14.0382 | 0 | 14.0382 | 14.0382 | 0 | 14.0382 | 14.0382 | 0 | 14.0382
|  | 17.1851 | 0 | 17.1851 | 17.4671 | 0 | 17.4671 | 17.4671 | 0 | 17.4671 | 17.4671 | 0 | 17.4671 | 17.4671 | 0 | 17.4671 | 17.4671 | 0 | 17.4671 | 17.4671 | 0 | 17.4671 | 17.4671 | 0 | 17.4671 | 17.4671 | 0 | 17.4671 | 17.4671 | 0 | 17.4671 | 17.4671 | 0 | 17.4671 | 17.4671 | 0 | 17.4671 | 17.4671 | 0 | 17.4671 | 17.4671 | 0 | 17.4671 | 17.4671 | 0 | 17.4671
|  | 19.0573 | 0 | 19.0573 | 19.3701 | 0 | 19.3701 | 19.3701 | 0 | 19.3701 | 19.3701 | 0 | 19.3701 | 19.3701 | 0 | 19.3701 | 19.3701 | 0 | 19.3701 | 19.3701 | 0 | 19.3701 | 19.3701 | 0 | 19.3701 | 19.3701 | 0 | 19.3701 | 19.3701 | 0 | 19.3701 | 19.3701 | 0 | 19.3701 | 19.3701 | 0 | 19.3701 | 19.3701 | 0 | 19.3701 | 19.3701 | 0 | 19.3701 | 19.3701 | 0 | 19.3701
|  | 18.0218 | 0 | 18.0218 | 18.3176 | 0 | 18.3176 | 18.3176 | 0 | 18.3176 | 18.3176 | 0 | 18.3176 | 18.3176 | 0 | 18.3176 | 18.3176 | 0 | 18.3176 | 18.3176 | 0 | 18.3176 | 18.3176 | 0 | 18.3176 | 18.3176 | 0 | 18.3176 | 18.3176 | 0 | 18.3176 | 18.3176 | 0 | 18.3176 | 18.3176 | 0 | 18.3176 | 18.3176 | 0 | 18.3176 | 18.3176 | 0 | 18.3176 | 18.3176 | 0 | 18.3176
|  | 17.8331 | 0 | 17.8331 | 18.1258 | 0 | 18.1258 | 18.1258 | 0 | 18.1258 | 18.1258 | 0 | 18.1258 | 18.1258 | 0 | 18.1258 | 18.1258 | 0 | 18.1258 | 18.1258 | 0 | 18.1258 | 18.1258 | 0 | 18.1258 | 18.1258 | 0 | 18.1258 | 18.1258 | 0 | 18.1258 | 18.1258 | 0 | 18.1258 | 18.1258 | 0 | 18.1258 | 18.1258 | 0 | 18.1258 | 18.1258 | 0 | 18.1258 | 18.1258 | 0 | 18.1258
|  | 17.238 | 0 | 17.238 | 17.5209 | 0 | 17.5209 | 17.5209 | 0 | 17.5209 | 17.5209 | 0 | 17.5209 | 17.5209 | 0 | 17.5209 | 17.5209 | 0 | 17.5209 | 17.5209 | 0 | 17.5209 | 17.5209 | 0 | 17.5209 | 17.5209 | 0 | 17.5209 | 17.5209 | 0 | 17.5209 | 17.5209 | 0 | 17.5209 | 17.5209 | 0 | 17.5209 | 17.5209 | 0 | 17.5209 | 17.5209 | 0 | 17.5209 | 17.5209 | 0 | 17.5209
|  | 16.4318 | 0 | 16.4318 | 16.7015 | 0 | 16.7015 | 16.7015 | 0 | 16.7015 | 16.7015 | 0 | 16.7015 | 16.7015 | 0 | 16.7015 | 16.7015 | 0 | 16.7015 | 16.7015 | 0 | 16.7015 | 16.7015 | 0 | 16.7015 | 16.7015 | 0 | 16.7015 | 16.7015 | 0 | 16.7015 | 16.7015 | 0 | 16.7015 | 16.7015 | 0 | 16.7015 | 16.7015 | 0 | 16.7015 | 16.7015 | 0 | 16.7015 | 16.7015 | 0 | 16.7015
|  | 15.7236 | 0 | 15.7236 | 15.9817 | 0 | 15.9817 | 15.9817 | 0 | 15.9817 | 15.9817 | 0 | 15.9817 | 15.9817 | 0 | 15.9817 | 15.9817 | 0 | 15.9817 | 15.9817 | 0 | 15.9817 | 15.9817 | 0 | 15.9817 | 15.9817 | 0 | 15.9817 | 15.9817 | 0 | 15.9817 | 15.9817 | 0 | 15.9817 | 15.9817 | 0 | 15.9817 | 15.9817 | 0 | 15.9817 | 15.9817 | 0 | 15.9817 | 15.9817 | 0 | 15.9817
|  | 15.7912 | 0 | 15.7912 | 16.0504 | 0 | 16.0504 | 16.0504 | 0 | 16.0504 | 16.0504 | 0 | 16.0504 | 16.0504 | 0 | 16.0504 | 16.0504 | 0 | 16.0504 | 16.0504 | 0 | 16.0504 | 16.0504 | 0 | 16.0504 | 16.0504 | 0 | 16.0504 | 16.0504 | 0 | 16.0504 | 16.0504 | 0 | 16.0504 | 16.0504 | 0 | 16.0504 | 16.0504 | 0 | 16.0504 | 16.0504 | 0 | 16.0504 | 16.0504 | 0 | 16.0504
|  | 15.8492 | 0 | 15.8492 | 16.1093 | 0 | 16.1093 | 16.1093 | 0 | 16.1093 | 16.1093 | 0 | 16.1093 | 16.1093 | 0 | 16.1093 | 16.1093 | 0 | 16.1093 | 16.1093 | 0 | 16.1093 | 16.1093 | 0 | 16.1093 | 16.1093 | 0 | 16.1093 | 16.1093 | 0 | 16.1093 | 16.1093 | 0 | 16.1093 | 16.1093 | 0 | 16.1093 | 16.1093 | 0 | 16.1093 | 16.1093 | 0 | 16.1093 | 16.1093 | 0 | 16.1093
|  | 17.1266 | 0 | 17.1266 | 17.4077 | 0 | 17.4077 | 17.4077 | 0 | 17.4077 | 17.4077 | 0 | 17.4077 | 17.4077 | 0 | 17.4077 | 17.4077 | 0 | 17.4077 | 17.4077 | 0 | 17.4077 | 17.4077 | 0 | 17.4077 | 17.4077 | 0 | 17.4077 | 17.4077 | 0 | 17.4077 | 17.4077 | 0 | 17.4077 | 17.4077 | 0 | 17.4077 | 17.4077 | 0 | 17.4077 | 17.4077 | 0 | 17.4077 | 17.4077 | 0 | 17.4077
|  | 20.1794 | 0 | 20.1794 | 20.5106 | 0 | 20.5106 | 20.5106 | 0 | 20.5106 | 20.5106 | 0 | 20.5106 | 20.5106 | 0 | 20.5106 | 20.5106 | 0 | 20.5106 | 20.5106 | 0 | 20.5106 | 20.5106 | 0 | 20.5106 | 20.5106 | 0 | 20.5106 | 20.5106 | 0 | 20.5106 | 20.5106 | 0 | 20.5106 | 20.5106 | 0 | 20.5106 | 20.5106 | 0 | 20.5106 | 20.5106 | 0 | 20.5106 | 20.5106 | 0 | 20.5106
|  | 26.8406 | 0 | 26.8406 | 27.2811 | 0 | 27.2811 | 27.2811 | 0 | 27.2811 | 27.2811 | 0 | 27.2811 | 27.2811 | 0 | 27.2811 | 27.2811 | 0 | 27.2811 | 27.2811 | 0 | 27.2811 | 27.2811 | 0 | 27.2811 | 27.2811 | 0 | 27.2811 | 27.2811 | 0 | 27.2811 | 27.2811 | 0 | 27.2811 | 27.2811 | 0 | 27.2811 | 27.2811 | 0 | 27.2811 | 27.2811 | 0 | 27.2811 | 27.2811 | 0 | 27.2811
|  | 27.3374 | 0 | 27.3374 | 27.7862 | 0 | 27.7862 | 27.7862 | 0 | 27.7862 | 27.7862 | 0 | 27.7862 | 27.7862 | 0 | 27.7862 | 27.7862 | 0 | 27.7862 | 27.7862 | 0 | 27.7862 | 27.7862 | 0 | 27.7862 | 27.7862 | 0 | 27.7862 | 27.7862 | 0 | 27.7862 | 27.7862 | 0 | 27.7862 | 27.7862 | 0 | 27.7862 | 27.7862 | 0 | 27.7862 | 27.7862 | 0 | 27.7862 | 27.7862 | 0 | 27.7862
|  | 26.601 | 0 | 26.601 | 27.0376 | 0 | 27.0376 | 27.0376 | 0 | 27.0376 | 27.0376 | 0 | 27.0376 | 27.0376 | 0 | 27.0376 | 27.0376 | 0 | 27.0376 | 27.0376 | 0 | 27.0376 | 27.0376 | 0 | 27.0376 | 27.0376 | 0 | 27.0376 | 27.0376 | 0 | 27.0376 | 27.0376 | 0 | 27.0376 | 27.0376 | 0 | 27.0376 | 27.0376 | 0 | 27.0376 | 27.0376 | 0 | 27.0376 | 27.0376 | 0 | 27.0376
|  | 24.7045 | 0 | 24.7045 | 25.11 | 0 | 25.11 | 25.11 | 0 | 25.11 | 25.11 | 0 | 25.11 | 25.11 | 0 | 25.11 | 25.11 | 0 | 25.11 | 25.11 | 0 | 25.11 | 25.11 | 0 | 25.11 | 25.11 | 0 | 25.11 | 25.11 | 0 | 25.11 | 25.11 | 0 | 25.11 | 25.11 | 0 | 25.11 | 25.11 | 0 | 25.11 | 25.11 | 0 | 25.11 | 25.11 | 0 | 25.11
|  | 21.369 | 0 | 21.369 | 21.7198 | 0 | 21.7198 | 21.7198 | 0 | 21.7198 | 21.7198 | 0 | 21.7198 | 21.7198 | 0 | 21.7198 | 21.7198 | 0 | 21.7198 | 21.7198 | 0 | 21.7198 | 21.7198 | 0 | 21.7198 | 21.7198 | 0 | 21.7198 | 21.7198 | 0 | 21.7198 | 21.7198 | 0 | 21.7198 | 21.7198 | 0 | 21.7198 | 21.7198 | 0 | 21.7198 | 21.7198 | 0 | 21.7198 | 21.7198 | 0 | 21.7198
|  | 18.0357 | 0 | 18.0357 | 18.3318 | 0 | 18.3318 | 18.3318 | 0 | 18.3318 | 18.3318 | 0 | 18.3318 | 18.3318 | 0 | 18.3318 | 18.3318 | 0 | 18.3318 | 18.3318 | 0 | 18.3318 | 18.3318 | 0 | 18.3318 | 18.3318 | 0 | 18.3318 | 18.3318 | 0 | 18.3318 | 18.3318 | 0 | 18.3318 | 18.3318 | 0 | 18.3318 | 18.3318 | 0 | 18.3318 | 18.3318 | 0 | 18.3318 | 18.3318 | 0 | 18.3318
|  | 15.9414 | 0 | 15.9414 | 16.2031 | 0 | 16.2031 | 16.2031 | 0 | 16.2031 | 16.2031 | 0 | 16.2031 | 16.2031 | 0 | 16.2031 | 16.2031 | 0 | 16.2031 | 16.2031 | 0 | 16.2031 | 16.2031 | 0 | 16.2031 | 16.2031 | 0 | 16.2031 | 16.2031 | 0 | 16.2031 | 16.2031 | 0 | 16.2031 | 16.2031 | 0 | 16.2031 | 16.2031 | 0 | 16.2031 | 16.2031 | 0 | 16.2031 | 16.2031 | 0 | 16.2031
|  | 14.3013 | 0 | 14.3013 | 14.5361 | 0 | 14.5361 | 14.5361 | 0 | 14.5361 | 14.5361 | 0 | 14.5361 | 14.5361 | 0 | 14.5361 | 14.5361 | 0 | 14.5361 | 14.5361 | 0 | 14.5361 | 14.5361 | 0 | 14.5361 | 14.5361 | 0 | 14.5361 | 14.5361 | 0 | 14.5361 | 14.5361 | 0 | 14.5361 | 14.5361 | 0 | 14.5361 | 14.5361 | 0 | 14.5361 | 14.5361 | 0 | 14.5361 | 14.5361 | 0 | 14.5361
|  | 13.4175 | 0 | 13.4175 | 13.6377 | 0 | 13.6377 | 13.6377 | 0 | 13.6377 | 13.6377 | 0 | 13.6377 | 13.6377 | 0 | 13.6377 | 13.6377 | 0 | 13.6377 | 13.6377 | 0 | 13.6377 | 13.6377 | 0 | 13.6377 | 13.6377 | 0 | 13.6377 | 13.6377 | 0 | 13.6377 | 13.6377 | 0 | 13.6377 | 13.6377 | 0 | 13.6377 | 13.6377 | 0 | 13.6377 | 13.6377 | 0 | 13.6377 | 13.6377 | 0 | 13.6377
|  | 12.1501 | 0 | 12.1501 | 12.3495 | 0 | 12.3495 | 12.3495 | 0 | 12.3495 | 12.3495 | 0 | 12.3495 | 12.3495 | 0 | 12.3495 | 12.3495 | 0 | 12.3495 | 12.3495 | 0 | 12.3495 | 12.3495 | 0 | 12.3495 | 12.3495 | 0 | 12.3495 | 12.3495 | 0 | 12.3495 | 12.3495 | 0 | 12.3495 | 12.3495 | 0 | 12.3495 | 12.3495 | 0 | 12.3495 | 12.3495 | 0 | 12.3495 | 12.3495 | 0 | 12.3495
|  | 11.645 | 0 | 11.645 | 11.8361 | 0 | 11.8361 | 11.8361 | 0 | 11.8361 | 11.8361 | 0 | 11.8361 | 11.8361 | 0 | 11.8361 | 11.8361 | 0 | 11.8361 | 11.8361 | 0 | 11.8361 | 11.8361 | 0 | 11.8361 | 11.8361 | 0 | 11.8361 | 11.8361 | 0 | 11.8361 | 11.8361 | 0 | 11.8361 | 11.8361 | 0 | 11.8361 | 11.8361 | 0 | 11.8361 | 11.8361 | 0 | 11.8361 | 11.8361 | 0 | 11.8361
|  | 12.5243 | 0 | 12.5243 | 12.7299 | 0 | 12.7299 | 12.7299 | 0 | 12.7299 | 12.7299 | 0 | 12.7299 | 12.7299 | 0 | 12.7299 | 12.7299 | 0 | 12.7299 | 12.7299 | 0 | 12.7299 | 12.7299 | 0 | 12.7299 | 12.7299 | 0 | 12.7299 | 12.7299 | 0 | 12.7299 | 12.7299 | 0 | 12.7299 | 12.7299 | 0 | 12.7299 | 12.7299 | 0 | 12.7299 | 12.7299 | 0 | 12.7299 | 12.7299 | 0 | 12.7299
|  | 14.5249 | 0 | 14.5249 | 14.7633 | 0 | 14.7633 | 14.7633 | 0 | 14.7633 | 14.7633 | 0 | 14.7633 | 14.7633 | 0 | 14.7633 | 14.7633 | 0 | 14.7633 | 14.7633 | 0 | 14.7633 | 14.7633 | 0 | 14.7633 | 14.7633 | 0 | 14.7633 | 14.7633 | 0 | 14.7633 | 14.7633 | 0 | 14.7633 | 14.7633 | 0 | 14.7633 | 14.7633 | 0 | 14.7633 | 14.7633 | 0 | 14.7633 | 14.7633 | 0 | 14.7633
|  | 18.0949 | 0 | 18.0949 | 18.3919 | 0 | 18.3919 | 18.3919 | 0 | 18.3919 | 18.3919 | 0 | 18.3919 | 18.3919 | 0 | 18.3919 | 18.3919 | 0 | 18.3919 | 18.3919 | 0 | 18.3919 | 18.3919 | 0 | 18.3919 | 18.3919 | 0 | 18.3919 | 18.3919 | 0 | 18.3919 | 18.3919 | 0 | 18.3919 | 18.3919 | 0 | 18.3919 | 18.3919 | 0 | 18.3919 | 18.3919 | 0 | 18.3919 | 18.3919 | 0 | 18.3919
|  | 19.2611 | 0 | 19.2611 | 19.5773 | 0 | 19.5773 | 19.5773 | 0 | 19.5773 | 19.5773 | 0 | 19.5773 | 19.5773 | 0 | 19.5773 | 19.5773 | 0 | 19.5773 | 19.5773 | 0 | 19.5773 | 19.5773 | 0 | 19.5773 | 19.5773 | 0 | 19.5773 | 19.5773 | 0 | 19.5773 | 19.5773 | 0 | 19.5773 | 19.5773 | 0 | 19.5773 | 19.5773 | 0 | 19.5773 | 19.5773 | 0 | 19.5773 | 19.5773 | 0 | 19.5773
|  | 17.4667 | 0 | 17.4667 | 17.7534 | 0 | 17.7534 | 17.7534 | 0 | 17.7534 | 17.7534 | 0 | 17.7534 | 17.7534 | 0 | 17.7534 | 17.7534 | 0 | 17.7534 | 17.7534 | 0 | 17.7534 | 17.7534 | 0 | 17.7534 | 17.7534 | 0 | 17.7534 | 17.7534 | 0 | 17.7534 | 17.7534 | 0 | 17.7534 | 17.7534 | 0 | 17.7534 | 17.7534 | 0 | 17.7534 | 17.7534 | 0 | 17.7534 | 17.7534 | 0 | 17.7534
|  | 16.543 | 0 | 16.543 | 16.8146 | 0 | 16.8146 | 16.8146 | 0 | 16.8146 | 16.8146 | 0 | 16.8146 | 16.8146 | 0 | 16.8146 | 16.8146 | 0 | 16.8146 | 16.8146 | 0 | 16.8146 | 16.8146 | 0 | 16.8146 | 16.8146 | 0 | 16.8146 | 16.8146 | 0 | 16.8146 | 16.8146 | 0 | 16.8146 | 16.8146 | 0 | 16.8146 | 16.8146 | 0 | 16.8146 | 16.8146 | 0 | 16.8146 | 16.8146 | 0 | 16.8146
|  | 15.3193 | 0 | 15.3193 | 15.5707 | 0 | 15.5707 | 15.5707 | 0 | 15.5707 | 15.5707 | 0 | 15.5707 | 15.5707 | 0 | 15.5707 | 15.5707 | 0 | 15.5707 | 15.5707 | 0 | 15.5707 | 15.5707 | 0 | 15.5707 | 15.5707 | 0 | 15.5707 | 15.5707 | 0 | 15.5707 | 15.5707 | 0 | 15.5707 | 15.5707 | 0 | 15.5707 | 15.5707 | 0 | 15.5707 | 15.5707 | 0 | 15.5707 | 15.5707 | 0 | 15.5707
|  | 14.7621 | 0 | 14.7621 | 15.0044 | 0 | 15.0044 | 15.0044 | 0 | 15.0044 | 15.0044 | 0 | 15.0044 | 15.0044 | 0 | 15.0044 | 15.0044 | 0 | 15.0044 | 15.0044 | 0 | 15.0044 | 15.0044 | 0 | 15.0044 | 15.0044 | 0 | 15.0044 | 15.0044 | 0 | 15.0044 | 15.0044 | 0 | 15.0044 | 15.0044 | 0 | 15.0044 | 15.0044 | 0 | 15.0044 | 15.0044 | 0 | 15.0044 | 15.0044 | 0 | 15.0044
|  | 14.4652 | 0 | 14.4652 | 14.7026 | 0 | 14.7026 | 14.7026 | 0 | 14.7026 | 14.7026 | 0 | 14.7026 | 14.7026 | 0 | 14.7026 | 14.7026 | 0 | 14.7026 | 14.7026 | 0 | 14.7026 | 14.7026 | 0 | 14.7026 | 14.7026 | 0 | 14.7026 | 14.7026 | 0 | 14.7026 | 14.7026 | 0 | 14.7026 | 14.7026 | 0 | 14.7026 | 14.7026 | 0 | 14.7026 | 14.7026 | 0 | 14.7026 | 14.7026 | 0 | 14.7026
|  | 14.6244 | 0 | 14.6244 | 14.8644 | 0 | 14.8644 | 14.8644 | 0 | 14.8644 | 14.8644 | 0 | 14.8644 | 14.8644 | 0 | 14.8644 | 14.8644 | 0 | 14.8644 | 14.8644 | 0 | 14.8644 | 14.8644 | 0 | 14.8644 | 14.8644 | 0 | 14.8644 | 14.8644 | 0 | 14.8644 | 14.8644 | 0 | 14.8644 | 14.8644 | 0 | 14.8644 | 14.8644 | 0 | 14.8644 | 14.8644 | 0 | 14.8644 | 14.8644 | 0 | 14.8644
|  | 14.9627 | 0 | 14.9627 | 15.2083 | 0 | 15.2083 | 15.2083 | 0 | 15.2083 | 15.2083 | 0 | 15.2083 | 15.2083 | 0 | 15.2083 | 15.2083 | 0 | 15.2083 | 15.2083 | 0 | 15.2083 | 15.2083 | 0 | 15.2083 | 15.2083 | 0 | 15.2083 | 15.2083 | 0 | 15.2083 | 15.2083 | 0 | 15.2083 | 15.2083 | 0 | 15.2083 | 15.2083 | 0 | 15.2083 | 15.2083 | 0 | 15.2083 | 15.2083 | 0 | 15.2083
|  | 15.5401 | 0 | 15.5401 | 15.7952 | 0 | 15.7952 | 15.7952 | 0 | 15.7952 | 15.7952 | 0 | 15.7952 | 15.7952 | 0 | 15.7952 | 15.7952 | 0 | 15.7952 | 15.7952 | 0 | 15.7952 | 15.7952 | 0 | 15.7952 | 15.7952 | 0 | 15.7952 | 15.7952 | 0 | 15.7952 | 15.7952 | 0 | 15.7952 | 15.7952 | 0 | 15.7952 | 15.7952 | 0 | 15.7952 | 15.7952 | 0 | 15.7952 | 15.7952 | 0 | 15.7952
|  | 19.0332 | 0 | 19.0332 | 19.3457 | 0 | 19.3457 | 19.3457 | 0 | 19.3457 | 19.3457 | 0 | 19.3457 | 19.3457 | 0 | 19.3457 | 19.3457 | 0 | 19.3457 | 19.3457 | 0 | 19.3457 | 19.3457 | 0 | 19.3457 | 19.3457 | 0 | 19.3457 | 19.3457 | 0 | 19.3457 | 19.3457 | 0 | 19.3457 | 19.3457 | 0 | 19.3457 | 19.3457 | 0 | 19.3457 | 19.3457 | 0 | 19.3457 | 19.3457 | 0 | 19.3457
|  | 25.8873 | 0 | 25.8873 | 26.3122 | 0 | 26.3122 | 26.3122 | 0 | 26.3122 | 26.3122 | 0 | 26.3122 | 26.3122 | 0 | 26.3122 | 26.3122 | 0 | 26.3122 | 26.3122 | 0 | 26.3122 | 26.3122 | 0 | 26.3122 | 26.3122 | 0 | 26.3122 | 26.3122 | 0 | 26.3122 | 26.3122 | 0 | 26.3122 | 26.3122 | 0 | 26.3122 | 26.3122 | 0 | 26.3122 | 26.3122 | 0 | 26.3122 | 26.3122 | 0 | 26.3122
|  | 26.6771 | 0 | 26.6771 | 27.1149 | 0 | 27.1149 | 27.1149 | 0 | 27.1149 | 27.1149 | 0 | 27.1149 | 27.1149 | 0 | 27.1149 | 27.1149 | 0 | 27.1149 | 27.1149 | 0 | 27.1149 | 27.1149 | 0 | 27.1149 | 27.1149 | 0 | 27.1149 | 27.1149 | 0 | 27.1149 | 27.1149 | 0 | 27.1149 | 27.1149 | 0 | 27.1149 | 27.1149 | 0 | 27.1149 | 27.1149 | 0 | 27.1149 | 27.1149 | 0 | 27.1149
|  | 25.9506 | 0 | 25.9506 | 26.3766 | 0 | 26.3766 | 26.3766 | 0 | 26.3766 | 26.3766 | 0 | 26.3766 | 26.3766 | 0 | 26.3766 | 26.3766 | 0 | 26.3766 | 26.3766 | 0 | 26.3766 | 26.3766 | 0 | 26.3766 | 26.3766 | 0 | 26.3766 | 26.3766 | 0 | 26.3766 | 26.3766 | 0 | 26.3766 | 26.3766 | 0 | 26.3766 | 26.3766 | 0 | 26.3766 | 26.3766 | 0 | 26.3766 | 26.3766 | 0 | 26.3766
|  | 24.746 | 0 | 24.746 | 25.1522 | 0 | 25.1522 | 25.1522 | 0 | 25.1522 | 25.1522 | 0 | 25.1522 | 25.1522 | 0 | 25.1522 | 25.1522 | 0 | 25.1522 | 25.1522 | 0 | 25.1522 | 25.1522 | 0 | 25.1522 | 25.1522 | 0 | 25.1522 | 25.1522 | 0 | 25.1522 | 25.1522 | 0 | 25.1522 | 25.1522 | 0 | 25.1522 | 25.1522 | 0 | 25.1522 | 25.1522 | 0 | 25.1522 | 25.1522 | 0 | 25.1522
|  | 21.3108 | 0 | 21.3108 | 21.6606 | 0 | 21.6606 | 21.6606 | 0 | 21.6606 | 21.6606 | 0 | 21.6606 | 21.6606 | 0 | 21.6606 | 21.6606 | 0 | 21.6606 | 21.6606 | 0 | 21.6606 | 21.6606 | 0 | 21.6606 | 21.6606 | 0 | 21.6606 | 21.6606 | 0 | 21.6606 | 21.6606 | 0 | 21.6606 | 21.6606 | 0 | 21.6606 | 21.6606 | 0 | 21.6606 | 21.6606 | 0 | 21.6606 | 21.6606 | 0 | 21.6606
|  | 18.3792 | 0 | 18.3792 | 18.6809 | 0 | 18.6809 | 18.6809 | 0 | 18.6809 | 18.6809 | 0 | 18.6809 | 18.6809 | 0 | 18.6809 | 18.6809 | 0 | 18.6809 | 18.6809 | 0 | 18.6809 | 18.6809 | 0 | 18.6809 | 18.6809 | 0 | 18.6809 | 18.6809 | 0 | 18.6809 | 18.6809 | 0 | 18.6809 | 18.6809 | 0 | 18.6809 | 18.6809 | 0 | 18.6809 | 18.6809 | 0 | 18.6809 | 18.6809 | 0 | 18.6809
|  | 16.4518 | 0 | 16.4518 | 16.7219 | 0 | 16.7219 | 16.7219 | 0 | 16.7219 | 16.7219 | 0 | 16.7219 | 16.7219 | 0 | 16.7219 | 16.7219 | 0 | 16.7219 | 16.7219 | 0 | 16.7219 | 16.7219 | 0 | 16.7219 | 16.7219 | 0 | 16.7219 | 16.7219 | 0 | 16.7219 | 16.7219 | 0 | 16.7219 | 16.7219 | 0 | 16.7219 | 16.7219 | 0 | 16.7219 | 16.7219 | 0 | 16.7219 | 16.7219 | 0 | 16.7219
|  | 14.5297 | 0 | 14.5297 | 14.7682 | 0 | 14.7682 | 14.7682 | 0 | 14.7682 | 14.7682 | 0 | 14.7682 | 14.7682 | 0 | 14.7682 | 14.7682 | 0 | 14.7682 | 14.7682 | 0 | 14.7682 | 14.7682 | 0 | 14.7682 | 14.7682 | 0 | 14.7682 | 14.7682 | 0 | 14.7682 | 14.7682 | 0 | 14.7682 | 14.7682 | 0 | 14.7682 | 14.7682 | 0 | 14.7682 | 14.7682 | 0 | 14.7682 | 14.7682 | 0 | 14.7682
|  | 13.7881 | 0 | 13.7881 | 14.0145 | 0 | 14.0145 | 14.0145 | 0 | 14.0145 | 14.0145 | 0 | 14.0145 | 14.0145 | 0 | 14.0145 | 14.0145 | 0 | 14.0145 | 14.0145 | 0 | 14.0145 | 14.0145 | 0 | 14.0145 | 14.0145 | 0 | 14.0145 | 14.0145 | 0 | 14.0145 | 14.0145 | 0 | 14.0145 | 14.0145 | 0 | 14.0145 | 14.0145 | 0 | 14.0145 | 14.0145 | 0 | 14.0145 | 14.0145 | 0 | 14.0145
|  | 12.6273 | 0 | 12.6273 | 12.8345 | 0 | 12.8345 | 12.8345 | 0 | 12.8345 | 12.8345 | 0 | 12.8345 | 12.8345 | 0 | 12.8345 | 12.8345 | 0 | 12.8345 | 12.8345 | 0 | 12.8345 | 12.8345 | 0 | 12.8345 | 12.8345 | 0 | 12.8345 | 12.8345 | 0 | 12.8345 | 12.8345 | 0 | 12.8345 | 12.8345 | 0 | 12.8345 | 12.8345 | 0 | 12.8345 | 12.8345 | 0 | 12.8345 | 12.8345 | 0 | 12.8345
|  | 11.6115 | 0 | 11.6115 | 11.802 | 0 | 11.802 | 11.802 | 0 | 11.802 | 11.802 | 0 | 11.802 | 11.802 | 0 | 11.802 | 11.802 | 0 | 11.802 | 11.802 | 0 | 11.802 | 11.802 | 0 | 11.802 | 11.802 | 0 | 11.802 | 11.802 | 0 | 11.802 | 11.802 | 0 | 11.802 | 11.802 | 0 | 11.802 | 11.802 | 0 | 11.802 | 11.802 | 0 | 11.802 | 11.802 | 0 | 11.802
|  | 12.2595 | 0 | 12.2595 | 12.4607 | 0 | 12.4607 | 12.4607 | 0 | 12.4607 | 12.4607 | 0 | 12.4607 | 12.4607 | 0 | 12.4607 | 12.4607 | 0 | 12.4607 | 12.4607 | 0 | 12.4607 | 12.4607 | 0 | 12.4607 | 12.4607 | 0 | 12.4607 | 12.4607 | 0 | 12.4607 | 12.4607 | 0 | 12.4607 | 12.4607 | 0 | 12.4607 | 12.4607 | 0 | 12.4607 | 12.4607 | 0 | 12.4607 | 12.4607 | 0 | 12.4607
|  | 14.2168 | 0 | 14.2168 | 14.4501 | 0 | 14.4501 | 14.4501 | 0 | 14.4501 | 14.4501 | 0 | 14.4501 | 14.4501 | 0 | 14.4501 | 14.4501 | 0 | 14.4501 | 14.4501 | 0 | 14.4501 | 14.4501 | 0 | 14.4501 | 14.4501 | 0 | 14.4501 | 14.4501 | 0 | 14.4501 | 14.4501 | 0 | 14.4501 | 14.4501 | 0 | 14.4501 | 14.4501 | 0 | 14.4501 | 14.4501 | 0 | 14.4501 | 14.4501 | 0 | 14.4501
|  | 17.5689 | 0 | 17.5689 | 17.8572 | 0 | 17.8572 | 17.8572 | 0 | 17.8572 | 17.8572 | 0 | 17.8572 | 17.8572 | 0 | 17.8572 | 17.8572 | 0 | 17.8572 | 17.8572 | 0 | 17.8572 | 17.8572 | 0 | 17.8572 | 17.8572 | 0 | 17.8572 | 17.8572 | 0 | 17.8572 | 17.8572 | 0 | 17.8572 | 17.8572 | 0 | 17.8572 | 17.8572 | 0 | 17.8572 | 17.8572 | 0 | 17.8572 | 17.8572 | 0 | 17.8572
|  | 19.1459 | 0 | 19.1459 | 19.4601 | 0 | 19.4601 | 19.4601 | 0 | 19.4601 | 19.4601 | 0 | 19.4601 | 19.4601 | 0 | 19.4601 | 19.4601 | 0 | 19.4601 | 19.4601 | 0 | 19.4601 | 19.4601 | 0 | 19.4601 | 19.4601 | 0 | 19.4601 | 19.4601 | 0 | 19.4601 | 19.4601 | 0 | 19.4601 | 19.4601 | 0 | 19.4601 | 19.4601 | 0 | 19.4601 | 19.4601 | 0 | 19.4601 | 19.4601 | 0 | 19.4601
|  | 19.0089 | 0 | 19.0089 | 19.3209 | 0 | 19.3209 | 19.3209 | 0 | 19.3209 | 19.3209 | 0 | 19.3209 | 19.3209 | 0 | 19.3209 | 19.3209 | 0 | 19.3209 | 19.3209 | 0 | 19.3209 | 19.3209 | 0 | 19.3209 | 19.3209 | 0 | 19.3209 | 19.3209 | 0 | 19.3209 | 19.3209 | 0 | 19.3209 | 19.3209 | 0 | 19.3209 | 19.3209 | 0 | 19.3209 | 19.3209 | 0 | 19.3209 | 19.3209 | 0 | 19.3209
|  | 19.2399 | 0 | 19.2399 | 19.5557 | 0 | 19.5557 | 19.5557 | 0 | 19.5557 | 19.5557 | 0 | 19.5557 | 19.5557 | 0 | 19.5557 | 19.5557 | 0 | 19.5557 | 19.5557 | 0 | 19.5557 | 19.5557 | 0 | 19.5557 | 19.5557 | 0 | 19.5557 | 19.5557 | 0 | 19.5557 | 19.5557 | 0 | 19.5557 | 19.5557 | 0 | 19.5557 | 19.5557 | 0 | 19.5557 | 19.5557 | 0 | 19.5557 | 19.5557 | 0 | 19.5557
|  | 18.6475 | 0 | 18.6475 | 18.9536 | 0 | 18.9536 | 18.9536 | 0 | 18.9536 | 18.9536 | 0 | 18.9536 | 18.9536 | 0 | 18.9536 | 18.9536 | 0 | 18.9536 | 18.9536 | 0 | 18.9536 | 18.9536 | 0 | 18.9536 | 18.9536 | 0 | 18.9536 | 18.9536 | 0 | 18.9536 | 18.9536 | 0 | 18.9536 | 18.9536 | 0 | 18.9536 | 18.9536 | 0 | 18.9536 | 18.9536 | 0 | 18.9536 | 18.9536 | 0 | 18.9536
|  | 17.1431 | 0 | 17.1431 | 17.4245 | 0 | 17.4245 | 17.4245 | 0 | 17.4245 | 17.4245 | 0 | 17.4245 | 17.4245 | 0 | 17.4245 | 17.4245 | 0 | 17.4245 | 17.4245 | 0 | 17.4245 | 17.4245 | 0 | 17.4245 | 17.4245 | 0 | 17.4245 | 17.4245 | 0 | 17.4245 | 17.4245 | 0 | 17.4245 | 17.4245 | 0 | 17.4245 | 17.4245 | 0 | 17.4245 | 17.4245 | 0 | 17.4245 | 17.4245 | 0 | 17.4245
|  | 16.3611 | 0 | 16.3611 | 16.6297 | 0 | 16.6297 | 16.6297 | 0 | 16.6297 | 16.6297 | 0 | 16.6297 | 16.6297 | 0 | 16.6297 | 16.6297 | 0 | 16.6297 | 16.6297 | 0 | 16.6297 | 16.6297 | 0 | 16.6297 | 16.6297 | 0 | 16.6297 | 16.6297 | 0 | 16.6297 | 16.6297 | 0 | 16.6297 | 16.6297 | 0 | 16.6297 | 16.6297 | 0 | 16.6297 | 16.6297 | 0 | 16.6297 | 16.6297 | 0 | 16.6297
|  | 16.3484 | 0 | 16.3484 | 16.6168 | 0 | 16.6168 | 16.6168 | 0 | 16.6168 | 16.6168 | 0 | 16.6168 | 16.6168 | 0 | 16.6168 | 16.6168 | 0 | 16.6168 | 16.6168 | 0 | 16.6168 | 16.6168 | 0 | 16.6168 | 16.6168 | 0 | 16.6168 | 16.6168 | 0 | 16.6168 | 16.6168 | 0 | 16.6168 | 16.6168 | 0 | 16.6168 | 16.6168 | 0 | 16.6168 | 16.6168 | 0 | 16.6168 | 16.6168 | 0 | 16.6168
|  | 16.7773 | 0 | 16.7773 | 17.0527 | 0 | 17.0527 | 17.0527 | 0 | 17.0527 | 17.0527 | 0 | 17.0527 | 17.0527 | 0 | 17.0527 | 17.0527 | 0 | 17.0527 | 17.0527 | 0 | 17.0527 | 17.0527 | 0 | 17.0527 | 17.0527 | 0 | 17.0527 | 17.0527 | 0 | 17.0527 | 17.0527 | 0 | 17.0527 | 17.0527 | 0 | 17.0527 | 17.0527 | 0 | 17.0527 | 17.0527 | 0 | 17.0527 | 17.0527 | 0 | 17.0527
|  | 16.9961 | 0 | 16.9961 | 17.2751 | 0 | 17.2751 | 17.2751 | 0 | 17.2751 | 17.2751 | 0 | 17.2751 | 17.2751 | 0 | 17.2751 | 17.2751 | 0 | 17.2751 | 17.2751 | 0 | 17.2751 | 17.2751 | 0 | 17.2751 | 17.2751 | 0 | 17.2751 | 17.2751 | 0 | 17.2751 | 17.2751 | 0 | 17.2751 | 17.2751 | 0 | 17.2751 | 17.2751 | 0 | 17.2751 | 17.2751 | 0 | 17.2751 | 17.2751 | 0 | 17.2751
|  | 19.2994 | 0 | 19.2994 | 19.6162 | 0 | 19.6162 | 19.6162 | 0 | 19.6162 | 19.6162 | 0 | 19.6162 | 19.6162 | 0 | 19.6162 | 19.6162 | 0 | 19.6162 | 19.6162 | 0 | 19.6162 | 19.6162 | 0 | 19.6162 | 19.6162 | 0 | 19.6162 | 19.6162 | 0 | 19.6162 | 19.6162 | 0 | 19.6162 | 19.6162 | 0 | 19.6162 | 19.6162 | 0 | 19.6162 | 19.6162 | 0 | 19.6162 | 19.6162 | 0 | 19.6162
|  | 25.2878 | 0 | 25.2878 | 25.7028 | 0 | 25.7028 | 25.7028 | 0 | 25.7028 | 25.7028 | 0 | 25.7028 | 25.7028 | 0 | 25.7028 | 25.7028 | 0 | 25.7028 | 25.7028 | 0 | 25.7028 | 25.7028 | 0 | 25.7028 | 25.7028 | 0 | 25.7028 | 25.7028 | 0 | 25.7028 | 25.7028 | 0 | 25.7028 | 25.7028 | 0 | 25.7028 | 25.7028 | 0 | 25.7028 | 25.7028 | 0 | 25.7028 | 25.7028 | 0 | 25.7028
|  | 25.8601 | 0 | 25.8601 | 26.2846 | 0 | 26.2846 | 26.2846 | 0 | 26.2846 | 26.2846 | 0 | 26.2846 | 26.2846 | 0 | 26.2846 | 26.2846 | 0 | 26.2846 | 26.2846 | 0 | 26.2846 | 26.2846 | 0 | 26.2846 | 26.2846 | 0 | 26.2846 | 26.2846 | 0 | 26.2846 | 26.2846 | 0 | 26.2846 | 26.2846 | 0 | 26.2846 | 26.2846 | 0 | 26.2846 | 26.2846 | 0 | 26.2846 | 26.2846 | 0 | 26.2846
|  | 24.9324 | 0 | 24.9324 | 25.3417 | 0 | 25.3417 | 25.3417 | 0 | 25.3417 | 25.3417 | 0 | 25.3417 | 25.3417 | 0 | 25.3417 | 25.3417 | 0 | 25.3417 | 25.3417 | 0 | 25.3417 | 25.3417 | 0 | 25.3417 | 25.3417 | 0 | 25.3417 | 25.3417 | 0 | 25.3417 | 25.3417 | 0 | 25.3417 | 25.3417 | 0 | 25.3417 | 25.3417 | 0 | 25.3417 | 25.3417 | 0 | 25.3417 | 25.3417 | 0 | 25.3417
|  | 23.6386 | 0 | 23.6386 | 24.0266 | 0 | 24.0266 | 24.0266 | 0 | 24.0266 | 24.0266 | 0 | 24.0266 | 24.0266 | 0 | 24.0266 | 24.0266 | 0 | 24.0266 | 24.0266 | 0 | 24.0266 | 24.0266 | 0 | 24.0266 | 24.0266 | 0 | 24.0266 | 24.0266 | 0 | 24.0266 | 24.0266 | 0 | 24.0266 | 24.0266 | 0 | 24.0266 | 24.0266 | 0 | 24.0266 | 24.0266 | 0 | 24.0266 | 24.0266 | 0 | 24.0266
|  | 20.9459 | 0 | 20.9459 | 21.2897 | 0 | 21.2897 | 21.2897 | 0 | 21.2897 | 21.2897 | 0 | 21.2897 | 21.2897 | 0 | 21.2897 | 21.2897 | 0 | 21.2897 | 21.2897 | 0 | 21.2897 | 21.2897 | 0 | 21.2897 | 21.2897 | 0 | 21.2897 | 21.2897 | 0 | 21.2897 | 21.2897 | 0 | 21.2897 | 21.2897 | 0 | 21.2897 | 21.2897 | 0 | 21.2897 | 21.2897 | 0 | 21.2897 | 21.2897 | 0 | 21.2897
|  | 19.0119 | 0 | 19.0119 | 19.324 | 0 | 19.324 | 19.324 | 0 | 19.324 | 19.324 | 0 | 19.324 | 19.324 | 0 | 19.324 | 19.324 | 0 | 19.324 | 19.324 | 0 | 19.324 | 19.324 | 0 | 19.324 | 19.324 | 0 | 19.324 | 19.324 | 0 | 19.324 | 19.324 | 0 | 19.324 | 19.324 | 0 | 19.324 | 19.324 | 0 | 19.324 | 19.324 | 0 | 19.324 | 19.324 | 0 | 19.324
|  | 17.2595 | 0 | 17.2595 | 17.5428 | 0 | 17.5428 | 17.5428 | 0 | 17.5428 | 17.5428 | 0 | 17.5428 | 17.5428 | 0 | 17.5428 | 17.5428 | 0 | 17.5428 | 17.5428 | 0 | 17.5428 | 17.5428 | 0 | 17.5428 | 17.5428 | 0 | 17.5428 | 17.5428 | 0 | 17.5428 | 17.5428 | 0 | 17.5428 | 17.5428 | 0 | 17.5428 | 17.5428 | 0 | 17.5428 | 17.5428 | 0 | 17.5428 | 17.5428 | 0 | 17.5428
|  | 15.165 | 0 | 15.165 | 15.4139 | 0 | 15.4139 | 15.4139 | 0 | 15.4139 | 15.4139 | 0 | 15.4139 | 15.4139 | 0 | 15.4139 | 15.4139 | 0 | 15.4139 | 15.4139 | 0 | 15.4139 | 15.4139 | 0 | 15.4139 | 15.4139 | 0 | 15.4139 | 15.4139 | 0 | 15.4139 | 15.4139 | 0 | 15.4139 | 15.4139 | 0 | 15.4139 | 15.4139 | 0 | 15.4139 | 15.4139 | 0 | 15.4139 | 15.4139 | 0 | 15.4139
|  | 13.7986 | 0 | 13.7986 | 14.0251 | 0 | 14.0251 | 14.0251 | 0 | 14.0251 | 14.0251 | 0 | 14.0251 | 14.0251 | 0 | 14.0251 | 14.0251 | 0 | 14.0251 | 14.0251 | 0 | 14.0251 | 14.0251 | 0 | 14.0251 | 14.0251 | 0 | 14.0251 | 14.0251 | 0 | 14.0251 | 14.0251 | 0 | 14.0251 | 14.0251 | 0 | 14.0251 | 14.0251 | 0 | 14.0251 | 14.0251 | 0 | 14.0251 | 14.0251 | 0 | 14.0251
|  | 12.3847 | 0 | 12.3847 | 12.588 | 0 | 12.588 | 12.588 | 0 | 12.588 | 12.588 | 0 | 12.588 | 12.588 | 0 | 12.588 | 12.588 | 0 | 12.588 | 12.588 | 0 | 12.588 | 12.588 | 0 | 12.588 | 12.588 | 0 | 12.588 | 12.588 | 0 | 12.588 | 12.588 | 0 | 12.588 | 12.588 | 0 | 12.588 | 12.588 | 0 | 12.588 | 12.588 | 0 | 12.588 | 12.588 | 0 | 12.588
|  | 11.8063 | 0 | 11.8063 | 12.0001 | 0 | 12.0001 | 12.0001 | 0 | 12.0001 | 12.0001 | 0 | 12.0001 | 12.0001 | 0 | 12.0001 | 12.0001 | 0 | 12.0001 | 12.0001 | 0 | 12.0001 | 12.0001 | 0 | 12.0001 | 12.0001 | 0 | 12.0001 | 12.0001 | 0 | 12.0001 | 12.0001 | 0 | 12.0001 | 12.0001 | 0 | 12.0001 | 12.0001 | 0 | 12.0001 | 12.0001 | 0 | 12.0001 | 12.0001 | 0 | 12.0001
|  | 11.6968 | 0 | 11.6968 | 11.8888 | 0 | 11.8888 | 11.8888 | 0 | 11.8888 | 11.8888 | 0 | 11.8888 | 11.8888 | 0 | 11.8888 | 11.8888 | 0 | 11.8888 | 11.8888 | 0 | 11.8888 | 11.8888 | 0 | 11.8888 | 11.8888 | 0 | 11.8888 | 11.8888 | 0 | 11.8888 | 11.8888 | 0 | 11.8888 | 11.8888 | 0 | 11.8888 | 11.8888 | 0 | 11.8888 | 11.8888 | 0 | 11.8888 | 11.8888 | 0 | 11.8888
|  | 12.5715 | 0 | 12.5715 | 12.7778 | 0 | 12.7778 | 12.7778 | 0 | 12.7778 | 12.7778 | 0 | 12.7778 | 12.7778 | 0 | 12.7778 | 12.7778 | 0 | 12.7778 | 12.7778 | 0 | 12.7778 | 12.7778 | 0 | 12.7778 | 12.7778 | 0 | 12.7778 | 12.7778 | 0 | 12.7778 | 12.7778 | 0 | 12.7778 | 12.7778 | 0 | 12.7778 | 12.7778 | 0 | 12.7778 | 12.7778 | 0 | 12.7778 | 12.7778 | 0 | 12.7778
|  | 13.92 | 0 | 13.92 | 14.1485 | 0 | 14.1485 | 14.1485 | 0 | 14.1485 | 14.1485 | 0 | 14.1485 | 14.1485 | 0 | 14.1485 | 14.1485 | 0 | 14.1485 | 14.1485 | 0 | 14.1485 | 14.1485 | 0 | 14.1485 | 14.1485 | 0 | 14.1485 | 14.1485 | 0 | 14.1485 | 14.1485 | 0 | 14.1485 | 14.1485 | 0 | 14.1485 | 14.1485 | 0 | 14.1485 | 14.1485 | 0 | 14.1485 | 14.1485 | 0 | 14.1485
|  | 16.4963 | 0 | 16.4963 | 16.7671 | 0 | 16.7671 | 16.7671 | 0 | 16.7671 | 16.7671 | 0 | 16.7671 | 16.7671 | 0 | 16.7671 | 16.7671 | 0 | 16.7671 | 16.7671 | 0 | 16.7671 | 16.7671 | 0 | 16.7671 | 16.7671 | 0 | 16.7671 | 16.7671 | 0 | 16.7671 | 16.7671 | 0 | 16.7671 | 16.7671 | 0 | 16.7671 | 16.7671 | 0 | 16.7671 | 16.7671 | 0 | 16.7671 | 16.7671 | 0 | 16.7671
|  | 19.2893 | 0 | 19.2893 | 19.606 | 0 | 19.606 | 19.606 | 0 | 19.606 | 19.606 | 0 | 19.606 | 19.606 | 0 | 19.606 | 19.606 | 0 | 19.606 | 19.606 | 0 | 19.606 | 19.606 | 0 | 19.606 | 19.606 | 0 | 19.606 | 19.606 | 0 | 19.606 | 19.606 | 0 | 19.606 | 19.606 | 0 | 19.606 | 19.606 | 0 | 19.606 | 19.606 | 0 | 19.606 | 19.606 | 0 | 19.606
|  | 20.5841 | 0 | 20.5841 | 20.922 | 0 | 20.922 | 20.922 | 0 | 20.922 | 20.922 | 0 | 20.922 | 20.922 | 0 | 20.922 | 20.922 | 0 | 20.922 | 20.922 | 0 | 20.922 | 20.922 | 0 | 20.922 | 20.922 | 0 | 20.922 | 20.922 | 0 | 20.922 | 20.922 | 0 | 20.922 | 20.922 | 0 | 20.922 | 20.922 | 0 | 20.922 | 20.922 | 0 | 20.922 | 20.922 | 0 | 20.922
|  | 20.4894 | 0 | 20.4894 | 20.8258 | 0 | 20.8258 | 20.8258 | 0 | 20.8258 | 20.8258 | 0 | 20.8258 | 20.8258 | 0 | 20.8258 | 20.8258 | 0 | 20.8258 | 20.8258 | 0 | 20.8258 | 20.8258 | 0 | 20.8258 | 20.8258 | 0 | 20.8258 | 20.8258 | 0 | 20.8258 | 20.8258 | 0 | 20.8258 | 20.8258 | 0 | 20.8258 | 20.8258 | 0 | 20.8258 | 20.8258 | 0 | 20.8258 | 20.8258 | 0 | 20.8258
|  | 20.8282 | 0 | 20.8282 | 21.1701 | 0 | 21.1701 | 21.1701 | 0 | 21.1701 | 21.1701 | 0 | 21.1701 | 21.1701 | 0 | 21.1701 | 21.1701 | 0 | 21.1701 | 21.1701 | 0 | 21.1701 | 21.1701 | 0 | 21.1701 | 21.1701 | 0 | 21.1701 | 21.1701 | 0 | 21.1701 | 21.1701 | 0 | 21.1701 | 21.1701 | 0 | 21.1701 | 21.1701 | 0 | 21.1701 | 21.1701 | 0 | 21.1701 | 21.1701 | 0 | 21.1701
|  | 20.133 | 0 | 20.133 | 20.4634 | 0 | 20.4634 | 20.4634 | 0 | 20.4634 | 20.4634 | 0 | 20.4634 | 20.4634 | 0 | 20.4634 | 20.4634 | 0 | 20.4634 | 20.4634 | 0 | 20.4634 | 20.4634 | 0 | 20.4634 | 20.4634 | 0 | 20.4634 | 20.4634 | 0 | 20.4634 | 20.4634 | 0 | 20.4634 | 20.4634 | 0 | 20.4634 | 20.4634 | 0 | 20.4634 | 20.4634 | 0 | 20.4634 | 20.4634 | 0 | 20.4634
|  | 19.8328 | 0 | 19.8328 | 20.1584 | 0 | 20.1584 | 20.1584 | 0 | 20.1584 | 20.1584 | 0 | 20.1584 | 20.1584 | 0 | 20.1584 | 20.1584 | 0 | 20.1584 | 20.1584 | 0 | 20.1584 | 20.1584 | 0 | 20.1584 | 20.1584 | 0 | 20.1584 | 20.1584 | 0 | 20.1584 | 20.1584 | 0 | 20.1584 | 20.1584 | 0 | 20.1584 | 20.1584 | 0 | 20.1584 | 20.1584 | 0 | 20.1584 | 20.1584 | 0 | 20.1584
|  | 19.6185 | 0 | 19.6185 | 19.9405 | 0 | 19.9405 | 19.9405 | 0 | 19.9405 | 19.9405 | 0 | 19.9405 | 19.9405 | 0 | 19.9405 | 19.9405 | 0 | 19.9405 | 19.9405 | 0 | 19.9405 | 19.9405 | 0 | 19.9405 | 19.9405 | 0 | 19.9405 | 19.9405 | 0 | 19.9405 | 19.9405 | 0 | 19.9405 | 19.9405 | 0 | 19.9405 | 19.9405 | 0 | 19.9405 | 19.9405 | 0 | 19.9405 | 19.9405 | 0 | 19.9405
|  | 20.7227 | 0 | 20.7227 | 21.0629 | 0 | 21.0629 | 21.0629 | 0 | 21.0629 | 21.0629 | 0 | 21.0629 | 21.0629 | 0 | 21.0629 | 21.0629 | 0 | 21.0629 | 21.0629 | 0 | 21.0629 | 21.0629 | 0 | 21.0629 | 21.0629 | 0 | 21.0629 | 21.0629 | 0 | 21.0629 | 21.0629 | 0 | 21.0629 | 21.0629 | 0 | 21.0629 | 21.0629 | 0 | 21.0629 | 21.0629 | 0 | 21.0629 | 21.0629 | 0 | 21.0629
|  | 22.2275 | 0 | 22.2275 | 22.5923 | 0 | 22.5923 | 22.5923 | 0 | 22.5923 | 22.5923 | 0 | 22.5923 | 22.5923 | 0 | 22.5923 | 22.5923 | 0 | 22.5923 | 22.5923 | 0 | 22.5923 | 22.5923 | 0 | 22.5923 | 22.5923 | 0 | 22.5923 | 22.5923 | 0 | 22.5923 | 22.5923 | 0 | 22.5923 | 22.5923 | 0 | 22.5923 | 22.5923 | 0 | 22.5923 | 22.5923 | 0 | 22.5923 | 22.5923 | 0 | 22.5923
|  | 26.3131 | 0 | 26.3131 | 26.745 | 0 | 26.745 | 26.745 | 0 | 26.745 | 26.745 | 0 | 26.745 | 26.745 | 0 | 26.745 | 26.745 | 0 | 26.745 | 26.745 | 0 | 26.745 | 26.745 | 0 | 26.745 | 26.745 | 0 | 26.745 | 26.745 | 0 | 26.745 | 26.745 | 0 | 26.745 | 26.745 | 0 | 26.745 | 26.745 | 0 | 26.745 | 26.745 | 0 | 26.745 | 26.745 | 0 | 26.745
|  | 25.3954 | 0 | 25.3954 | 25.8123 | 0 | 25.8123 | 25.8123 | 0 | 25.8123 | 25.8123 | 0 | 25.8123 | 25.8123 | 0 | 25.8123 | 25.8123 | 0 | 25.8123 | 25.8123 | 0 | 25.8123 | 25.8123 | 0 | 25.8123 | 25.8123 | 0 | 25.8123 | 25.8123 | 0 | 25.8123 | 25.8123 | 0 | 25.8123 | 25.8123 | 0 | 25.8123 | 25.8123 | 0 | 25.8123 | 25.8123 | 0 | 25.8123 | 25.8123 | 0 | 25.8123
|  | 23.4009 | 0 | 23.4009 | 23.785 | 0 | 23.785 | 23.785 | 0 | 23.785 | 23.785 | 0 | 23.785 | 23.785 | 0 | 23.785 | 23.785 | 0 | 23.785 | 23.785 | 0 | 23.785 | 23.785 | 0 | 23.785 | 23.785 | 0 | 23.785 | 23.785 | 0 | 23.785 | 23.785 | 0 | 23.785 | 23.785 | 0 | 23.785 | 23.785 | 0 | 23.785 | 23.785 | 0 | 23.785 | 23.785 | 0 | 23.785
|  | 22.3288 | 0 | 22.3288 | 22.6953 | 0 | 22.6953 | 22.6953 | 0 | 22.6953 | 22.6953 | 0 | 22.6953 | 22.6953 | 0 | 22.6953 | 22.6953 | 0 | 22.6953 | 22.6953 | 0 | 22.6953 | 22.6953 | 0 | 22.6953 | 22.6953 | 0 | 22.6953 | 22.6953 | 0 | 22.6953 | 22.6953 | 0 | 22.6953 | 22.6953 | 0 | 22.6953 | 22.6953 | 0 | 22.6953 | 22.6953 | 0 | 22.6953 | 22.6953 | 0 | 22.6953
|  | 20.7284 | 0 | 20.7284 | 21.0686 | 0 | 21.0686 | 21.0686 | 0 | 21.0686 | 21.0686 | 0 | 21.0686 | 21.0686 | 0 | 21.0686 | 21.0686 | 0 | 21.0686 | 21.0686 | 0 | 21.0686 | 21.0686 | 0 | 21.0686 | 21.0686 | 0 | 21.0686 | 21.0686 | 0 | 21.0686 | 21.0686 | 0 | 21.0686 | 21.0686 | 0 | 21.0686 | 21.0686 | 0 | 21.0686 | 21.0686 | 0 | 21.0686 | 21.0686 | 0 | 21.0686
|  | 19.0299 | 0 | 19.0299 | 19.3423 | 0 | 19.3423 | 19.3423 | 0 | 19.3423 | 19.3423 | 0 | 19.3423 | 19.3423 | 0 | 19.3423 | 19.3423 | 0 | 19.3423 | 19.3423 | 0 | 19.3423 | 19.3423 | 0 | 19.3423 | 19.3423 | 0 | 19.3423 | 19.3423 | 0 | 19.3423 | 19.3423 | 0 | 19.3423 | 19.3423 | 0 | 19.3423 | 19.3423 | 0 | 19.3423 | 19.3423 | 0 | 19.3423 | 19.3423 | 0 | 19.3423
|  | 17.6365 | 0 | 17.6365 | 17.926 | 0 | 17.926 | 17.926 | 0 | 17.926 | 17.926 | 0 | 17.926 | 17.926 | 0 | 17.926 | 17.926 | 0 | 17.926 | 17.926 | 0 | 17.926 | 17.926 | 0 | 17.926 | 17.926 | 0 | 17.926 | 17.926 | 0 | 17.926 | 17.926 | 0 | 17.926 | 17.926 | 0 | 17.926 | 17.926 | 0 | 17.926 | 17.926 | 0 | 17.926 | 17.926 | 0 | 17.926
|  | 16.0089 | 0 | 16.0089 | 16.2717 | 0 | 16.2717 | 16.2717 | 0 | 16.2717 | 16.2717 | 0 | 16.2717 | 16.2717 | 0 | 16.2717 | 16.2717 | 0 | 16.2717 | 16.2717 | 0 | 16.2717 | 16.2717 | 0 | 16.2717 | 16.2717 | 0 | 16.2717 | 16.2717 | 0 | 16.2717 | 16.2717 | 0 | 16.2717 | 16.2717 | 0 | 16.2717 | 16.2717 | 0 | 16.2717 | 16.2717 | 0 | 16.2717 | 16.2717 | 0 | 16.2717
|  | 15.3656 | 0 | 15.3656 | 15.6179 | 0 | 15.6179 | 15.6179 | 0 | 15.6179 | 15.6179 | 0 | 15.6179 | 15.6179 | 0 | 15.6179 | 15.6179 | 0 | 15.6179 | 15.6179 | 0 | 15.6179 | 15.6179 | 0 | 15.6179 | 15.6179 | 0 | 15.6179 | 15.6179 | 0 | 15.6179 | 15.6179 | 0 | 15.6179 | 15.6179 | 0 | 15.6179 | 15.6179 | 0 | 15.6179 | 15.6179 | 0 | 15.6179 | 15.6179 | 0 | 15.6179
|  | 13.7832 | 0 | 13.7832 | 14.0095 | 0 | 14.0095 | 14.0095 | 0 | 14.0095 | 14.0095 | 0 | 14.0095 | 14.0095 | 0 | 14.0095 | 14.0095 | 0 | 14.0095 | 14.0095 | 0 | 14.0095 | 14.0095 | 0 | 14.0095 | 14.0095 | 0 | 14.0095 | 14.0095 | 0 | 14.0095 | 14.0095 | 0 | 14.0095 | 14.0095 | 0 | 14.0095 | 14.0095 | 0 | 14.0095 | 14.0095 | 0 | 14.0095 | 14.0095 | 0 | 14.0095
|  | 13.0926 | 0 | 13.0926 | 13.3075 | 0 | 13.3075 | 13.3075 | 0 | 13.3075 | 13.3075 | 0 | 13.3075 | 13.3075 | 0 | 13.3075 | 13.3075 | 0 | 13.3075 | 13.3075 | 0 | 13.3075 | 13.3075 | 0 | 13.3075 | 13.3075 | 0 | 13.3075 | 13.3075 | 0 | 13.3075 | 13.3075 | 0 | 13.3075 | 13.3075 | 0 | 13.3075 | 13.3075 | 0 | 13.3075 | 13.3075 | 0 | 13.3075 | 13.3075 | 0 | 13.3075
|  | 13.0242 | 0 | 13.0242 | 13.238 | 0 | 13.238 | 13.238 | 0 | 13.238 | 13.238 | 0 | 13.238 | 13.238 | 0 | 13.238 | 13.238 | 0 | 13.238 | 13.238 | 0 | 13.238 | 13.238 | 0 | 13.238 | 13.238 | 0 | 13.238 | 13.238 | 0 | 13.238 | 13.238 | 0 | 13.238 | 13.238 | 0 | 13.238 | 13.238 | 0 | 13.238 | 13.238 | 0 | 13.238 | 13.238 | 0 | 13.238
|  | 13.1943 | 0 | 13.1943 | 13.4109 | 0 | 13.4109 | 13.4109 | 0 | 13.4109 | 13.4109 | 0 | 13.4109 | 13.4109 | 0 | 13.4109 | 13.4109 | 0 | 13.4109 | 13.4109 | 0 | 13.4109 | 13.4109 | 0 | 13.4109 | 13.4109 | 0 | 13.4109 | 13.4109 | 0 | 13.4109 | 13.4109 | 0 | 13.4109 | 13.4109 | 0 | 13.4109 | 13.4109 | 0 | 13.4109 | 13.4109 | 0 | 13.4109 | 13.4109 | 0 | 13.4109
|  | 14.0218 | 0 | 14.0218 | 14.252 | 0 | 14.252 | 14.252 | 0 | 14.252 | 14.252 | 0 | 14.252 | 14.252 | 0 | 14.252 | 14.252 | 0 | 14.252 | 14.252 | 0 | 14.252 | 14.252 | 0 | 14.252 | 14.252 | 0 | 14.252 | 14.252 | 0 | 14.252 | 14.252 | 0 | 14.252 | 14.252 | 0 | 14.252 | 14.252 | 0 | 14.252 | 14.252 | 0 | 14.252 | 14.252 | 0 | 14.252
|  | 15.6865 | 0 | 15.6865 | 15.9439 | 0 | 15.9439 | 15.9439 | 0 | 15.9439 | 15.9439 | 0 | 15.9439 | 15.9439 | 0 | 15.9439 | 15.9439 | 0 | 15.9439 | 15.9439 | 0 | 15.9439 | 15.9439 | 0 | 15.9439 | 15.9439 | 0 | 15.9439 | 15.9439 | 0 | 15.9439 | 15.9439 | 0 | 15.9439 | 15.9439 | 0 | 15.9439 | 15.9439 | 0 | 15.9439 | 15.9439 | 0 | 15.9439 | 15.9439 | 0 | 15.9439
|  | 17.4481 | 0 | 17.4481 | 17.7345 | 0 | 17.7345 | 17.7345 | 0 | 17.7345 | 17.7345 | 0 | 17.7345 | 17.7345 | 0 | 17.7345 | 17.7345 | 0 | 17.7345 | 17.7345 | 0 | 17.7345 | 17.7345 | 0 | 17.7345 | 17.7345 | 0 | 17.7345 | 17.7345 | 0 | 17.7345 | 17.7345 | 0 | 17.7345 | 17.7345 | 0 | 17.7345 | 17.7345 | 0 | 17.7345 | 17.7345 | 0 | 17.7345 | 17.7345 | 0 | 17.7345
|  | 17.6619 | 0 | 17.6619 | 17.9518 | 0 | 17.9518 | 17.9518 | 0 | 17.9518 | 17.9518 | 0 | 17.9518 | 17.9518 | 0 | 17.9518 | 17.9518 | 0 | 17.9518 | 17.9518 | 0 | 17.9518 | 17.9518 | 0 | 17.9518 | 17.9518 | 0 | 17.9518 | 17.9518 | 0 | 17.9518 | 17.9518 | 0 | 17.9518 | 17.9518 | 0 | 17.9518 | 17.9518 | 0 | 17.9518 | 17.9518 | 0 | 17.9518 | 17.9518 | 0 | 17.9518
|  | 17.1591 | 0 | 17.1591 | 17.4407 | 0 | 17.4407 | 17.4407 | 0 | 17.4407 | 17.4407 | 0 | 17.4407 | 17.4407 | 0 | 17.4407 | 17.4407 | 0 | 17.4407 | 17.4407 | 0 | 17.4407 | 17.4407 | 0 | 17.4407 | 17.4407 | 0 | 17.4407 | 17.4407 | 0 | 17.4407 | 17.4407 | 0 | 17.4407 | 17.4407 | 0 | 17.4407 | 17.4407 | 0 | 17.4407 | 17.4407 | 0 | 17.4407 | 17.4407 | 0 | 17.4407
|  | 17.8648 | 0 | 17.8648 | 18.158 | 0 | 18.158 | 18.158 | 0 | 18.158 | 18.158 | 0 | 18.158 | 18.158 | 0 | 18.158 | 18.158 | 0 | 18.158 | 18.158 | 0 | 18.158 | 18.158 | 0 | 18.158 | 18.158 | 0 | 18.158 | 18.158 | 0 | 18.158 | 18.158 | 0 | 18.158 | 18.158 | 0 | 18.158 | 18.158 | 0 | 18.158 | 18.158 | 0 | 18.158 | 18.158 | 0 | 18.158
|  | 17.8991 | 0 | 17.8991 | 18.1929 | 0 | 18.1929 | 18.1929 | 0 | 18.1929 | 18.1929 | 0 | 18.1929 | 18.1929 | 0 | 18.1929 | 18.1929 | 0 | 18.1929 | 18.1929 | 0 | 18.1929 | 18.1929 | 0 | 18.1929 | 18.1929 | 0 | 18.1929 | 18.1929 | 0 | 18.1929 | 18.1929 | 0 | 18.1929 | 18.1929 | 0 | 18.1929 | 18.1929 | 0 | 18.1929 | 18.1929 | 0 | 18.1929 | 18.1929 | 0 | 18.1929
|  | 16.7807 | 0 | 16.7807 | 17.0561 | 0 | 17.0561 | 17.0561 | 0 | 17.0561 | 17.0561 | 0 | 17.0561 | 17.0561 | 0 | 17.0561 | 17.0561 | 0 | 17.0561 | 17.0561 | 0 | 17.0561 | 17.0561 | 0 | 17.0561 | 17.0561 | 0 | 17.0561 | 17.0561 | 0 | 17.0561 | 17.0561 | 0 | 17.0561 | 17.0561 | 0 | 17.0561 | 17.0561 | 0 | 17.0561 | 17.0561 | 0 | 17.0561 | 17.0561 | 0 | 17.0561
|  | 16.891 | 0 | 16.891 | 17.1683 | 0 | 17.1683 | 17.1683 | 0 | 17.1683 | 17.1683 | 0 | 17.1683 | 17.1683 | 0 | 17.1683 | 17.1683 | 0 | 17.1683 | 17.1683 | 0 | 17.1683 | 17.1683 | 0 | 17.1683 | 17.1683 | 0 | 17.1683 | 17.1683 | 0 | 17.1683 | 17.1683 | 0 | 17.1683 | 17.1683 | 0 | 17.1683 | 17.1683 | 0 | 17.1683 | 17.1683 | 0 | 17.1683 | 17.1683 | 0 | 17.1683
|  | 17.9537 | 0 | 17.9537 | 18.2484 | 0 | 18.2484 | 18.2484 | 0 | 18.2484 | 18.2484 | 0 | 18.2484 | 18.2484 | 0 | 18.2484 | 18.2484 | 0 | 18.2484 | 18.2484 | 0 | 18.2484 | 18.2484 | 0 | 18.2484 | 18.2484 | 0 | 18.2484 | 18.2484 | 0 | 18.2484 | 18.2484 | 0 | 18.2484 | 18.2484 | 0 | 18.2484 | 18.2484 | 0 | 18.2484 | 18.2484 | 0 | 18.2484 | 18.2484 | 0 | 18.2484
|  | 21.4068 | 0 | 21.4068 | 21.7582 | 0 | 21.7582 | 21.7582 | 0 | 21.7582 | 21.7582 | 0 | 21.7582 | 21.7582 | 0 | 21.7582 | 21.7582 | 0 | 21.7582 | 21.7582 | 0 | 21.7582 | 21.7582 | 0 | 21.7582 | 21.7582 | 0 | 21.7582 | 21.7582 | 0 | 21.7582 | 21.7582 | 0 | 21.7582 | 21.7582 | 0 | 21.7582 | 21.7582 | 0 | 21.7582 | 21.7582 | 0 | 21.7582 | 21.7582 | 0 | 21.7582
|  | 28.2211 | 0 | 28.2211 | 28.6843 | 0 | 28.6843 | 28.6843 | 0 | 28.6843 | 28.6843 | 0 | 28.6843 | 28.6843 | 0 | 28.6843 | 28.6843 | 0 | 28.6843 | 28.6843 | 0 | 28.6843 | 28.6843 | 0 | 28.6843 | 28.6843 | 0 | 28.6843 | 28.6843 | 0 | 28.6843 | 28.6843 | 0 | 28.6843 | 28.6843 | 0 | 28.6843 | 28.6843 | 0 | 28.6843 | 28.6843 | 0 | 28.6843 | 28.6843 | 0 | 28.6843
|  | 27.7348 | 0 | 27.7348 | 28.19 | 0 | 28.19 | 28.19 | 0 | 28.19 | 28.19 | 0 | 28.19 | 28.19 | 0 | 28.19 | 28.19 | 0 | 28.19 | 28.19 | 0 | 28.19 | 28.19 | 0 | 28.19 | 28.19 | 0 | 28.19 | 28.19 | 0 | 28.19 | 28.19 | 0 | 28.19 | 28.19 | 0 | 28.19 | 28.19 | 0 | 28.19 | 28.19 | 0 | 28.19 | 28.19 | 0 | 28.19
|  | 26.2281 | 0 | 26.2281 | 26.6586 | 0 | 26.6586 | 26.6586 | 0 | 26.6586 | 26.6586 | 0 | 26.6586 | 26.6586 | 0 | 26.6586 | 26.6586 | 0 | 26.6586 | 26.6586 | 0 | 26.6586 | 26.6586 | 0 | 26.6586 | 26.6586 | 0 | 26.6586 | 26.6586 | 0 | 26.6586 | 26.6586 | 0 | 26.6586 | 26.6586 | 0 | 26.6586 | 26.6586 | 0 | 26.6586 | 26.6586 | 0 | 26.6586 | 26.6586 | 0 | 26.6586
|  | 24.2059 | 0 | 24.2059 | 24.6032 | 0 | 24.6032 | 24.6032 | 0 | 24.6032 | 24.6032 | 0 | 24.6032 | 24.6032 | 0 | 24.6032 | 24.6032 | 0 | 24.6032 | 24.6032 | 0 | 24.6032 | 24.6032 | 0 | 24.6032 | 24.6032 | 0 | 24.6032 | 24.6032 | 0 | 24.6032 | 24.6032 | 0 | 24.6032 | 24.6032 | 0 | 24.6032 | 24.6032 | 0 | 24.6032 | 24.6032 | 0 | 24.6032 | 24.6032 | 0 | 24.6032
|  | 21.2307 | 0 | 21.2307 | 21.5792 | 0 | 21.5792 | 21.5792 | 0 | 21.5792 | 21.5792 | 0 | 21.5792 | 21.5792 | 0 | 21.5792 | 21.5792 | 0 | 21.5792 | 21.5792 | 0 | 21.5792 | 21.5792 | 0 | 21.5792 | 21.5792 | 0 | 21.5792 | 21.5792 | 0 | 21.5792 | 21.5792 | 0 | 21.5792 | 21.5792 | 0 | 21.5792 | 21.5792 | 0 | 21.5792 | 21.5792 | 0 | 21.5792 | 21.5792 | 0 | 21.5792
|  | 17.6889 | 0 | 17.6889 | 17.9792 | 0 | 17.9792 | 17.9792 | 0 | 17.9792 | 17.9792 | 0 | 17.9792 | 17.9792 | 0 | 17.9792 | 17.9792 | 0 | 17.9792 | 17.9792 | 0 | 17.9792 | 17.9792 | 0 | 17.9792 | 17.9792 | 0 | 17.9792 | 17.9792 | 0 | 17.9792 | 17.9792 | 0 | 17.9792 | 17.9792 | 0 | 17.9792 | 17.9792 | 0 | 17.9792 | 17.9792 | 0 | 17.9792 | 17.9792 | 0 | 17.9792
|  | 16.0532 | 0 | 16.0532 | 16.3167 | 0 | 16.3167 | 16.3167 | 0 | 16.3167 | 16.3167 | 0 | 16.3167 | 16.3167 | 0 | 16.3167 | 16.3167 | 0 | 16.3167 | 16.3167 | 0 | 16.3167 | 16.3167 | 0 | 16.3167 | 16.3167 | 0 | 16.3167 | 16.3167 | 0 | 16.3167 | 16.3167 | 0 | 16.3167 | 16.3167 | 0 | 16.3167 | 16.3167 | 0 | 16.3167 | 16.3167 | 0 | 16.3167 | 16.3167 | 0 | 16.3167
|  | 14.807 | 0 | 14.807 | 15.0501 | 0 | 15.0501 | 15.0501 | 0 | 15.0501 | 15.0501 | 0 | 15.0501 | 15.0501 | 0 | 15.0501 | 15.0501 | 0 | 15.0501 | 15.0501 | 0 | 15.0501 | 15.0501 | 0 | 15.0501 | 15.0501 | 0 | 15.0501 | 15.0501 | 0 | 15.0501 | 15.0501 | 0 | 15.0501 | 15.0501 | 0 | 15.0501 | 15.0501 | 0 | 15.0501 | 15.0501 | 0 | 15.0501 | 15.0501 | 0 | 15.0501
|  | 14.3848 | 0 | 14.3848 | 14.621 | 0 | 14.621 | 14.621 | 0 | 14.621 | 14.621 | 0 | 14.621 | 14.621 | 0 | 14.621 | 14.621 | 0 | 14.621 | 14.621 | 0 | 14.621 | 14.621 | 0 | 14.621 | 14.621 | 0 | 14.621 | 14.621 | 0 | 14.621 | 14.621 | 0 | 14.621 | 14.621 | 0 | 14.621 | 14.621 | 0 | 14.621 | 14.621 | 0 | 14.621 | 14.621 | 0 | 14.621
|  | 13.1443 | 0 | 13.1443 | 13.3601 | 0 | 13.3601 | 13.3601 | 0 | 13.3601 | 13.3601 | 0 | 13.3601 | 13.3601 | 0 | 13.3601 | 13.3601 | 0 | 13.3601 | 13.3601 | 0 | 13.3601 | 13.3601 | 0 | 13.3601 | 13.3601 | 0 | 13.3601 | 13.3601 | 0 | 13.3601 | 13.3601 | 0 | 13.3601 | 13.3601 | 0 | 13.3601 | 13.3601 | 0 | 13.3601 | 13.3601 | 0 | 13.3601 | 13.3601 | 0 | 13.3601
|  | 12.9554 | 0 | 12.9554 | 13.168 | 0 | 13.168 | 13.168 | 0 | 13.168 | 13.168 | 0 | 13.168 | 13.168 | 0 | 13.168 | 13.168 | 0 | 13.168 | 13.168 | 0 | 13.168 | 13.168 | 0 | 13.168 | 13.168 | 0 | 13.168 | 13.168 | 0 | 13.168 | 13.168 | 0 | 13.168 | 13.168 | 0 | 13.168 | 13.168 | 0 | 13.168 | 13.168 | 0 | 13.168 | 13.168 | 0 | 13.168
|  | 13.5127 | 0 | 13.5127 | 13.7345 | 0 | 13.7345 | 13.7345 | 0 | 13.7345 | 13.7345 | 0 | 13.7345 | 13.7345 | 0 | 13.7345 | 13.7345 | 0 | 13.7345 | 13.7345 | 0 | 13.7345 | 13.7345 | 0 | 13.7345 | 13.7345 | 0 | 13.7345 | 13.7345 | 0 | 13.7345 | 13.7345 | 0 | 13.7345 | 13.7345 | 0 | 13.7345 | 13.7345 | 0 | 13.7345 | 13.7345 | 0 | 13.7345 | 13.7345 | 0 | 13.7345
|  | 15.4523 | 0 | 15.4523 | 15.7059 | 0 | 15.7059 | 15.7059 | 0 | 15.7059 | 15.7059 | 0 | 15.7059 | 15.7059 | 0 | 15.7059 | 15.7059 | 0 | 15.7059 | 15.7059 | 0 | 15.7059 | 15.7059 | 0 | 15.7059 | 15.7059 | 0 | 15.7059 | 15.7059 | 0 | 15.7059 | 15.7059 | 0 | 15.7059 | 15.7059 | 0 | 15.7059 | 15.7059 | 0 | 15.7059 | 15.7059 | 0 | 15.7059 | 15.7059 | 0 | 15.7059
|  | 19.2636 | 0 | 19.2636 | 19.5798 | 0 | 19.5798 | 19.5798 | 0 | 19.5798 | 19.5798 | 0 | 19.5798 | 19.5798 | 0 | 19.5798 | 19.5798 | 0 | 19.5798 | 19.5798 | 0 | 19.5798 | 19.5798 | 0 | 19.5798 | 19.5798 | 0 | 19.5798 | 19.5798 | 0 | 19.5798 | 19.5798 | 0 | 19.5798 | 19.5798 | 0 | 19.5798 | 19.5798 | 0 | 19.5798 | 19.5798 | 0 | 19.5798 | 19.5798 | 0 | 19.5798
|  | 20.9684 | 0 | 20.9684 | 21.3126 | 0 | 21.3126 | 21.3126 | 0 | 21.3126 | 21.3126 | 0 | 21.3126 | 21.3126 | 0 | 21.3126 | 21.3126 | 0 | 21.3126 | 21.3126 | 0 | 21.3126 | 21.3126 | 0 | 21.3126 | 21.3126 | 0 | 21.3126 | 21.3126 | 0 | 21.3126 | 21.3126 | 0 | 21.3126 | 21.3126 | 0 | 21.3126 | 21.3126 | 0 | 21.3126 | 21.3126 | 0 | 21.3126 | 21.3126 | 0 | 21.3126
|  | 19.37 | 0 | 19.37 | 19.6879 | 0 | 19.6879 | 19.6879 | 0 | 19.6879 | 19.6879 | 0 | 19.6879 | 19.6879 | 0 | 19.6879 | 19.6879 | 0 | 19.6879 | 19.6879 | 0 | 19.6879 | 19.6879 | 0 | 19.6879 | 19.6879 | 0 | 19.6879 | 19.6879 | 0 | 19.6879 | 19.6879 | 0 | 19.6879 | 19.6879 | 0 | 19.6879 | 19.6879 | 0 | 19.6879 | 19.6879 | 0 | 19.6879 | 19.6879 | 0 | 19.6879
|  | 18.4314 | 0 | 18.4314 | 18.7339 | 0 | 18.7339 | 18.7339 | 0 | 18.7339 | 18.7339 | 0 | 18.7339 | 18.7339 | 0 | 18.7339 | 18.7339 | 0 | 18.7339 | 18.7339 | 0 | 18.7339 | 18.7339 | 0 | 18.7339 | 18.7339 | 0 | 18.7339 | 18.7339 | 0 | 18.7339 | 18.7339 | 0 | 18.7339 | 18.7339 | 0 | 18.7339 | 18.7339 | 0 | 18.7339 | 18.7339 | 0 | 18.7339 | 18.7339 | 0 | 18.7339
|  | 16.6473 | 0 | 16.6473 | 16.9206 | 0 | 16.9206 | 16.9206 | 0 | 16.9206 | 16.9206 | 0 | 16.9206 | 16.9206 | 0 | 16.9206 | 16.9206 | 0 | 16.9206 | 16.9206 | 0 | 16.9206 | 16.9206 | 0 | 16.9206 | 16.9206 | 0 | 16.9206 | 16.9206 | 0 | 16.9206 | 16.9206 | 0 | 16.9206 | 16.9206 | 0 | 16.9206 | 16.9206 | 0 | 16.9206 | 16.9206 | 0 | 16.9206 | 16.9206 | 0 | 16.9206
|  | 15.886 | 0 | 15.886 | 16.1467 | 0 | 16.1467 | 16.1467 | 0 | 16.1467 | 16.1467 | 0 | 16.1467 | 16.1467 | 0 | 16.1467 | 16.1467 | 0 | 16.1467 | 16.1467 | 0 | 16.1467 | 16.1467 | 0 | 16.1467 | 16.1467 | 0 | 16.1467 | 16.1467 | 0 | 16.1467 | 16.1467 | 0 | 16.1467 | 16.1467 | 0 | 16.1467 | 16.1467 | 0 | 16.1467 | 16.1467 | 0 | 16.1467 | 16.1467 | 0 | 16.1467
|  | 15.7167 | 0 | 15.7167 | 15.9747 | 0 | 15.9747 | 15.9747 | 0 | 15.9747 | 15.9747 | 0 | 15.9747 | 15.9747 | 0 | 15.9747 | 15.9747 | 0 | 15.9747 | 15.9747 | 0 | 15.9747 | 15.9747 | 0 | 15.9747 | 15.9747 | 0 | 15.9747 | 15.9747 | 0 | 15.9747 | 15.9747 | 0 | 15.9747 | 15.9747 | 0 | 15.9747 | 15.9747 | 0 | 15.9747 | 15.9747 | 0 | 15.9747 | 15.9747 | 0 | 15.9747
|  | 16.0154 | 0 | 16.0154 | 16.2783 | 0 | 16.2783 | 16.2783 | 0 | 16.2783 | 16.2783 | 0 | 16.2783 | 16.2783 | 0 | 16.2783 | 16.2783 | 0 | 16.2783 | 16.2783 | 0 | 16.2783 | 16.2783 | 0 | 16.2783 | 16.2783 | 0 | 16.2783 | 16.2783 | 0 | 16.2783 | 16.2783 | 0 | 16.2783 | 16.2783 | 0 | 16.2783 | 16.2783 | 0 | 16.2783 | 16.2783 | 0 | 16.2783 | 16.2783 | 0 | 16.2783
|  | 16.2421 | 0 | 16.2421 | 16.5087 | 0 | 16.5087 | 16.5087 | 0 | 16.5087 | 16.5087 | 0 | 16.5087 | 16.5087 | 0 | 16.5087 | 16.5087 | 0 | 16.5087 | 16.5087 | 0 | 16.5087 | 16.5087 | 0 | 16.5087 | 16.5087 | 0 | 16.5087 | 16.5087 | 0 | 16.5087 | 16.5087 | 0 | 16.5087 | 16.5087 | 0 | 16.5087 | 16.5087 | 0 | 16.5087 | 16.5087 | 0 | 16.5087 | 16.5087 | 0 | 16.5087
|  | 17.8146 | 0 | 17.8146 | 18.1071 | 0 | 18.1071 | 18.1071 | 0 | 18.1071 | 18.1071 | 0 | 18.1071 | 18.1071 | 0 | 18.1071 | 18.1071 | 0 | 18.1071 | 18.1071 | 0 | 18.1071 | 18.1071 | 0 | 18.1071 | 18.1071 | 0 | 18.1071 | 18.1071 | 0 | 18.1071 | 18.1071 | 0 | 18.1071 | 18.1071 | 0 | 18.1071 | 18.1071 | 0 | 18.1071 | 18.1071 | 0 | 18.1071 | 18.1071 | 0 | 18.1071
|  | 21.1976 | 0 | 21.1976 | 21.5456 | 0 | 21.5456 | 21.5456 | 0 | 21.5456 | 21.5456 | 0 | 21.5456 | 21.5456 | 0 | 21.5456 | 21.5456 | 0 | 21.5456 | 21.5456 | 0 | 21.5456 | 21.5456 | 0 | 21.5456 | 21.5456 | 0 | 21.5456 | 21.5456 | 0 | 21.5456 | 21.5456 | 0 | 21.5456 | 21.5456 | 0 | 21.5456 | 21.5456 | 0 | 21.5456 | 21.5456 | 0 | 21.5456 | 21.5456 | 0 | 21.5456
|  | 29.3511 | 0 | 29.3511 | 29.8329 | 0 | 29.8329 | 29.8329 | 0 | 29.8329 | 29.8329 | 0 | 29.8329 | 29.8329 | 0 | 29.8329 | 29.8329 | 0 | 29.8329 | 29.8329 | 0 | 29.8329 | 29.8329 | 0 | 29.8329 | 29.8329 | 0 | 29.8329 | 29.8329 | 0 | 29.8329 | 29.8329 | 0 | 29.8329 | 29.8329 | 0 | 29.8329 | 29.8329 | 0 | 29.8329 | 29.8329 | 0 | 29.8329 | 29.8329 | 0 | 29.8329
|  | 31.2779 | 0 | 31.2779 | 31.7913 | 0 | 31.7913 | 31.7913 | 0 | 31.7913 | 31.7913 | 0 | 31.7913 | 31.7913 | 0 | 31.7913 | 31.7913 | 0 | 31.7913 | 31.7913 | 0 | 31.7913 | 31.7913 | 0 | 31.7913 | 31.7913 | 0 | 31.7913 | 31.7913 | 0 | 31.7913 | 31.7913 | 0 | 31.7913 | 31.7913 | 0 | 31.7913 | 31.7913 | 0 | 31.7913 | 31.7913 | 0 | 31.7913 | 31.7913 | 0 | 31.7913
|  | 27.6504 | 0 | 27.6504 | 28.1042 | 0 | 28.1042 | 28.1042 | 0 | 28.1042 | 28.1042 | 0 | 28.1042 | 28.1042 | 0 | 28.1042 | 28.1042 | 0 | 28.1042 | 28.1042 | 0 | 28.1042 | 28.1042 | 0 | 28.1042 | 28.1042 | 0 | 28.1042 | 28.1042 | 0 | 28.1042 | 28.1042 | 0 | 28.1042 | 28.1042 | 0 | 28.1042 | 28.1042 | 0 | 28.1042 | 28.1042 | 0 | 28.1042 | 28.1042 | 0 | 28.1042
|  | 26.0805 | 0 | 26.0805 | 26.5086 | 0 | 26.5086 | 26.5086 | 0 | 26.5086 | 26.5086 | 0 | 26.5086 | 26.5086 | 0 | 26.5086 | 26.5086 | 0 | 26.5086 | 26.5086 | 0 | 26.5086 | 26.5086 | 0 | 26.5086 | 26.5086 | 0 | 26.5086 | 26.5086 | 0 | 26.5086 | 26.5086 | 0 | 26.5086 | 26.5086 | 0 | 26.5086 | 26.5086 | 0 | 26.5086 | 26.5086 | 0 | 26.5086 | 26.5086 | 0 | 26.5086
|  | 22.3247 | 0 | 22.3247 | 22.6911 | 0 | 22.6911 | 22.6911 | 0 | 22.6911 | 22.6911 | 0 | 22.6911 | 22.6911 | 0 | 22.6911 | 22.6911 | 0 | 22.6911 | 22.6911 | 0 | 22.6911 | 22.6911 | 0 | 22.6911 | 22.6911 | 0 | 22.6911 | 22.6911 | 0 | 22.6911 | 22.6911 | 0 | 22.6911 | 22.6911 | 0 | 22.6911 | 22.6911 | 0 | 22.6911 | 22.6911 | 0 | 22.6911 | 22.6911 | 0 | 22.6911
|  | 18.4679 | 0 | 18.4679 | 18.771 | 0 | 18.771 | 18.771 | 0 | 18.771 | 18.771 | 0 | 18.771 | 18.771 | 0 | 18.771 | 18.771 | 0 | 18.771 | 18.771 | 0 | 18.771 | 18.771 | 0 | 18.771 | 18.771 | 0 | 18.771 | 18.771 | 0 | 18.771 | 18.771 | 0 | 18.771 | 18.771 | 0 | 18.771 | 18.771 | 0 | 18.771 | 18.771 | 0 | 18.771 | 18.771 | 0 | 18.771
|  | 16.1533 | 0 | 16.1533 | 16.4184 | 0 | 16.4184 | 16.4184 | 0 | 16.4184 | 16.4184 | 0 | 16.4184 | 16.4184 | 0 | 16.4184 | 16.4184 | 0 | 16.4184 | 16.4184 | 0 | 16.4184 | 16.4184 | 0 | 16.4184 | 16.4184 | 0 | 16.4184 | 16.4184 | 0 | 16.4184 | 16.4184 | 0 | 16.4184 | 16.4184 | 0 | 16.4184 | 16.4184 | 0 | 16.4184 | 16.4184 | 0 | 16.4184 | 16.4184 | 0 | 16.4184
|  | 14.5188 | 0 | 14.5188 | 14.7572 | 0 | 14.7572 | 14.7572 | 0 | 14.7572 | 14.7572 | 0 | 14.7572 | 14.7572 | 0 | 14.7572 | 14.7572 | 0 | 14.7572 | 14.7572 | 0 | 14.7572 | 14.7572 | 0 | 14.7572 | 14.7572 | 0 | 14.7572 | 14.7572 | 0 | 14.7572 | 14.7572 | 0 | 14.7572 | 14.7572 | 0 | 14.7572 | 14.7572 | 0 | 14.7572 | 14.7572 | 0 | 14.7572 | 14.7572 | 0 | 14.7572
|  | 13.844 | 0 | 13.844 | 14.0713 | 0 | 14.0713 | 14.0713 | 0 | 14.0713 | 14.0713 | 0 | 14.0713 | 14.0713 | 0 | 14.0713 | 14.0713 | 0 | 14.0713 | 14.0713 | 0 | 14.0713 | 14.0713 | 0 | 14.0713 | 14.0713 | 0 | 14.0713 | 14.0713 | 0 | 14.0713 | 14.0713 | 0 | 14.0713 | 14.0713 | 0 | 14.0713 | 14.0713 | 0 | 14.0713 | 14.0713 | 0 | 14.0713 | 14.0713 | 0 | 14.0713
|  | 12.8701 | 0 | 12.8701 | 13.0814 | 0 | 13.0814 | 13.0814 | 0 | 13.0814 | 13.0814 | 0 | 13.0814 | 13.0814 | 0 | 13.0814 | 13.0814 | 0 | 13.0814 | 13.0814 | 0 | 13.0814 | 13.0814 | 0 | 13.0814 | 13.0814 | 0 | 13.0814 | 13.0814 | 0 | 13.0814 | 13.0814 | 0 | 13.0814 | 13.0814 | 0 | 13.0814 | 13.0814 | 0 | 13.0814 | 13.0814 | 0 | 13.0814 | 13.0814 | 0 | 13.0814
|  | 12.53 | 0 | 12.53 | 12.7357 | 0 | 12.7357 | 12.7357 | 0 | 12.7357 | 12.7357 | 0 | 12.7357 | 12.7357 | 0 | 12.7357 | 12.7357 | 0 | 12.7357 | 12.7357 | 0 | 12.7357 | 12.7357 | 0 | 12.7357 | 12.7357 | 0 | 12.7357 | 12.7357 | 0 | 12.7357 | 12.7357 | 0 | 12.7357 | 12.7357 | 0 | 12.7357 | 12.7357 | 0 | 12.7357 | 12.7357 | 0 | 12.7357 | 12.7357 | 0 | 12.7357
|  | 13.1682 | 0 | 13.1682 | 13.3844 | 0 | 13.3844 | 13.3844 | 0 | 13.3844 | 13.3844 | 0 | 13.3844 | 13.3844 | 0 | 13.3844 | 13.3844 | 0 | 13.3844 | 13.3844 | 0 | 13.3844 | 13.3844 | 0 | 13.3844 | 13.3844 | 0 | 13.3844 | 13.3844 | 0 | 13.3844 | 13.3844 | 0 | 13.3844 | 13.3844 | 0 | 13.3844 | 13.3844 | 0 | 13.3844 | 13.3844 | 0 | 13.3844 | 13.3844 | 0 | 13.3844
|  | 15.4645 | 0 | 15.4645 | 15.7183 | 0 | 15.7183 | 15.7183 | 0 | 15.7183 | 15.7183 | 0 | 15.7183 | 15.7183 | 0 | 15.7183 | 15.7183 | 0 | 15.7183 | 15.7183 | 0 | 15.7183 | 15.7183 | 0 | 15.7183 | 15.7183 | 0 | 15.7183 | 15.7183 | 0 | 15.7183 | 15.7183 | 0 | 15.7183 | 15.7183 | 0 | 15.7183 | 15.7183 | 0 | 15.7183 | 15.7183 | 0 | 15.7183 | 15.7183 | 0 | 15.7183
|  | 18.6303 | 0 | 18.6303 | 18.9362 | 0 | 18.9362 | 18.9362 | 0 | 18.9362 | 18.9362 | 0 | 18.9362 | 18.9362 | 0 | 18.9362 | 18.9362 | 0 | 18.9362 | 18.9362 | 0 | 18.9362 | 18.9362 | 0 | 18.9362 | 18.9362 | 0 | 18.9362 | 18.9362 | 0 | 18.9362 | 18.9362 | 0 | 18.9362 | 18.9362 | 0 | 18.9362 | 18.9362 | 0 | 18.9362 | 18.9362 | 0 | 18.9362 | 18.9362 | 0 | 18.9362
|  | 20.3019 | 0 | 20.3019 | 20.6351 | 0 | 20.6351 | 20.6351 | 0 | 20.6351 | 20.6351 | 0 | 20.6351 | 20.6351 | 0 | 20.6351 | 20.6351 | 0 | 20.6351 | 20.6351 | 0 | 20.6351 | 20.6351 | 0 | 20.6351 | 20.6351 | 0 | 20.6351 | 20.6351 | 0 | 20.6351 | 20.6351 | 0 | 20.6351 | 20.6351 | 0 | 20.6351 | 20.6351 | 0 | 20.6351 | 20.6351 | 0 | 20.6351 | 20.6351 | 0 | 20.6351
|  | 18.8935 | 0 | 18.8935 | 19.2036 | 0 | 19.2036 | 19.2036 | 0 | 19.2036 | 19.2036 | 0 | 19.2036 | 19.2036 | 0 | 19.2036 | 19.2036 | 0 | 19.2036 | 19.2036 | 0 | 19.2036 | 19.2036 | 0 | 19.2036 | 19.2036 | 0 | 19.2036 | 19.2036 | 0 | 19.2036 | 19.2036 | 0 | 19.2036 | 19.2036 | 0 | 19.2036 | 19.2036 | 0 | 19.2036 | 19.2036 | 0 | 19.2036 | 19.2036 | 0 | 19.2036
|  | 17.7186 | 0 | 17.7186 | 18.0094 | 0 | 18.0094 | 18.0094 | 0 | 18.0094 | 18.0094 | 0 | 18.0094 | 18.0094 | 0 | 18.0094 | 18.0094 | 0 | 18.0094 | 18.0094 | 0 | 18.0094 | 18.0094 | 0 | 18.0094 | 18.0094 | 0 | 18.0094 | 18.0094 | 0 | 18.0094 | 18.0094 | 0 | 18.0094 | 18.0094 | 0 | 18.0094 | 18.0094 | 0 | 18.0094 | 18.0094 | 0 | 18.0094 | 18.0094 | 0 | 18.0094
|  | 18.1657 | 0 | 18.1657 | 18.4639 | 0 | 18.4639 | 18.4639 | 0 | 18.4639 | 18.4639 | 0 | 18.4639 | 18.4639 | 0 | 18.4639 | 18.4639 | 0 | 18.4639 | 18.4639 | 0 | 18.4639 | 18.4639 | 0 | 18.4639 | 18.4639 | 0 | 18.4639 | 18.4639 | 0 | 18.4639 | 18.4639 | 0 | 18.4639 | 18.4639 | 0 | 18.4639 | 18.4639 | 0 | 18.4639 | 18.4639 | 0 | 18.4639 | 18.4639 | 0 | 18.4639
|  | 17.9774 | 0 | 17.9774 | 18.2725 | 0 | 18.2725 | 18.2725 | 0 | 18.2725 | 18.2725 | 0 | 18.2725 | 18.2725 | 0 | 18.2725 | 18.2725 | 0 | 18.2725 | 18.2725 | 0 | 18.2725 | 18.2725 | 0 | 18.2725 | 18.2725 | 0 | 18.2725 | 18.2725 | 0 | 18.2725 | 18.2725 | 0 | 18.2725 | 18.2725 | 0 | 18.2725 | 18.2725 | 0 | 18.2725 | 18.2725 | 0 | 18.2725 | 18.2725 | 0 | 18.2725
|  | 17.2756 | 0 | 17.2756 | 17.5592 | 0 | 17.5592 | 17.5592 | 0 | 17.5592 | 17.5592 | 0 | 17.5592 | 17.5592 | 0 | 17.5592 | 17.5592 | 0 | 17.5592 | 17.5592 | 0 | 17.5592 | 17.5592 | 0 | 17.5592 | 17.5592 | 0 | 17.5592 | 17.5592 | 0 | 17.5592 | 17.5592 | 0 | 17.5592 | 17.5592 | 0 | 17.5592 | 17.5592 | 0 | 17.5592 | 17.5592 | 0 | 17.5592 | 17.5592 | 0 | 17.5592
|  | 15.9041 | 0 | 15.9041 | 16.1652 | 0 | 16.1652 | 16.1652 | 0 | 16.1652 | 16.1652 | 0 | 16.1652 | 16.1652 | 0 | 16.1652 | 16.1652 | 0 | 16.1652 | 16.1652 | 0 | 16.1652 | 16.1652 | 0 | 16.1652 | 16.1652 | 0 | 16.1652 | 16.1652 | 0 | 16.1652 | 16.1652 | 0 | 16.1652 | 16.1652 | 0 | 16.1652 | 16.1652 | 0 | 16.1652 | 16.1652 | 0 | 16.1652 | 16.1652 | 0 | 16.1652
|  | 15.7641 | 0 | 15.7641 | 16.0228 | 0 | 16.0228 | 16.0228 | 0 | 16.0228 | 16.0228 | 0 | 16.0228 | 16.0228 | 0 | 16.0228 | 16.0228 | 0 | 16.0228 | 16.0228 | 0 | 16.0228 | 16.0228 | 0 | 16.0228 | 16.0228 | 0 | 16.0228 | 16.0228 | 0 | 16.0228 | 16.0228 | 0 | 16.0228 | 16.0228 | 0 | 16.0228 | 16.0228 | 0 | 16.0228 | 16.0228 | 0 | 16.0228 | 16.0228 | 0 | 16.0228
|  | 17.005 | 0 | 17.005 | 17.2841 | 0 | 17.2841 | 17.2841 | 0 | 17.2841 | 17.2841 | 0 | 17.2841 | 17.2841 | 0 | 17.2841 | 17.2841 | 0 | 17.2841 | 17.2841 | 0 | 17.2841 | 17.2841 | 0 | 17.2841 | 17.2841 | 0 | 17.2841 | 17.2841 | 0 | 17.2841 | 17.2841 | 0 | 17.2841 | 17.2841 | 0 | 17.2841 | 17.2841 | 0 | 17.2841 | 17.2841 | 0 | 17.2841 | 17.2841 | 0 | 17.2841
|  | 19.7327 | 0 | 19.7327 | 20.0566 | 0 | 20.0566 | 20.0566 | 0 | 20.0566 | 20.0566 | 0 | 20.0566 | 20.0566 | 0 | 20.0566 | 20.0566 | 0 | 20.0566 | 20.0566 | 0 | 20.0566 | 20.0566 | 0 | 20.0566 | 20.0566 | 0 | 20.0566 | 20.0566 | 0 | 20.0566 | 20.0566 | 0 | 20.0566 | 20.0566 | 0 | 20.0566 | 20.0566 | 0 | 20.0566 | 20.0566 | 0 | 20.0566 | 20.0566 | 0 | 20.0566
|  | 27.2139 | 0 | 27.2139 | 27.6606 | 0 | 27.6606 | 27.6606 | 0 | 27.6606 | 27.6606 | 0 | 27.6606 | 27.6606 | 0 | 27.6606 | 27.6606 | 0 | 27.6606 | 27.6606 | 0 | 27.6606 | 27.6606 | 0 | 27.6606 | 27.6606 | 0 | 27.6606 | 27.6606 | 0 | 27.6606 | 27.6606 | 0 | 27.6606 | 27.6606 | 0 | 27.6606 | 27.6606 | 0 | 27.6606 | 27.6606 | 0 | 27.6606 | 27.6606 | 0 | 27.6606
|  | 27.8774 | 0 | 27.8774 | 28.335 | 0 | 28.335 | 28.335 | 0 | 28.335 | 28.335 | 0 | 28.335 | 28.335 | 0 | 28.335 | 28.335 | 0 | 28.335 | 28.335 | 0 | 28.335 | 28.335 | 0 | 28.335 | 28.335 | 0 | 28.335 | 28.335 | 0 | 28.335 | 28.335 | 0 | 28.335 | 28.335 | 0 | 28.335 | 28.335 | 0 | 28.335 | 28.335 | 0 | 28.335 | 28.335 | 0 | 28.335
|  | 25.9438 | 0 | 25.9438 | 26.3696 | 0 | 26.3696 | 26.3696 | 0 | 26.3696 | 26.3696 | 0 | 26.3696 | 26.3696 | 0 | 26.3696 | 26.3696 | 0 | 26.3696 | 26.3696 | 0 | 26.3696 | 26.3696 | 0 | 26.3696 | 26.3696 | 0 | 26.3696 | 26.3696 | 0 | 26.3696 | 26.3696 | 0 | 26.3696 | 26.3696 | 0 | 26.3696 | 26.3696 | 0 | 26.3696 | 26.3696 | 0 | 26.3696 | 26.3696 | 0 | 26.3696
|  | 24.004 | 0 | 24.004 | 24.3981 | 0 | 24.3981 | 24.3981 | 0 | 24.3981 | 24.3981 | 0 | 24.3981 | 24.3981 | 0 | 24.3981 | 24.3981 | 0 | 24.3981 | 24.3981 | 0 | 24.3981 | 24.3981 | 0 | 24.3981 | 24.3981 | 0 | 24.3981 | 24.3981 | 0 | 24.3981 | 24.3981 | 0 | 24.3981 | 24.3981 | 0 | 24.3981 | 24.3981 | 0 | 24.3981 | 24.3981 | 0 | 24.3981 | 24.3981 | 0 | 24.3981
|  | 20.2842 | 0 | 20.2842 | 20.6172 | 0 | 20.6172 | 20.6172 | 0 | 20.6172 | 20.6172 | 0 | 20.6172 | 20.6172 | 0 | 20.6172 | 20.6172 | 0 | 20.6172 | 20.6172 | 0 | 20.6172 | 20.6172 | 0 | 20.6172 | 20.6172 | 0 | 20.6172 | 20.6172 | 0 | 20.6172 | 20.6172 | 0 | 20.6172 | 20.6172 | 0 | 20.6172 | 20.6172 | 0 | 20.6172 | 20.6172 | 0 | 20.6172 | 20.6172 | 0 | 20.6172
|  | 17.5093 | 0 | 17.5093 | 17.7967 | 0 | 17.7967 | 17.7967 | 0 | 17.7967 | 17.7967 | 0 | 17.7967 | 17.7967 | 0 | 17.7967 | 17.7967 | 0 | 17.7967 | 17.7967 | 0 | 17.7967 | 17.7967 | 0 | 17.7967 | 17.7967 | 0 | 17.7967 | 17.7967 | 0 | 17.7967 | 17.7967 | 0 | 17.7967 | 17.7967 | 0 | 17.7967 | 17.7967 | 0 | 17.7967 | 17.7967 | 0 | 17.7967 | 17.7967 | 0 | 17.7967
|  | 15.4571 | 0 | 15.4571 | 15.7108 | 0 | 15.7108 | 15.7108 | 0 | 15.7108 | 15.7108 | 0 | 15.7108 | 15.7108 | 0 | 15.7108 | 15.7108 | 0 | 15.7108 | 15.7108 | 0 | 15.7108 | 15.7108 | 0 | 15.7108 | 15.7108 | 0 | 15.7108 | 15.7108 | 0 | 15.7108 | 15.7108 | 0 | 15.7108 | 15.7108 | 0 | 15.7108 | 15.7108 | 0 | 15.7108 | 15.7108 | 0 | 15.7108 | 15.7108 | 0 | 15.7108
|  | 13.7032 | 0 | 13.7032 | 13.9281 | 0 | 13.9281 | 13.9281 | 0 | 13.9281 | 13.9281 | 0 | 13.9281 | 13.9281 | 0 | 13.9281 | 13.9281 | 0 | 13.9281 | 13.9281 | 0 | 13.9281 | 13.9281 | 0 | 13.9281 | 13.9281 | 0 | 13.9281 | 13.9281 | 0 | 13.9281 | 13.9281 | 0 | 13.9281 | 13.9281 | 0 | 13.9281 | 13.9281 | 0 | 13.9281 | 13.9281 | 0 | 13.9281 | 13.9281 | 0 | 13.9281
|  | 13.4227 | 0 | 13.4227 | 13.643 | 0 | 13.643 | 13.643 | 0 | 13.643 | 13.643 | 0 | 13.643 | 13.643 | 0 | 13.643 | 13.643 | 0 | 13.643 | 13.643 | 0 | 13.643 | 13.643 | 0 | 13.643 | 13.643 | 0 | 13.643 | 13.643 | 0 | 13.643 | 13.643 | 0 | 13.643 | 13.643 | 0 | 13.643 | 13.643 | 0 | 13.643 | 13.643 | 0 | 13.643 | 13.643 | 0 | 13.643
|  | 12.2458 | 0 | 12.2458 | 12.4468 | 0 | 12.4468 | 12.4468 | 0 | 12.4468 | 12.4468 | 0 | 12.4468 | 12.4468 | 0 | 12.4468 | 12.4468 | 0 | 12.4468 | 12.4468 | 0 | 12.4468 | 12.4468 | 0 | 12.4468 | 12.4468 | 0 | 12.4468 | 12.4468 | 0 | 12.4468 | 12.4468 | 0 | 12.4468 | 12.4468 | 0 | 12.4468 | 12.4468 | 0 | 12.4468 | 12.4468 | 0 | 12.4468 | 12.4468 | 0 | 12.4468
|  | 11.5631 | 0 | 11.5631 | 11.7529 | 0 | 11.7529 | 11.7529 | 0 | 11.7529 | 11.7529 | 0 | 11.7529 | 11.7529 | 0 | 11.7529 | 11.7529 | 0 | 11.7529 | 11.7529 | 0 | 11.7529 | 11.7529 | 0 | 11.7529 | 11.7529 | 0 | 11.7529 | 11.7529 | 0 | 11.7529 | 11.7529 | 0 | 11.7529 | 11.7529 | 0 | 11.7529 | 11.7529 | 0 | 11.7529 | 11.7529 | 0 | 11.7529 | 11.7529 | 0 | 11.7529
|  | 11.8765 | 0 | 11.8765 | 12.0715 | 0 | 12.0715 | 12.0715 | 0 | 12.0715 | 12.0715 | 0 | 12.0715 | 12.0715 | 0 | 12.0715 | 12.0715 | 0 | 12.0715 | 12.0715 | 0 | 12.0715 | 12.0715 | 0 | 12.0715 | 12.0715 | 0 | 12.0715 | 12.0715 | 0 | 12.0715 | 12.0715 | 0 | 12.0715 | 12.0715 | 0 | 12.0715 | 12.0715 | 0 | 12.0715 | 12.0715 | 0 | 12.0715 | 12.0715 | 0 | 12.0715
|  | 14.3518 | 0 | 14.3518 | 14.5874 | 0 | 14.5874 | 14.5874 | 0 | 14.5874 | 14.5874 | 0 | 14.5874 | 14.5874 | 0 | 14.5874 | 14.5874 | 0 | 14.5874 | 14.5874 | 0 | 14.5874 | 14.5874 | 0 | 14.5874 | 14.5874 | 0 | 14.5874 | 14.5874 | 0 | 14.5874 | 14.5874 | 0 | 14.5874 | 14.5874 | 0 | 14.5874 | 14.5874 | 0 | 14.5874 | 14.5874 | 0 | 14.5874 | 14.5874 | 0 | 14.5874
|  | 17.6517 | 0 | 17.6517 | 17.9415 | 0 | 17.9415 | 17.9415 | 0 | 17.9415 | 17.9415 | 0 | 17.9415 | 17.9415 | 0 | 17.9415 | 17.9415 | 0 | 17.9415 | 17.9415 | 0 | 17.9415 | 17.9415 | 0 | 17.9415 | 17.9415 | 0 | 17.9415 | 17.9415 | 0 | 17.9415 | 17.9415 | 0 | 17.9415 | 17.9415 | 0 | 17.9415 | 17.9415 | 0 | 17.9415 | 17.9415 | 0 | 17.9415 | 17.9415 | 0 | 17.9415
|  | 19.1936 | 0 | 19.1936 | 19.5087 | 0 | 19.5087 | 19.5087 | 0 | 19.5087 | 19.5087 | 0 | 19.5087 | 19.5087 | 0 | 19.5087 | 19.5087 | 0 | 19.5087 | 19.5087 | 0 | 19.5087 | 19.5087 | 0 | 19.5087 | 19.5087 | 0 | 19.5087 | 19.5087 | 0 | 19.5087 | 19.5087 | 0 | 19.5087 | 19.5087 | 0 | 19.5087 | 19.5087 | 0 | 19.5087 | 19.5087 | 0 | 19.5087 | 19.5087 | 0 | 19.5087
|  | 17.7846 | 0 | 17.7846 | 18.0765 | 0 | 18.0765 | 18.0765 | 0 | 18.0765 | 18.0765 | 0 | 18.0765 | 18.0765 | 0 | 18.0765 | 18.0765 | 0 | 18.0765 | 18.0765 | 0 | 18.0765 | 18.0765 | 0 | 18.0765 | 18.0765 | 0 | 18.0765 | 18.0765 | 0 | 18.0765 | 18.0765 | 0 | 18.0765 | 18.0765 | 0 | 18.0765 | 18.0765 | 0 | 18.0765 | 18.0765 | 0 | 18.0765 | 18.0765 | 0 | 18.0765
|  | 17.0997 | 0 | 17.0997 | 17.3803 | 0 | 17.3803 | 17.3803 | 0 | 17.3803 | 17.3803 | 0 | 17.3803 | 17.3803 | 0 | 17.3803 | 17.3803 | 0 | 17.3803 | 17.3803 | 0 | 17.3803 | 17.3803 | 0 | 17.3803 | 17.3803 | 0 | 17.3803 | 17.3803 | 0 | 17.3803 | 17.3803 | 0 | 17.3803 | 17.3803 | 0 | 17.3803 | 17.3803 | 0 | 17.3803 | 17.3803 | 0 | 17.3803 | 17.3803 | 0 | 17.3803
|  | 15.8153 | 0 | 15.8153 | 16.0749 | 0 | 16.0749 | 16.0749 | 0 | 16.0749 | 16.0749 | 0 | 16.0749 | 16.0749 | 0 | 16.0749 | 16.0749 | 0 | 16.0749 | 16.0749 | 0 | 16.0749 | 16.0749 | 0 | 16.0749 | 16.0749 | 0 | 16.0749 | 16.0749 | 0 | 16.0749 | 16.0749 | 0 | 16.0749 | 16.0749 | 0 | 16.0749 | 16.0749 | 0 | 16.0749 | 16.0749 | 0 | 16.0749 | 16.0749 | 0 | 16.0749
|  | 15.3675 | 0 | 15.3675 | 15.6197 | 0 | 15.6197 | 15.6197 | 0 | 15.6197 | 15.6197 | 0 | 15.6197 | 15.6197 | 0 | 15.6197 | 15.6197 | 0 | 15.6197 | 15.6197 | 0 | 15.6197 | 15.6197 | 0 | 15.6197 | 15.6197 | 0 | 15.6197 | 15.6197 | 0 | 15.6197 | 15.6197 | 0 | 15.6197 | 15.6197 | 0 | 15.6197 | 15.6197 | 0 | 15.6197 | 15.6197 | 0 | 15.6197 | 15.6197 | 0 | 15.6197
|  | 15.0393 | 0 | 15.0393 | 15.2862 | 0 | 15.2862 | 15.2862 | 0 | 15.2862 | 15.2862 | 0 | 15.2862 | 15.2862 | 0 | 15.2862 | 15.2862 | 0 | 15.2862 | 15.2862 | 0 | 15.2862 | 15.2862 | 0 | 15.2862 | 15.2862 | 0 | 15.2862 | 15.2862 | 0 | 15.2862 | 15.2862 | 0 | 15.2862 | 15.2862 | 0 | 15.2862 | 15.2862 | 0 | 15.2862 | 15.2862 | 0 | 15.2862 | 15.2862 | 0 | 15.2862
|  | 14.7138 | 0 | 14.7138 | 14.9553 | 0 | 14.9553 | 14.9553 | 0 | 14.9553 | 14.9553 | 0 | 14.9553 | 14.9553 | 0 | 14.9553 | 14.9553 | 0 | 14.9553 | 14.9553 | 0 | 14.9553 | 14.9553 | 0 | 14.9553 | 14.9553 | 0 | 14.9553 | 14.9553 | 0 | 14.9553 | 14.9553 | 0 | 14.9553 | 14.9553 | 0 | 14.9553 | 14.9553 | 0 | 14.9553 | 14.9553 | 0 | 14.9553 | 14.9553 | 0 | 14.9553
|  | 15.5277 | 0 | 15.5277 | 15.7826 | 0 | 15.7826 | 15.7826 | 0 | 15.7826 | 15.7826 | 0 | 15.7826 | 15.7826 | 0 | 15.7826 | 15.7826 | 0 | 15.7826 | 15.7826 | 0 | 15.7826 | 15.7826 | 0 | 15.7826 | 15.7826 | 0 | 15.7826 | 15.7826 | 0 | 15.7826 | 15.7826 | 0 | 15.7826 | 15.7826 | 0 | 15.7826 | 15.7826 | 0 | 15.7826 | 15.7826 | 0 | 15.7826 | 15.7826 | 0 | 15.7826
|  | 16.3386 | 0 | 16.3386 | 16.6068 | 0 | 16.6068 | 16.6068 | 0 | 16.6068 | 16.6068 | 0 | 16.6068 | 16.6068 | 0 | 16.6068 | 16.6068 | 0 | 16.6068 | 16.6068 | 0 | 16.6068 | 16.6068 | 0 | 16.6068 | 16.6068 | 0 | 16.6068 | 16.6068 | 0 | 16.6068 | 16.6068 | 0 | 16.6068 | 16.6068 | 0 | 16.6068 | 16.6068 | 0 | 16.6068 | 16.6068 | 0 | 16.6068 | 16.6068 | 0 | 16.6068
|  | 19.2042 | 0 | 19.2042 | 19.5194 | 0 | 19.5194 | 19.5194 | 0 | 19.5194 | 19.5194 | 0 | 19.5194 | 19.5194 | 0 | 19.5194 | 19.5194 | 0 | 19.5194 | 19.5194 | 0 | 19.5194 | 19.5194 | 0 | 19.5194 | 19.5194 | 0 | 19.5194 | 19.5194 | 0 | 19.5194 | 19.5194 | 0 | 19.5194 | 19.5194 | 0 | 19.5194 | 19.5194 | 0 | 19.5194 | 19.5194 | 0 | 19.5194 | 19.5194 | 0 | 19.5194
|  | 25.9034 | 0 | 25.9034 | 26.3286 | 0 | 26.3286 | 26.3286 | 0 | 26.3286 | 26.3286 | 0 | 26.3286 | 26.3286 | 0 | 26.3286 | 26.3286 | 0 | 26.3286 | 26.3286 | 0 | 26.3286 | 26.3286 | 0 | 26.3286 | 26.3286 | 0 | 26.3286 | 26.3286 | 0 | 26.3286 | 26.3286 | 0 | 26.3286 | 26.3286 | 0 | 26.3286 | 26.3286 | 0 | 26.3286 | 26.3286 | 0 | 26.3286 | 26.3286 | 0 | 26.3286
|  | 26.432 | 0 | 26.432 | 26.8659 | 0 | 26.8659 | 26.8659 | 0 | 26.8659 | 26.8659 | 0 | 26.8659 | 26.8659 | 0 | 26.8659 | 26.8659 | 0 | 26.8659 | 26.8659 | 0 | 26.8659 | 26.8659 | 0 | 26.8659 | 26.8659 | 0 | 26.8659 | 26.8659 | 0 | 26.8659 | 26.8659 | 0 | 26.8659 | 26.8659 | 0 | 26.8659 | 26.8659 | 0 | 26.8659 | 26.8659 | 0 | 26.8659 | 26.8659 | 0 | 26.8659
|  | 25.5431 | 0 | 25.5431 | 25.9624 | 0 | 25.9624 | 25.9624 | 0 | 25.9624 | 25.9624 | 0 | 25.9624 | 25.9624 | 0 | 25.9624 | 25.9624 | 0 | 25.9624 | 25.9624 | 0 | 25.9624 | 25.9624 | 0 | 25.9624 | 25.9624 | 0 | 25.9624 | 25.9624 | 0 | 25.9624 | 25.9624 | 0 | 25.9624 | 25.9624 | 0 | 25.9624 | 25.9624 | 0 | 25.9624 | 25.9624 | 0 | 25.9624 | 25.9624 | 0 | 25.9624
|  | 23.9688 | 0 | 23.9688 | 24.3623 | 0 | 24.3623 | 24.3623 | 0 | 24.3623 | 24.3623 | 0 | 24.3623 | 24.3623 | 0 | 24.3623 | 24.3623 | 0 | 24.3623 | 24.3623 | 0 | 24.3623 | 24.3623 | 0 | 24.3623 | 24.3623 | 0 | 24.3623 | 24.3623 | 0 | 24.3623 | 24.3623 | 0 | 24.3623 | 24.3623 | 0 | 24.3623 | 24.3623 | 0 | 24.3623 | 24.3623 | 0 | 24.3623 | 24.3623 | 0 | 24.3623
|  | 20.5156 | 0 | 20.5156 | 20.8524 | 0 | 20.8524 | 20.8524 | 0 | 20.8524 | 20.8524 | 0 | 20.8524 | 20.8524 | 0 | 20.8524 | 20.8524 | 0 | 20.8524 | 20.8524 | 0 | 20.8524 | 20.8524 | 0 | 20.8524 | 20.8524 | 0 | 20.8524 | 20.8524 | 0 | 20.8524 | 20.8524 | 0 | 20.8524 | 20.8524 | 0 | 20.8524 | 20.8524 | 0 | 20.8524 | 20.8524 | 0 | 20.8524 | 20.8524 | 0 | 20.8524
|  | 17.1488 | 0 | 17.1488 | 17.4303 | 0 | 17.4303 | 17.4303 | 0 | 17.4303 | 17.4303 | 0 | 17.4303 | 17.4303 | 0 | 17.4303 | 17.4303 | 0 | 17.4303 | 17.4303 | 0 | 17.4303 | 17.4303 | 0 | 17.4303 | 17.4303 | 0 | 17.4303 | 17.4303 | 0 | 17.4303 | 17.4303 | 0 | 17.4303 | 17.4303 | 0 | 17.4303 | 17.4303 | 0 | 17.4303 | 17.4303 | 0 | 17.4303 | 17.4303 | 0 | 17.4303
|  | 15.2949 | 0 | 15.2949 | 15.5459 | 0 | 15.5459 | 15.5459 | 0 | 15.5459 | 15.5459 | 0 | 15.5459 | 15.5459 | 0 | 15.5459 | 15.5459 | 0 | 15.5459 | 15.5459 | 0 | 15.5459 | 15.5459 | 0 | 15.5459 | 15.5459 | 0 | 15.5459 | 15.5459 | 0 | 15.5459 | 15.5459 | 0 | 15.5459 | 15.5459 | 0 | 15.5459 | 15.5459 | 0 | 15.5459 | 15.5459 | 0 | 15.5459 | 15.5459 | 0 | 15.5459
|  | 13.6319 | 0 | 13.6319 | 13.8557 | 0 | 13.8557 | 13.8557 | 0 | 13.8557 | 13.8557 | 0 | 13.8557 | 13.8557 | 0 | 13.8557 | 13.8557 | 0 | 13.8557 | 13.8557 | 0 | 13.8557 | 13.8557 | 0 | 13.8557 | 13.8557 | 0 | 13.8557 | 13.8557 | 0 | 13.8557 | 13.8557 | 0 | 13.8557 | 13.8557 | 0 | 13.8557 | 13.8557 | 0 | 13.8557 | 13.8557 | 0 | 13.8557 | 13.8557 | 0 | 13.8557
|  | 12.9343 | 0 | 12.9343 | 13.1466 | 0 | 13.1466 | 13.1466 | 0 | 13.1466 | 13.1466 | 0 | 13.1466 | 13.1466 | 0 | 13.1466 | 13.1466 | 0 | 13.1466 | 13.1466 | 0 | 13.1466 | 13.1466 | 0 | 13.1466 | 13.1466 | 0 | 13.1466 | 13.1466 | 0 | 13.1466 | 13.1466 | 0 | 13.1466 | 13.1466 | 0 | 13.1466 | 13.1466 | 0 | 13.1466 | 13.1466 | 0 | 13.1466 | 13.1466 | 0 | 13.1466
|  | 11.8707 | 0 | 11.8707 | 12.0655 | 0 | 12.0655 | 12.0655 | 0 | 12.0655 | 12.0655 | 0 | 12.0655 | 12.0655 | 0 | 12.0655 | 12.0655 | 0 | 12.0655 | 12.0655 | 0 | 12.0655 | 12.0655 | 0 | 12.0655 | 12.0655 | 0 | 12.0655 | 12.0655 | 0 | 12.0655 | 12.0655 | 0 | 12.0655 | 12.0655 | 0 | 12.0655 | 12.0655 | 0 | 12.0655 | 12.0655 | 0 | 12.0655 | 12.0655 | 0 | 12.0655
|  | 11.3737 | 0 | 11.3737 | 11.5604 | 0 | 11.5604 | 11.5604 | 0 | 11.5604 | 11.5604 | 0 | 11.5604 | 11.5604 | 0 | 11.5604 | 11.5604 | 0 | 11.5604 | 11.5604 | 0 | 11.5604 | 11.5604 | 0 | 11.5604 | 11.5604 | 0 | 11.5604 | 11.5604 | 0 | 11.5604 | 11.5604 | 0 | 11.5604 | 11.5604 | 0 | 11.5604 | 11.5604 | 0 | 11.5604 | 11.5604 | 0 | 11.5604 | 11.5604 | 0 | 11.5604
|  | 12.206 | 0 | 12.206 | 12.4064 | 0 | 12.4064 | 12.4064 | 0 | 12.4064 | 12.4064 | 0 | 12.4064 | 12.4064 | 0 | 12.4064 | 12.4064 | 0 | 12.4064 | 12.4064 | 0 | 12.4064 | 12.4064 | 0 | 12.4064 | 12.4064 | 0 | 12.4064 | 12.4064 | 0 | 12.4064 | 12.4064 | 0 | 12.4064 | 12.4064 | 0 | 12.4064 | 12.4064 | 0 | 12.4064 | 12.4064 | 0 | 12.4064 | 12.4064 | 0 | 12.4064
|  | 14.622 | 0 | 14.622 | 14.862 | 0 | 14.862 | 14.862 | 0 | 14.862 | 14.862 | 0 | 14.862 | 14.862 | 0 | 14.862 | 14.862 | 0 | 14.862 | 14.862 | 0 | 14.862 | 14.862 | 0 | 14.862 | 14.862 | 0 | 14.862 | 14.862 | 0 | 14.862 | 14.862 | 0 | 14.862 | 14.862 | 0 | 14.862 | 14.862 | 0 | 14.862 | 14.862 | 0 | 14.862 | 14.862 | 0 | 14.862
|  | 17.8809 | 0 | 17.8809 | 18.1744 | 0 | 18.1744 | 18.1744 | 0 | 18.1744 | 18.1744 | 0 | 18.1744 | 18.1744 | 0 | 18.1744 | 18.1744 | 0 | 18.1744 | 18.1744 | 0 | 18.1744 | 18.1744 | 0 | 18.1744 | 18.1744 | 0 | 18.1744 | 18.1744 | 0 | 18.1744 | 18.1744 | 0 | 18.1744 | 18.1744 | 0 | 18.1744 | 18.1744 | 0 | 18.1744 | 18.1744 | 0 | 18.1744 | 18.1744 | 0 | 18.1744
|  | 19.9313 | 0 | 19.9313 | 20.2585 | 0 | 20.2585 | 20.2585 | 0 | 20.2585 | 20.2585 | 0 | 20.2585 | 20.2585 | 0 | 20.2585 | 20.2585 | 0 | 20.2585 | 20.2585 | 0 | 20.2585 | 20.2585 | 0 | 20.2585 | 20.2585 | 0 | 20.2585 | 20.2585 | 0 | 20.2585 | 20.2585 | 0 | 20.2585 | 20.2585 | 0 | 20.2585 | 20.2585 | 0 | 20.2585 | 20.2585 | 0 | 20.2585 | 20.2585 | 0 | 20.2585
|  | 17.927 | 0 | 17.927 | 18.2213 | 0 | 18.2213 | 18.2213 | 0 | 18.2213 | 18.2213 | 0 | 18.2213 | 18.2213 | 0 | 18.2213 | 18.2213 | 0 | 18.2213 | 18.2213 | 0 | 18.2213 | 18.2213 | 0 | 18.2213 | 18.2213 | 0 | 18.2213 | 18.2213 | 0 | 18.2213 | 18.2213 | 0 | 18.2213 | 18.2213 | 0 | 18.2213 | 18.2213 | 0 | 18.2213 | 18.2213 | 0 | 18.2213 | 18.2213 | 0 | 18.2213
|  | 16.8374 | 0 | 16.8374 | 17.1138 | 0 | 17.1138 | 17.1138 | 0 | 17.1138 | 17.1138 | 0 | 17.1138 | 17.1138 | 0 | 17.1138 | 17.1138 | 0 | 17.1138 | 17.1138 | 0 | 17.1138 | 17.1138 | 0 | 17.1138 | 17.1138 | 0 | 17.1138 | 17.1138 | 0 | 17.1138 | 17.1138 | 0 | 17.1138 | 17.1138 | 0 | 17.1138 | 17.1138 | 0 | 17.1138 | 17.1138 | 0 | 17.1138 | 17.1138 | 0 | 17.1138
|  | 16.9687 | 0 | 16.9687 | 17.2472 | 0 | 17.2472 | 17.2472 | 0 | 17.2472 | 17.2472 | 0 | 17.2472 | 17.2472 | 0 | 17.2472 | 17.2472 | 0 | 17.2472 | 17.2472 | 0 | 17.2472 | 17.2472 | 0 | 17.2472 | 17.2472 | 0 | 17.2472 | 17.2472 | 0 | 17.2472 | 17.2472 | 0 | 17.2472 | 17.2472 | 0 | 17.2472 | 17.2472 | 0 | 17.2472 | 17.2472 | 0 | 17.2472 | 17.2472 | 0 | 17.2472
|  | 16.658 | 0 | 16.658 | 16.9314 | 0 | 16.9314 | 16.9314 | 0 | 16.9314 | 16.9314 | 0 | 16.9314 | 16.9314 | 0 | 16.9314 | 16.9314 | 0 | 16.9314 | 16.9314 | 0 | 16.9314 | 16.9314 | 0 | 16.9314 | 16.9314 | 0 | 16.9314 | 16.9314 | 0 | 16.9314 | 16.9314 | 0 | 16.9314 | 16.9314 | 0 | 16.9314 | 16.9314 | 0 | 16.9314 | 16.9314 | 0 | 16.9314 | 16.9314 | 0 | 16.9314
|  | 16.8843 | 0 | 16.8843 | 17.1614 | 0 | 17.1614 | 17.1614 | 0 | 17.1614 | 17.1614 | 0 | 17.1614 | 17.1614 | 0 | 17.1614 | 17.1614 | 0 | 17.1614 | 17.1614 | 0 | 17.1614 | 17.1614 | 0 | 17.1614 | 17.1614 | 0 | 17.1614 | 17.1614 | 0 | 17.1614 | 17.1614 | 0 | 17.1614 | 17.1614 | 0 | 17.1614 | 17.1614 | 0 | 17.1614 | 17.1614 | 0 | 17.1614 | 17.1614 | 0 | 17.1614
|  | 17.4604 | 0 | 17.4604 | 17.747 | 0 | 17.747 | 17.747 | 0 | 17.747 | 17.747 | 0 | 17.747 | 17.747 | 0 | 17.747 | 17.747 | 0 | 17.747 | 17.747 | 0 | 17.747 | 17.747 | 0 | 17.747 | 17.747 | 0 | 17.747 | 17.747 | 0 | 17.747 | 17.747 | 0 | 17.747 | 17.747 | 0 | 17.747 | 17.747 | 0 | 17.747 | 17.747 | 0 | 17.747 | 17.747 | 0 | 17.747
|  | 17.5721 | 0 | 17.5721 | 17.8605 | 0 | 17.8605 | 17.8605 | 0 | 17.8605 | 17.8605 | 0 | 17.8605 | 17.8605 | 0 | 17.8605 | 17.8605 | 0 | 17.8605 | 17.8605 | 0 | 17.8605 | 17.8605 | 0 | 17.8605 | 17.8605 | 0 | 17.8605 | 17.8605 | 0 | 17.8605 | 17.8605 | 0 | 17.8605 | 17.8605 | 0 | 17.8605 | 17.8605 | 0 | 17.8605 | 17.8605 | 0 | 17.8605 | 17.8605 | 0 | 17.8605
|  | 18.7365 | 0 | 18.7365 | 19.0441 | 0 | 19.0441 | 19.0441 | 0 | 19.0441 | 19.0441 | 0 | 19.0441 | 19.0441 | 0 | 19.0441 | 19.0441 | 0 | 19.0441 | 19.0441 | 0 | 19.0441 | 19.0441 | 0 | 19.0441 | 19.0441 | 0 | 19.0441 | 19.0441 | 0 | 19.0441 | 19.0441 | 0 | 19.0441 | 19.0441 | 0 | 19.0441 | 19.0441 | 0 | 19.0441 | 19.0441 | 0 | 19.0441 | 19.0441 | 0 | 19.0441
|  | 22.0906 | 0 | 22.0906 | 22.4532 | 0 | 22.4532 | 22.4532 | 0 | 22.4532 | 22.4532 | 0 | 22.4532 | 22.4532 | 0 | 22.4532 | 22.4532 | 0 | 22.4532 | 22.4532 | 0 | 22.4532 | 22.4532 | 0 | 22.4532 | 22.4532 | 0 | 22.4532 | 22.4532 | 0 | 22.4532 | 22.4532 | 0 | 22.4532 | 22.4532 | 0 | 22.4532 | 22.4532 | 0 | 22.4532 | 22.4532 | 0 | 22.4532 | 22.4532 | 0 | 22.4532
|  | 27.8508 | 0 | 27.8508 | 28.3079 | 0 | 28.3079 | 28.3079 | 0 | 28.3079 | 28.3079 | 0 | 28.3079 | 28.3079 | 0 | 28.3079 | 28.3079 | 0 | 28.3079 | 28.3079 | 0 | 28.3079 | 28.3079 | 0 | 28.3079 | 28.3079 | 0 | 28.3079 | 28.3079 | 0 | 28.3079 | 28.3079 | 0 | 28.3079 | 28.3079 | 0 | 28.3079 | 28.3079 | 0 | 28.3079 | 28.3079 | 0 | 28.3079 | 28.3079 | 0 | 28.3079
|  | 27.6327 | 0 | 27.6327 | 28.0863 | 0 | 28.0863 | 28.0863 | 0 | 28.0863 | 28.0863 | 0 | 28.0863 | 28.0863 | 0 | 28.0863 | 28.0863 | 0 | 28.0863 | 28.0863 | 0 | 28.0863 | 28.0863 | 0 | 28.0863 | 28.0863 | 0 | 28.0863 | 28.0863 | 0 | 28.0863 | 28.0863 | 0 | 28.0863 | 28.0863 | 0 | 28.0863 | 28.0863 | 0 | 28.0863 | 28.0863 | 0 | 28.0863 | 28.0863 | 0 | 28.0863
|  | 26.6363 | 0 | 26.6363 | 27.0736 | 0 | 27.0736 | 27.0736 | 0 | 27.0736 | 27.0736 | 0 | 27.0736 | 27.0736 | 0 | 27.0736 | 27.0736 | 0 | 27.0736 | 27.0736 | 0 | 27.0736 | 27.0736 | 0 | 27.0736 | 27.0736 | 0 | 27.0736 | 27.0736 | 0 | 27.0736 | 27.0736 | 0 | 27.0736 | 27.0736 | 0 | 27.0736 | 27.0736 | 0 | 27.0736 | 27.0736 | 0 | 27.0736 | 27.0736 | 0 | 27.0736
|  | 24.7589 | 0 | 24.7589 | 25.1653 | 0 | 25.1653 | 25.1653 | 0 | 25.1653 | 25.1653 | 0 | 25.1653 | 25.1653 | 0 | 25.1653 | 25.1653 | 0 | 25.1653 | 25.1653 | 0 | 25.1653 | 25.1653 | 0 | 25.1653 | 25.1653 | 0 | 25.1653 | 25.1653 | 0 | 25.1653 | 25.1653 | 0 | 25.1653 | 25.1653 | 0 | 25.1653 | 25.1653 | 0 | 25.1653 | 25.1653 | 0 | 25.1653 | 25.1653 | 0 | 25.1653
|  | 21.1505 | 0 | 21.1505 | 21.4977 | 0 | 21.4977 | 21.4977 | 0 | 21.4977 | 21.4977 | 0 | 21.4977 | 21.4977 | 0 | 21.4977 | 21.4977 | 0 | 21.4977 | 21.4977 | 0 | 21.4977 | 21.4977 | 0 | 21.4977 | 21.4977 | 0 | 21.4977 | 21.4977 | 0 | 21.4977 | 21.4977 | 0 | 21.4977 | 21.4977 | 0 | 21.4977 | 21.4977 | 0 | 21.4977 | 21.4977 | 0 | 21.4977 | 21.4977 | 0 | 21.4977
|  | 18.2387 | 0 | 18.2387 | 18.5381 | 0 | 18.5381 | 18.5381 | 0 | 18.5381 | 18.5381 | 0 | 18.5381 | 18.5381 | 0 | 18.5381 | 18.5381 | 0 | 18.5381 | 18.5381 | 0 | 18.5381 | 18.5381 | 0 | 18.5381 | 18.5381 | 0 | 18.5381 | 18.5381 | 0 | 18.5381 | 18.5381 | 0 | 18.5381 | 18.5381 | 0 | 18.5381 | 18.5381 | 0 | 18.5381 | 18.5381 | 0 | 18.5381 | 18.5381 | 0 | 18.5381
|  | 16.1132 | 0 | 16.1132 | 16.3777 | 0 | 16.3777 | 16.3777 | 0 | 16.3777 | 16.3777 | 0 | 16.3777 | 16.3777 | 0 | 16.3777 | 16.3777 | 0 | 16.3777 | 16.3777 | 0 | 16.3777 | 16.3777 | 0 | 16.3777 | 16.3777 | 0 | 16.3777 | 16.3777 | 0 | 16.3777 | 16.3777 | 0 | 16.3777 | 16.3777 | 0 | 16.3777 | 16.3777 | 0 | 16.3777 | 16.3777 | 0 | 16.3777 | 16.3777 | 0 | 16.3777
|  | 13.9765 | 0 | 13.9765 | 14.2059 | 0 | 14.2059 | 14.2059 | 0 | 14.2059 | 14.2059 | 0 | 14.2059 | 14.2059 | 0 | 14.2059 | 14.2059 | 0 | 14.2059 | 14.2059 | 0 | 14.2059 | 14.2059 | 0 | 14.2059 | 14.2059 | 0 | 14.2059 | 14.2059 | 0 | 14.2059 | 14.2059 | 0 | 14.2059 | 14.2059 | 0 | 14.2059 | 14.2059 | 0 | 14.2059 | 14.2059 | 0 | 14.2059 | 14.2059 | 0 | 14.2059
|  | 13.7492 | 0 | 13.7492 | 13.9749 | 0 | 13.9749 | 13.9749 | 0 | 13.9749 | 13.9749 | 0 | 13.9749 | 13.9749 | 0 | 13.9749 | 13.9749 | 0 | 13.9749 | 13.9749 | 0 | 13.9749 | 13.9749 | 0 | 13.9749 | 13.9749 | 0 | 13.9749 | 13.9749 | 0 | 13.9749 | 13.9749 | 0 | 13.9749 | 13.9749 | 0 | 13.9749 | 13.9749 | 0 | 13.9749 | 13.9749 | 0 | 13.9749 | 13.9749 | 0 | 13.9749
|  | 12.4973 | 0 | 12.4973 | 12.7024 | 0 | 12.7024 | 12.7024 | 0 | 12.7024 | 12.7024 | 0 | 12.7024 | 12.7024 | 0 | 12.7024 | 12.7024 | 0 | 12.7024 | 12.7024 | 0 | 12.7024 | 12.7024 | 0 | 12.7024 | 12.7024 | 0 | 12.7024 | 12.7024 | 0 | 12.7024 | 12.7024 | 0 | 12.7024 | 12.7024 | 0 | 12.7024 | 12.7024 | 0 | 12.7024 | 12.7024 | 0 | 12.7024 | 12.7024 | 0 | 12.7024
|  | 11.7939 | 0 | 11.7939 | 11.9875 | 0 | 11.9875 | 11.9875 | 0 | 11.9875 | 11.9875 | 0 | 11.9875 | 11.9875 | 0 | 11.9875 | 11.9875 | 0 | 11.9875 | 11.9875 | 0 | 11.9875 | 11.9875 | 0 | 11.9875 | 11.9875 | 0 | 11.9875 | 11.9875 | 0 | 11.9875 | 11.9875 | 0 | 11.9875 | 11.9875 | 0 | 11.9875 | 11.9875 | 0 | 11.9875 | 11.9875 | 0 | 11.9875 | 11.9875 | 0 | 11.9875
|  | 12.111 | 0 | 12.111 | 12.3098 | 0 | 12.3098 | 12.3098 | 0 | 12.3098 | 12.3098 | 0 | 12.3098 | 12.3098 | 0 | 12.3098 | 12.3098 | 0 | 12.3098 | 12.3098 | 0 | 12.3098 | 12.3098 | 0 | 12.3098 | 12.3098 | 0 | 12.3098 | 12.3098 | 0 | 12.3098 | 12.3098 | 0 | 12.3098 | 12.3098 | 0 | 12.3098 | 12.3098 | 0 | 12.3098 | 12.3098 | 0 | 12.3098 | 12.3098 | 0 | 12.3098
|  | 14.4072 | 0 | 14.4072 | 14.6437 | 0 | 14.6437 | 14.6437 | 0 | 14.6437 | 14.6437 | 0 | 14.6437 | 14.6437 | 0 | 14.6437 | 14.6437 | 0 | 14.6437 | 14.6437 | 0 | 14.6437 | 14.6437 | 0 | 14.6437 | 14.6437 | 0 | 14.6437 | 14.6437 | 0 | 14.6437 | 14.6437 | 0 | 14.6437 | 14.6437 | 0 | 14.6437 | 14.6437 | 0 | 14.6437 | 14.6437 | 0 | 14.6437 | 14.6437 | 0 | 14.6437
|  | 17.8412 | 0 | 17.8412 | 18.1341 | 0 | 18.1341 | 18.1341 | 0 | 18.1341 | 18.1341 | 0 | 18.1341 | 18.1341 | 0 | 18.1341 | 18.1341 | 0 | 18.1341 | 18.1341 | 0 | 18.1341 | 18.1341 | 0 | 18.1341 | 18.1341 | 0 | 18.1341 | 18.1341 | 0 | 18.1341 | 18.1341 | 0 | 18.1341 | 18.1341 | 0 | 18.1341 | 18.1341 | 0 | 18.1341 | 18.1341 | 0 | 18.1341 | 18.1341 | 0 | 18.1341
|  | 20.5107 | 0 | 20.5107 | 20.8474 | 0 | 20.8474 | 20.8474 | 0 | 20.8474 | 20.8474 | 0 | 20.8474 | 20.8474 | 0 | 20.8474 | 20.8474 | 0 | 20.8474 | 20.8474 | 0 | 20.8474 | 20.8474 | 0 | 20.8474 | 20.8474 | 0 | 20.8474 | 20.8474 | 0 | 20.8474 | 20.8474 | 0 | 20.8474 | 20.8474 | 0 | 20.8474 | 20.8474 | 0 | 20.8474 | 20.8474 | 0 | 20.8474 | 20.8474 | 0 | 20.8474
|  | 20.892 | 0 | 20.892 | 21.2349 | 0 | 21.2349 | 21.2349 | 0 | 21.2349 | 21.2349 | 0 | 21.2349 | 21.2349 | 0 | 21.2349 | 21.2349 | 0 | 21.2349 | 21.2349 | 0 | 21.2349 | 21.2349 | 0 | 21.2349 | 21.2349 | 0 | 21.2349 | 21.2349 | 0 | 21.2349 | 21.2349 | 0 | 21.2349 | 21.2349 | 0 | 21.2349 | 21.2349 | 0 | 21.2349 | 21.2349 | 0 | 21.2349 | 21.2349 | 0 | 21.2349
|  | 21.6241 | 0 | 21.6241 | 21.9791 | 0 | 21.9791 | 21.9791 | 0 | 21.9791 | 21.9791 | 0 | 21.9791 | 21.9791 | 0 | 21.9791 | 21.9791 | 0 | 21.9791 | 21.9791 | 0 | 21.9791 | 21.9791 | 0 | 21.9791 | 21.9791 | 0 | 21.9791 | 21.9791 | 0 | 21.9791 | 21.9791 | 0 | 21.9791 | 21.9791 | 0 | 21.9791 | 21.9791 | 0 | 21.9791 | 21.9791 | 0 | 21.9791 | 21.9791 | 0 | 21.9791
|  | 21.9672 | 0 | 21.9672 | 22.3278 | 0 | 22.3278 | 22.3278 | 0 | 22.3278 | 22.3278 | 0 | 22.3278 | 22.3278 | 0 | 22.3278 | 22.3278 | 0 | 22.3278 | 22.3278 | 0 | 22.3278 | 22.3278 | 0 | 22.3278 | 22.3278 | 0 | 22.3278 | 22.3278 | 0 | 22.3278 | 22.3278 | 0 | 22.3278 | 22.3278 | 0 | 22.3278 | 22.3278 | 0 | 22.3278 | 22.3278 | 0 | 22.3278 | 22.3278 | 0 | 22.3278
|  | 22.5621 | 0 | 22.5621 | 22.9324 | 0 | 22.9324 | 22.9324 | 0 | 22.9324 | 22.9324 | 0 | 22.9324 | 22.9324 | 0 | 22.9324 | 22.9324 | 0 | 22.9324 | 22.9324 | 0 | 22.9324 | 22.9324 | 0 | 22.9324 | 22.9324 | 0 | 22.9324 | 22.9324 | 0 | 22.9324 | 22.9324 | 0 | 22.9324 | 22.9324 | 0 | 22.9324 | 22.9324 | 0 | 22.9324 | 22.9324 | 0 | 22.9324 | 22.9324 | 0 | 22.9324
|  | 22.6151 | 0 | 22.6151 | 22.9863 | 0 | 22.9863 | 22.9863 | 0 | 22.9863 | 22.9863 | 0 | 22.9863 | 22.9863 | 0 | 22.9863 | 22.9863 | 0 | 22.9863 | 22.9863 | 0 | 22.9863 | 22.9863 | 0 | 22.9863 | 22.9863 | 0 | 22.9863 | 22.9863 | 0 | 22.9863 | 22.9863 | 0 | 22.9863 | 22.9863 | 0 | 22.9863 | 22.9863 | 0 | 22.9863 | 22.9863 | 0 | 22.9863 | 22.9863 | 0 | 22.9863
|  | 23.5648 | 0 | 23.5648 | 23.9516 | 0 | 23.9516 | 23.9516 | 0 | 23.9516 | 23.9516 | 0 | 23.9516 | 23.9516 | 0 | 23.9516 | 23.9516 | 0 | 23.9516 | 23.9516 | 0 | 23.9516 | 23.9516 | 0 | 23.9516 | 23.9516 | 0 | 23.9516 | 23.9516 | 0 | 23.9516 | 23.9516 | 0 | 23.9516 | 23.9516 | 0 | 23.9516 | 23.9516 | 0 | 23.9516 | 23.9516 | 0 | 23.9516 | 23.9516 | 0 | 23.9516
|  | 23.1137 | 0 | 23.1137 | 23.4931 | 0 | 23.4931 | 23.4931 | 0 | 23.4931 | 23.4931 | 0 | 23.4931 | 23.4931 | 0 | 23.4931 | 23.4931 | 0 | 23.4931 | 23.4931 | 0 | 23.4931 | 23.4931 | 0 | 23.4931 | 23.4931 | 0 | 23.4931 | 23.4931 | 0 | 23.4931 | 23.4931 | 0 | 23.4931 | 23.4931 | 0 | 23.4931 | 23.4931 | 0 | 23.4931 | 23.4931 | 0 | 23.4931 | 23.4931 | 0 | 23.4931
|  | 24.7864 | 0 | 24.7864 | 25.1933 | 0 | 25.1933 | 25.1933 | 0 | 25.1933 | 25.1933 | 0 | 25.1933 | 25.1933 | 0 | 25.1933 | 25.1933 | 0 | 25.1933 | 25.1933 | 0 | 25.1933 | 25.1933 | 0 | 25.1933 | 25.1933 | 0 | 25.1933 | 25.1933 | 0 | 25.1933 | 25.1933 | 0 | 25.1933 | 25.1933 | 0 | 25.1933 | 25.1933 | 0 | 25.1933 | 25.1933 | 0 | 25.1933 | 25.1933 | 0 | 25.1933
|  | 26.3705 | 0 | 26.3705 | 26.8034 | 0 | 26.8034 | 26.8034 | 0 | 26.8034 | 26.8034 | 0 | 26.8034 | 26.8034 | 0 | 26.8034 | 26.8034 | 0 | 26.8034 | 26.8034 | 0 | 26.8034 | 26.8034 | 0 | 26.8034 | 26.8034 | 0 | 26.8034 | 26.8034 | 0 | 26.8034 | 26.8034 | 0 | 26.8034 | 26.8034 | 0 | 26.8034 | 26.8034 | 0 | 26.8034 | 26.8034 | 0 | 26.8034 | 26.8034 | 0 | 26.8034
|  | 31.0858 | 0 | 31.0858 | 31.5961 | 0 | 31.5961 | 31.5961 | 0 | 31.5961 | 31.5961 | 0 | 31.5961 | 31.5961 | 0 | 31.5961 | 31.5961 | 0 | 31.5961 | 31.5961 | 0 | 31.5961 | 31.5961 | 0 | 31.5961 | 31.5961 | 0 | 31.5961 | 31.5961 | 0 | 31.5961 | 31.5961 | 0 | 31.5961 | 31.5961 | 0 | 31.5961 | 31.5961 | 0 | 31.5961 | 31.5961 | 0 | 31.5961 | 31.5961 | 0 | 31.5961
|  | 30.5229 | 0 | 30.5229 | 31.0239 | 0 | 31.0239 | 31.0239 | 0 | 31.0239 | 31.0239 | 0 | 31.0239 | 31.0239 | 0 | 31.0239 | 31.0239 | 0 | 31.0239 | 31.0239 | 0 | 31.0239 | 31.0239 | 0 | 31.0239 | 31.0239 | 0 | 31.0239 | 31.0239 | 0 | 31.0239 | 31.0239 | 0 | 31.0239 | 31.0239 | 0 | 31.0239 | 31.0239 | 0 | 31.0239 | 31.0239 | 0 | 31.0239 | 31.0239 | 0 | 31.0239
|  | 28.2849 | 0 | 28.2849 | 28.7492 | 0 | 28.7492 | 28.7492 | 0 | 28.7492 | 28.7492 | 0 | 28.7492 | 28.7492 | 0 | 28.7492 | 28.7492 | 0 | 28.7492 | 28.7492 | 0 | 28.7492 | 28.7492 | 0 | 28.7492 | 28.7492 | 0 | 28.7492 | 28.7492 | 0 | 28.7492 | 28.7492 | 0 | 28.7492 | 28.7492 | 0 | 28.7492 | 28.7492 | 0 | 28.7492 | 28.7492 | 0 | 28.7492 | 28.7492 | 0 | 28.7492
|  | 26.7541 | 0 | 26.7541 | 27.1933 | 0 | 27.1933 | 27.1933 | 0 | 27.1933 | 27.1933 | 0 | 27.1933 | 27.1933 | 0 | 27.1933 | 27.1933 | 0 | 27.1933 | 27.1933 | 0 | 27.1933 | 27.1933 | 0 | 27.1933 | 27.1933 | 0 | 27.1933 | 27.1933 | 0 | 27.1933 | 27.1933 | 0 | 27.1933 | 27.1933 | 0 | 27.1933 | 27.1933 | 0 | 27.1933 | 27.1933 | 0 | 27.1933 | 27.1933 | 0 | 27.1933
|  | 23.5729 | 0 | 23.5729 | 23.9598 | 0 | 23.9598 | 23.9598 | 0 | 23.9598 | 23.9598 | 0 | 23.9598 | 23.9598 | 0 | 23.9598 | 23.9598 | 0 | 23.9598 | 23.9598 | 0 | 23.9598 | 23.9598 | 0 | 23.9598 | 23.9598 | 0 | 23.9598 | 23.9598 | 0 | 23.9598 | 23.9598 | 0 | 23.9598 | 23.9598 | 0 | 23.9598 | 23.9598 | 0 | 23.9598 | 23.9598 | 0 | 23.9598 | 23.9598 | 0 | 23.9598
|  | 20.7 | 0 | 20.7 | 21.0398 | 0 | 21.0398 | 21.0398 | 0 | 21.0398 | 21.0398 | 0 | 21.0398 | 21.0398 | 0 | 21.0398 | 21.0398 | 0 | 21.0398 | 21.0398 | 0 | 21.0398 | 21.0398 | 0 | 21.0398 | 21.0398 | 0 | 21.0398 | 21.0398 | 0 | 21.0398 | 21.0398 | 0 | 21.0398 | 21.0398 | 0 | 21.0398 | 21.0398 | 0 | 21.0398 | 21.0398 | 0 | 21.0398 | 21.0398 | 0 | 21.0398
|  | 18.3557 | 0 | 18.3557 | 18.657 | 0 | 18.657 | 18.657 | 0 | 18.657 | 18.657 | 0 | 18.657 | 18.657 | 0 | 18.657 | 18.657 | 0 | 18.657 | 18.657 | 0 | 18.657 | 18.657 | 0 | 18.657 | 18.657 | 0 | 18.657 | 18.657 | 0 | 18.657 | 18.657 | 0 | 18.657 | 18.657 | 0 | 18.657 | 18.657 | 0 | 18.657 | 18.657 | 0 | 18.657 | 18.657 | 0 | 18.657
|  | 16.1208 | 0 | 16.1208 | 16.3854 | 0 | 16.3854 | 16.3854 | 0 | 16.3854 | 16.3854 | 0 | 16.3854 | 16.3854 | 0 | 16.3854 | 16.3854 | 0 | 16.3854 | 16.3854 | 0 | 16.3854 | 16.3854 | 0 | 16.3854 | 16.3854 | 0 | 16.3854 | 16.3854 | 0 | 16.3854 | 16.3854 | 0 | 16.3854 | 16.3854 | 0 | 16.3854 | 16.3854 | 0 | 16.3854 | 16.3854 | 0 | 16.3854 | 16.3854 | 0 | 16.3854
|  | 15.2104 | 0 | 15.2104 | 15.4601 | 0 | 15.4601 | 15.4601 | 0 | 15.4601 | 15.4601 | 0 | 15.4601 | 15.4601 | 0 | 15.4601 | 15.4601 | 0 | 15.4601 | 15.4601 | 0 | 15.4601 | 15.4601 | 0 | 15.4601 | 15.4601 | 0 | 15.4601 | 15.4601 | 0 | 15.4601 | 15.4601 | 0 | 15.4601 | 15.4601 | 0 | 15.4601 | 15.4601 | 0 | 15.4601 | 15.4601 | 0 | 15.4601 | 15.4601 | 0 | 15.4601
|  | 13.2562 | 0 | 13.2562 | 13.4738 | 0 | 13.4738 | 13.4738 | 0 | 13.4738 | 13.4738 | 0 | 13.4738 | 13.4738 | 0 | 13.4738 | 13.4738 | 0 | 13.4738 | 13.4738 | 0 | 13.4738 | 13.4738 | 0 | 13.4738 | 13.4738 | 0 | 13.4738 | 13.4738 | 0 | 13.4738 | 13.4738 | 0 | 13.4738 | 13.4738 | 0 | 13.4738 | 13.4738 | 0 | 13.4738 | 13.4738 | 0 | 13.4738 | 13.4738 | 0 | 13.4738
|  | 12.781 | 0 | 12.781 | 12.9908 | 0 | 12.9908 | 12.9908 | 0 | 12.9908 | 12.9908 | 0 | 12.9908 | 12.9908 | 0 | 12.9908 | 12.9908 | 0 | 12.9908 | 12.9908 | 0 | 12.9908 | 12.9908 | 0 | 12.9908 | 12.9908 | 0 | 12.9908 | 12.9908 | 0 | 12.9908 | 12.9908 | 0 | 12.9908 | 12.9908 | 0 | 12.9908 | 12.9908 | 0 | 12.9908 | 12.9908 | 0 | 12.9908 | 12.9908 | 0 | 12.9908
|  | 12.7415 | 0 | 12.7415 | 12.9506 | 0 | 12.9506 | 12.9506 | 0 | 12.9506 | 12.9506 | 0 | 12.9506 | 12.9506 | 0 | 12.9506 | 12.9506 | 0 | 12.9506 | 12.9506 | 0 | 12.9506 | 12.9506 | 0 | 12.9506 | 12.9506 | 0 | 12.9506 | 12.9506 | 0 | 12.9506 | 12.9506 | 0 | 12.9506 | 12.9506 | 0 | 12.9506 | 12.9506 | 0 | 12.9506 | 12.9506 | 0 | 12.9506 | 12.9506 | 0 | 12.9506
|  | 13.6396 | 0 | 13.6396 | 13.8635 | 0 | 13.8635 | 13.8635 | 0 | 13.8635 | 13.8635 | 0 | 13.8635 | 13.8635 | 0 | 13.8635 | 13.8635 | 0 | 13.8635 | 13.8635 | 0 | 13.8635 | 13.8635 | 0 | 13.8635 | 13.8635 | 0 | 13.8635 | 13.8635 | 0 | 13.8635 | 13.8635 | 0 | 13.8635 | 13.8635 | 0 | 13.8635 | 13.8635 | 0 | 13.8635 | 13.8635 | 0 | 13.8635 | 13.8635 | 0 | 13.8635
|  | 14.8618 | 0 | 14.8618 | 15.1058 | 0 | 15.1058 | 15.1058 | 0 | 15.1058 | 15.1058 | 0 | 15.1058 | 15.1058 | 0 | 15.1058 | 15.1058 | 0 | 15.1058 | 15.1058 | 0 | 15.1058 | 15.1058 | 0 | 15.1058 | 15.1058 | 0 | 15.1058 | 15.1058 | 0 | 15.1058 | 15.1058 | 0 | 15.1058 | 15.1058 | 0 | 15.1058 | 15.1058 | 0 | 15.1058 | 15.1058 | 0 | 15.1058 | 15.1058 | 0 | 15.1058
|  | 17.0232 | 0 | 17.0232 | 17.3026 | 0 | 17.3026 | 17.3026 | 0 | 17.3026 | 17.3026 | 0 | 17.3026 | 17.3026 | 0 | 17.3026 | 17.3026 | 0 | 17.3026 | 17.3026 | 0 | 17.3026 | 17.3026 | 0 | 17.3026 | 17.3026 | 0 | 17.3026 | 17.3026 | 0 | 17.3026 | 17.3026 | 0 | 17.3026 | 17.3026 | 0 | 17.3026 | 17.3026 | 0 | 17.3026 | 17.3026 | 0 | 17.3026 | 17.3026 | 0 | 17.3026
|  | 19.9906 | 0 | 19.9906 | 20.3187 | 0 | 20.3187 | 20.3187 | 0 | 20.3187 | 20.3187 | 0 | 20.3187 | 20.3187 | 0 | 20.3187 | 20.3187 | 0 | 20.3187 | 20.3187 | 0 | 20.3187 | 20.3187 | 0 | 20.3187 | 20.3187 | 0 | 20.3187 | 20.3187 | 0 | 20.3187 | 20.3187 | 0 | 20.3187 | 20.3187 | 0 | 20.3187 | 20.3187 | 0 | 20.3187 | 20.3187 | 0 | 20.3187 | 20.3187 | 0 | 20.3187
|  | 20.1389 | 0 | 20.1389 | 20.4695 | 0 | 20.4695 | 20.4695 | 0 | 20.4695 | 20.4695 | 0 | 20.4695 | 20.4695 | 0 | 20.4695 | 20.4695 | 0 | 20.4695 | 20.4695 | 0 | 20.4695 | 20.4695 | 0 | 20.4695 | 20.4695 | 0 | 20.4695 | 20.4695 | 0 | 20.4695 | 20.4695 | 0 | 20.4695 | 20.4695 | 0 | 20.4695 | 20.4695 | 0 | 20.4695 | 20.4695 | 0 | 20.4695 | 20.4695 | 0 | 20.4695
|  | 19.7709 | 0 | 19.7709 | 20.0955 | 0 | 20.0955 | 20.0955 | 0 | 20.0955 | 20.0955 | 0 | 20.0955 | 20.0955 | 0 | 20.0955 | 20.0955 | 0 | 20.0955 | 20.0955 | 0 | 20.0955 | 20.0955 | 0 | 20.0955 | 20.0955 | 0 | 20.0955 | 20.0955 | 0 | 20.0955 | 20.0955 | 0 | 20.0955 | 20.0955 | 0 | 20.0955 | 20.0955 | 0 | 20.0955 | 20.0955 | 0 | 20.0955 | 20.0955 | 0 | 20.0955
|  | 19.4832 | 0 | 19.4832 | 19.803 | 0 | 19.803 | 19.803 | 0 | 19.803 | 19.803 | 0 | 19.803 | 19.803 | 0 | 19.803 | 19.803 | 0 | 19.803 | 19.803 | 0 | 19.803 | 19.803 | 0 | 19.803 | 19.803 | 0 | 19.803 | 19.803 | 0 | 19.803 | 19.803 | 0 | 19.803 | 19.803 | 0 | 19.803 | 19.803 | 0 | 19.803 | 19.803 | 0 | 19.803 | 19.803 | 0 | 19.803
|  | 18.1887 | 0 | 18.1887 | 18.4872 | 0 | 18.4872 | 18.4872 | 0 | 18.4872 | 18.4872 | 0 | 18.4872 | 18.4872 | 0 | 18.4872 | 18.4872 | 0 | 18.4872 | 18.4872 | 0 | 18.4872 | 18.4872 | 0 | 18.4872 | 18.4872 | 0 | 18.4872 | 18.4872 | 0 | 18.4872 | 18.4872 | 0 | 18.4872 | 18.4872 | 0 | 18.4872 | 18.4872 | 0 | 18.4872 | 18.4872 | 0 | 18.4872 | 18.4872 | 0 | 18.4872
|  | 18.126 | 0 | 18.126 | 18.4235 | 0 | 18.4235 | 18.4235 | 0 | 18.4235 | 18.4235 | 0 | 18.4235 | 18.4235 | 0 | 18.4235 | 18.4235 | 0 | 18.4235 | 18.4235 | 0 | 18.4235 | 18.4235 | 0 | 18.4235 | 18.4235 | 0 | 18.4235 | 18.4235 | 0 | 18.4235 | 18.4235 | 0 | 18.4235 | 18.4235 | 0 | 18.4235 | 18.4235 | 0 | 18.4235 | 18.4235 | 0 | 18.4235 | 18.4235 | 0 | 18.4235
|  | 18.7054 | 0 | 18.7054 | 19.0125 | 0 | 19.0125 | 19.0125 | 0 | 19.0125 | 19.0125 | 0 | 19.0125 | 19.0125 | 0 | 19.0125 | 19.0125 | 0 | 19.0125 | 19.0125 | 0 | 19.0125 | 19.0125 | 0 | 19.0125 | 19.0125 | 0 | 19.0125 | 19.0125 | 0 | 19.0125 | 19.0125 | 0 | 19.0125 | 19.0125 | 0 | 19.0125 | 19.0125 | 0 | 19.0125 | 19.0125 | 0 | 19.0125 | 19.0125 | 0 | 19.0125
|  | 19.8764 | 0 | 19.8764 | 20.2026 | 0 | 20.2026 | 20.2026 | 0 | 20.2026 | 20.2026 | 0 | 20.2026 | 20.2026 | 0 | 20.2026 | 20.2026 | 0 | 20.2026 | 20.2026 | 0 | 20.2026 | 20.2026 | 0 | 20.2026 | 20.2026 | 0 | 20.2026 | 20.2026 | 0 | 20.2026 | 20.2026 | 0 | 20.2026 | 20.2026 | 0 | 20.2026 | 20.2026 | 0 | 20.2026 | 20.2026 | 0 | 20.2026 | 20.2026 | 0 | 20.2026
|  | 23.4184 | 0 | 23.4184 | 23.8028 | 0 | 23.8028 | 23.8028 | 0 | 23.8028 | 23.8028 | 0 | 23.8028 | 23.8028 | 0 | 23.8028 | 23.8028 | 0 | 23.8028 | 23.8028 | 0 | 23.8028 | 23.8028 | 0 | 23.8028 | 23.8028 | 0 | 23.8028 | 23.8028 | 0 | 23.8028 | 23.8028 | 0 | 23.8028 | 23.8028 | 0 | 23.8028 | 23.8028 | 0 | 23.8028 | 23.8028 | 0 | 23.8028 | 23.8028 | 0 | 23.8028
|  | 27.623 | 0 | 27.623 | 28.0764 | 0 | 28.0764 | 28.0764 | 0 | 28.0764 | 28.0764 | 0 | 28.0764 | 28.0764 | 0 | 28.0764 | 28.0764 | 0 | 28.0764 | 28.0764 | 0 | 28.0764 | 28.0764 | 0 | 28.0764 | 28.0764 | 0 | 28.0764 | 28.0764 | 0 | 28.0764 | 28.0764 | 0 | 28.0764 | 28.0764 | 0 | 28.0764 | 28.0764 | 0 | 28.0764 | 28.0764 | 0 | 28.0764 | 28.0764 | 0 | 28.0764
|  | 26.153 | 0 | 26.153 | 26.5823 | 0 | 26.5823 | 26.5823 | 0 | 26.5823 | 26.5823 | 0 | 26.5823 | 26.5823 | 0 | 26.5823 | 26.5823 | 0 | 26.5823 | 26.5823 | 0 | 26.5823 | 26.5823 | 0 | 26.5823 | 26.5823 | 0 | 26.5823 | 26.5823 | 0 | 26.5823 | 26.5823 | 0 | 26.5823 | 26.5823 | 0 | 26.5823 | 26.5823 | 0 | 26.5823 | 26.5823 | 0 | 26.5823 | 26.5823 | 0 | 26.5823
|  | 24.0672 | 0 | 24.0672 | 24.4623 | 0 | 24.4623 | 24.4623 | 0 | 24.4623 | 24.4623 | 0 | 24.4623 | 24.4623 | 0 | 24.4623 | 24.4623 | 0 | 24.4623 | 24.4623 | 0 | 24.4623 | 24.4623 | 0 | 24.4623 | 24.4623 | 0 | 24.4623 | 24.4623 | 0 | 24.4623 | 24.4623 | 0 | 24.4623 | 24.4623 | 0 | 24.4623 | 24.4623 | 0 | 24.4623 | 24.4623 | 0 | 24.4623 | 24.4623 | 0 | 24.4623
|  | 22.7706 | 0 | 22.7706 | 23.1443 | 0 | 23.1443 | 23.1443 | 0 | 23.1443 | 23.1443 | 0 | 23.1443 | 23.1443 | 0 | 23.1443 | 23.1443 | 0 | 23.1443 | 23.1443 | 0 | 23.1443 | 23.1443 | 0 | 23.1443 | 23.1443 | 0 | 23.1443 | 23.1443 | 0 | 23.1443 | 23.1443 | 0 | 23.1443 | 23.1443 | 0 | 23.1443 | 23.1443 | 0 | 23.1443 | 23.1443 | 0 | 23.1443 | 23.1443 | 0 | 23.1443
|  | 21.0418 | 0 | 21.0418 | 21.3872 | 0 | 21.3872 | 21.3872 | 0 | 21.3872 | 21.3872 | 0 | 21.3872 | 21.3872 | 0 | 21.3872 | 21.3872 | 0 | 21.3872 | 21.3872 | 0 | 21.3872 | 21.3872 | 0 | 21.3872 | 21.3872 | 0 | 21.3872 | 21.3872 | 0 | 21.3872 | 21.3872 | 0 | 21.3872 | 21.3872 | 0 | 21.3872 | 21.3872 | 0 | 21.3872 | 21.3872 | 0 | 21.3872 | 21.3872 | 0 | 21.3872
|  | 19.7129 | 0 | 19.7129 | 20.0365 | 0 | 20.0365 | 20.0365 | 0 | 20.0365 | 20.0365 | 0 | 20.0365 | 20.0365 | 0 | 20.0365 | 20.0365 | 0 | 20.0365 | 20.0365 | 0 | 20.0365 | 20.0365 | 0 | 20.0365 | 20.0365 | 0 | 20.0365 | 20.0365 | 0 | 20.0365 | 20.0365 | 0 | 20.0365 | 20.0365 | 0 | 20.0365 | 20.0365 | 0 | 20.0365 | 20.0365 | 0 | 20.0365 | 20.0365 | 0 | 20.0365
|  | 18.4119 | 0 | 18.4119 | 18.7141 | 0 | 18.7141 | 18.7141 | 0 | 18.7141 | 18.7141 | 0 | 18.7141 | 18.7141 | 0 | 18.7141 | 18.7141 | 0 | 18.7141 | 18.7141 | 0 | 18.7141 | 18.7141 | 0 | 18.7141 | 18.7141 | 0 | 18.7141 | 18.7141 | 0 | 18.7141 | 18.7141 | 0 | 18.7141 | 18.7141 | 0 | 18.7141 | 18.7141 | 0 | 18.7141 | 18.7141 | 0 | 18.7141 | 18.7141 | 0 | 18.7141
|  | 16.4678 | 0 | 16.4678 | 16.7381 | 0 | 16.7381 | 16.7381 | 0 | 16.7381 | 16.7381 | 0 | 16.7381 | 16.7381 | 0 | 16.7381 | 16.7381 | 0 | 16.7381 | 16.7381 | 0 | 16.7381 | 16.7381 | 0 | 16.7381 | 16.7381 | 0 | 16.7381 | 16.7381 | 0 | 16.7381 | 16.7381 | 0 | 16.7381 | 16.7381 | 0 | 16.7381 | 16.7381 | 0 | 16.7381 | 16.7381 | 0 | 16.7381 | 16.7381 | 0 | 16.7381
|  | 15.3113 | 0 | 15.3113 | 15.5626 | 0 | 15.5626 | 15.5626 | 0 | 15.5626 | 15.5626 | 0 | 15.5626 | 15.5626 | 0 | 15.5626 | 15.5626 | 0 | 15.5626 | 15.5626 | 0 | 15.5626 | 15.5626 | 0 | 15.5626 | 15.5626 | 0 | 15.5626 | 15.5626 | 0 | 15.5626 | 15.5626 | 0 | 15.5626 | 15.5626 | 0 | 15.5626 | 15.5626 | 0 | 15.5626 | 15.5626 | 0 | 15.5626 | 15.5626 | 0 | 15.5626
|  | 13.7852 | 0 | 13.7852 | 14.0115 | 0 | 14.0115 | 14.0115 | 0 | 14.0115 | 14.0115 | 0 | 14.0115 | 14.0115 | 0 | 14.0115 | 14.0115 | 0 | 14.0115 | 14.0115 | 0 | 14.0115 | 14.0115 | 0 | 14.0115 | 14.0115 | 0 | 14.0115 | 14.0115 | 0 | 14.0115 | 14.0115 | 0 | 14.0115 | 14.0115 | 0 | 14.0115 | 14.0115 | 0 | 14.0115 | 14.0115 | 0 | 14.0115 | 14.0115 | 0 | 14.0115
|  | 12.7995 | 0 | 12.7995 | 13.0096 | 0 | 13.0096 | 13.0096 | 0 | 13.0096 | 13.0096 | 0 | 13.0096 | 13.0096 | 0 | 13.0096 | 13.0096 | 0 | 13.0096 | 13.0096 | 0 | 13.0096 | 13.0096 | 0 | 13.0096 | 13.0096 | 0 | 13.0096 | 13.0096 | 0 | 13.0096 | 13.0096 | 0 | 13.0096 | 13.0096 | 0 | 13.0096 | 13.0096 | 0 | 13.0096 | 13.0096 | 0 | 13.0096 | 13.0096 | 0 | 13.0096
|  | 12.4586 | 0 | 12.4586 | 12.6631 | 0 | 12.6631 | 12.6631 | 0 | 12.6631 | 12.6631 | 0 | 12.6631 | 12.6631 | 0 | 12.6631 | 12.6631 | 0 | 12.6631 | 12.6631 | 0 | 12.6631 | 12.6631 | 0 | 12.6631 | 12.6631 | 0 | 12.6631 | 12.6631 | 0 | 12.6631 | 12.6631 | 0 | 12.6631 | 12.6631 | 0 | 12.6631 | 12.6631 | 0 | 12.6631 | 12.6631 | 0 | 12.6631 | 12.6631 | 0 | 12.6631
|  | 12.847 | 0 | 12.847 | 13.0579 | 0 | 13.0579 | 13.0579 | 0 | 13.0579 | 13.0579 | 0 | 13.0579 | 13.0579 | 0 | 13.0579 | 13.0579 | 0 | 13.0579 | 13.0579 | 0 | 13.0579 | 13.0579 | 0 | 13.0579 | 13.0579 | 0 | 13.0579 | 13.0579 | 0 | 13.0579 | 13.0579 | 0 | 13.0579 | 13.0579 | 0 | 13.0579 | 13.0579 | 0 | 13.0579 | 13.0579 | 0 | 13.0579 | 13.0579 | 0 | 13.0579
|  | 13.7217 | 0 | 13.7217 | 13.947 | 0 | 13.947 | 13.947 | 0 | 13.947 | 13.947 | 0 | 13.947 | 13.947 | 0 | 13.947 | 13.947 | 0 | 13.947 | 13.947 | 0 | 13.947 | 13.947 | 0 | 13.947 | 13.947 | 0 | 13.947 | 13.947 | 0 | 13.947 | 13.947 | 0 | 13.947 | 13.947 | 0 | 13.947 | 13.947 | 0 | 13.947 | 13.947 | 0 | 13.947 | 13.947 | 0 | 13.947
|  | 15.7534 | 0 | 15.7534 | 16.0119 | 0 | 16.0119 | 16.0119 | 0 | 16.0119 | 16.0119 | 0 | 16.0119 | 16.0119 | 0 | 16.0119 | 16.0119 | 0 | 16.0119 | 16.0119 | 0 | 16.0119 | 16.0119 | 0 | 16.0119 | 16.0119 | 0 | 16.0119 | 16.0119 | 0 | 16.0119 | 16.0119 | 0 | 16.0119 | 16.0119 | 0 | 16.0119 | 16.0119 | 0 | 16.0119 | 16.0119 | 0 | 16.0119 | 16.0119 | 0 | 16.0119
|  | 18.1911 | 0 | 18.1911 | 18.4897 | 0 | 18.4897 | 18.4897 | 0 | 18.4897 | 18.4897 | 0 | 18.4897 | 18.4897 | 0 | 18.4897 | 18.4897 | 0 | 18.4897 | 18.4897 | 0 | 18.4897 | 18.4897 | 0 | 18.4897 | 18.4897 | 0 | 18.4897 | 18.4897 | 0 | 18.4897 | 18.4897 | 0 | 18.4897 | 18.4897 | 0 | 18.4897 | 18.4897 | 0 | 18.4897 | 18.4897 | 0 | 18.4897 | 18.4897 | 0 | 18.4897
|  | 18.6518 | 0 | 18.6518 | 18.9579 | 0 | 18.9579 | 18.9579 | 0 | 18.9579 | 18.9579 | 0 | 18.9579 | 18.9579 | 0 | 18.9579 | 18.9579 | 0 | 18.9579 | 18.9579 | 0 | 18.9579 | 18.9579 | 0 | 18.9579 | 18.9579 | 0 | 18.9579 | 18.9579 | 0 | 18.9579 | 18.9579 | 0 | 18.9579 | 18.9579 | 0 | 18.9579 | 18.9579 | 0 | 18.9579 | 18.9579 | 0 | 18.9579 | 18.9579 | 0 | 18.9579
|  | 19.308 | 0 | 19.308 | 19.6249 | 0 | 19.6249 | 19.6249 | 0 | 19.6249 | 19.6249 | 0 | 19.6249 | 19.6249 | 0 | 19.6249 | 19.6249 | 0 | 19.6249 | 19.6249 | 0 | 19.6249 | 19.6249 | 0 | 19.6249 | 19.6249 | 0 | 19.6249 | 19.6249 | 0 | 19.6249 | 19.6249 | 0 | 19.6249 | 19.6249 | 0 | 19.6249 | 19.6249 | 0 | 19.6249 | 19.6249 | 0 | 19.6249 | 19.6249 | 0 | 19.6249
|  | 19.8672 | 0 | 19.8672 | 20.1933 | 0 | 20.1933 | 20.1933 | 0 | 20.1933 | 20.1933 | 0 | 20.1933 | 20.1933 | 0 | 20.1933 | 20.1933 | 0 | 20.1933 | 20.1933 | 0 | 20.1933 | 20.1933 | 0 | 20.1933 | 20.1933 | 0 | 20.1933 | 20.1933 | 0 | 20.1933 | 20.1933 | 0 | 20.1933 | 20.1933 | 0 | 20.1933 | 20.1933 | 0 | 20.1933 | 20.1933 | 0 | 20.1933 | 20.1933 | 0 | 20.1933
|  | 19.4653 | 0 | 19.4653 | 19.7848 | 0 | 19.7848 | 19.7848 | 0 | 19.7848 | 19.7848 | 0 | 19.7848 | 19.7848 | 0 | 19.7848 | 19.7848 | 0 | 19.7848 | 19.7848 | 0 | 19.7848 | 19.7848 | 0 | 19.7848 | 19.7848 | 0 | 19.7848 | 19.7848 | 0 | 19.7848 | 19.7848 | 0 | 19.7848 | 19.7848 | 0 | 19.7848 | 19.7848 | 0 | 19.7848 | 19.7848 | 0 | 19.7848 | 19.7848 | 0 | 19.7848
|  | 19.4123 | 0 | 19.4123 | 19.731 | 0 | 19.731 | 19.731 | 0 | 19.731 | 19.731 | 0 | 19.731 | 19.731 | 0 | 19.731 | 19.731 | 0 | 19.731 | 19.731 | 0 | 19.731 | 19.731 | 0 | 19.731 | 19.731 | 0 | 19.731 | 19.731 | 0 | 19.731 | 19.731 | 0 | 19.731 | 19.731 | 0 | 19.731 | 19.731 | 0 | 19.731 | 19.731 | 0 | 19.731 | 19.731 | 0 | 19.731
|  | 19.562 | 0 | 19.562 | 19.8831 | 0 | 19.8831 | 19.8831 | 0 | 19.8831 | 19.8831 | 0 | 19.8831 | 19.8831 | 0 | 19.8831 | 19.8831 | 0 | 19.8831 | 19.8831 | 0 | 19.8831 | 19.8831 | 0 | 19.8831 | 19.8831 | 0 | 19.8831 | 19.8831 | 0 | 19.8831 | 19.8831 | 0 | 19.8831 | 19.8831 | 0 | 19.8831 | 19.8831 | 0 | 19.8831 | 19.8831 | 0 | 19.8831 | 19.8831 | 0 | 19.8831
|  | 21.111 | 0 | 21.111 | 21.4575 | 0 | 21.4575 | 21.4575 | 0 | 21.4575 | 21.4575 | 0 | 21.4575 | 21.4575 | 0 | 21.4575 | 21.4575 | 0 | 21.4575 | 21.4575 | 0 | 21.4575 | 21.4575 | 0 | 21.4575 | 21.4575 | 0 | 21.4575 | 21.4575 | 0 | 21.4575 | 21.4575 | 0 | 21.4575 | 21.4575 | 0 | 21.4575 | 21.4575 | 0 | 21.4575 | 21.4575 | 0 | 21.4575 | 21.4575 | 0 | 21.4575
|  | 24.6607 | 0 | 24.6607 | 25.0655 | 0 | 25.0655 | 25.0655 | 0 | 25.0655 | 25.0655 | 0 | 25.0655 | 25.0655 | 0 | 25.0655 | 25.0655 | 0 | 25.0655 | 25.0655 | 0 | 25.0655 | 25.0655 | 0 | 25.0655 | 25.0655 | 0 | 25.0655 | 25.0655 | 0 | 25.0655 | 25.0655 | 0 | 25.0655 | 25.0655 | 0 | 25.0655 | 25.0655 | 0 | 25.0655 | 25.0655 | 0 | 25.0655 | 25.0655 | 0 | 25.0655
|  | 29.3043 | 0 | 29.3043 | 29.7853 | 0 | 29.7853 | 29.7853 | 0 | 29.7853 | 29.7853 | 0 | 29.7853 | 29.7853 | 0 | 29.7853 | 29.7853 | 0 | 29.7853 | 29.7853 | 0 | 29.7853 | 29.7853 | 0 | 29.7853 | 29.7853 | 0 | 29.7853 | 29.7853 | 0 | 29.7853 | 29.7853 | 0 | 29.7853 | 29.7853 | 0 | 29.7853 | 29.7853 | 0 | 29.7853 | 29.7853 | 0 | 29.7853 | 29.7853 | 0 | 29.7853
|  | 28.934 | 0 | 28.934 | 29.409 | 0 | 29.409 | 29.409 | 0 | 29.409 | 29.409 | 0 | 29.409 | 29.409 | 0 | 29.409 | 29.409 | 0 | 29.409 | 29.409 | 0 | 29.409 | 29.409 | 0 | 29.409 | 29.409 | 0 | 29.409 | 29.409 | 0 | 29.409 | 29.409 | 0 | 29.409 | 29.409 | 0 | 29.409 | 29.409 | 0 | 29.409 | 29.409 | 0 | 29.409 | 29.409 | 0 | 29.409
|  | 26.6218 | 0 | 26.6218 | 27.0588 | 0 | 27.0588 | 27.0588 | 0 | 27.0588 | 27.0588 | 0 | 27.0588 | 27.0588 | 0 | 27.0588 | 27.0588 | 0 | 27.0588 | 27.0588 | 0 | 27.0588 | 27.0588 | 0 | 27.0588 | 27.0588 | 0 | 27.0588 | 27.0588 | 0 | 27.0588 | 27.0588 | 0 | 27.0588 | 27.0588 | 0 | 27.0588 | 27.0588 | 0 | 27.0588 | 27.0588 | 0 | 27.0588 | 27.0588 | 0 | 27.0588
|  | 24.8533 | 0 | 24.8533 | 25.2613 | 0 | 25.2613 | 25.2613 | 0 | 25.2613 | 25.2613 | 0 | 25.2613 | 25.2613 | 0 | 25.2613 | 25.2613 | 0 | 25.2613 | 25.2613 | 0 | 25.2613 | 25.2613 | 0 | 25.2613 | 25.2613 | 0 | 25.2613 | 25.2613 | 0 | 25.2613 | 25.2613 | 0 | 25.2613 | 25.2613 | 0 | 25.2613 | 25.2613 | 0 | 25.2613 | 25.2613 | 0 | 25.2613 | 25.2613 | 0 | 25.2613
|  | 21.4129 | 0 | 21.4129 | 21.7644 | 0 | 21.7644 | 21.7644 | 0 | 21.7644 | 21.7644 | 0 | 21.7644 | 21.7644 | 0 | 21.7644 | 21.7644 | 0 | 21.7644 | 21.7644 | 0 | 21.7644 | 21.7644 | 0 | 21.7644 | 21.7644 | 0 | 21.7644 | 21.7644 | 0 | 21.7644 | 21.7644 | 0 | 21.7644 | 21.7644 | 0 | 21.7644 | 21.7644 | 0 | 21.7644 | 21.7644 | 0 | 21.7644 | 21.7644 | 0 | 21.7644
|  | 17.9649 | 0 | 17.9649 | 18.2598 | 0 | 18.2598 | 18.2598 | 0 | 18.2598 | 18.2598 | 0 | 18.2598 | 18.2598 | 0 | 18.2598 | 18.2598 | 0 | 18.2598 | 18.2598 | 0 | 18.2598 | 18.2598 | 0 | 18.2598 | 18.2598 | 0 | 18.2598 | 18.2598 | 0 | 18.2598 | 18.2598 | 0 | 18.2598 | 18.2598 | 0 | 18.2598 | 18.2598 | 0 | 18.2598 | 18.2598 | 0 | 18.2598 | 18.2598 | 0 | 18.2598
|  | 16.2319 | 0 | 16.2319 | 16.4983 | 0 | 16.4983 | 16.4983 | 0 | 16.4983 | 16.4983 | 0 | 16.4983 | 16.4983 | 0 | 16.4983 | 16.4983 | 0 | 16.4983 | 16.4983 | 0 | 16.4983 | 16.4983 | 0 | 16.4983 | 16.4983 | 0 | 16.4983 | 16.4983 | 0 | 16.4983 | 16.4983 | 0 | 16.4983 | 16.4983 | 0 | 16.4983 | 16.4983 | 0 | 16.4983 | 16.4983 | 0 | 16.4983 | 16.4983 | 0 | 16.4983
|  | 14.8277 | 0 | 14.8277 | 15.0711 | 0 | 15.0711 | 15.0711 | 0 | 15.0711 | 15.0711 | 0 | 15.0711 | 15.0711 | 0 | 15.0711 | 15.0711 | 0 | 15.0711 | 15.0711 | 0 | 15.0711 | 15.0711 | 0 | 15.0711 | 15.0711 | 0 | 15.0711 | 15.0711 | 0 | 15.0711 | 15.0711 | 0 | 15.0711 | 15.0711 | 0 | 15.0711 | 15.0711 | 0 | 15.0711 | 15.0711 | 0 | 15.0711 | 15.0711 | 0 | 15.0711
|  | 14.2128 | 0 | 14.2128 | 14.4461 | 0 | 14.4461 | 14.4461 | 0 | 14.4461 | 14.4461 | 0 | 14.4461 | 14.4461 | 0 | 14.4461 | 14.4461 | 0 | 14.4461 | 14.4461 | 0 | 14.4461 | 14.4461 | 0 | 14.4461 | 14.4461 | 0 | 14.4461 | 14.4461 | 0 | 14.4461 | 14.4461 | 0 | 14.4461 | 14.4461 | 0 | 14.4461 | 14.4461 | 0 | 14.4461 | 14.4461 | 0 | 14.4461 | 14.4461 | 0 | 14.4461
|  | 13.1397 | 0 | 13.1397 | 13.3554 | 0 | 13.3554 | 13.3554 | 0 | 13.3554 | 13.3554 | 0 | 13.3554 | 13.3554 | 0 | 13.3554 | 13.3554 | 0 | 13.3554 | 13.3554 | 0 | 13.3554 | 13.3554 | 0 | 13.3554 | 13.3554 | 0 | 13.3554 | 13.3554 | 0 | 13.3554 | 13.3554 | 0 | 13.3554 | 13.3554 | 0 | 13.3554 | 13.3554 | 0 | 13.3554 | 13.3554 | 0 | 13.3554 | 13.3554 | 0 | 13.3554
|  | 12.5446 | 0 | 12.5446 | 12.7505 | 0 | 12.7505 | 12.7505 | 0 | 12.7505 | 12.7505 | 0 | 12.7505 | 12.7505 | 0 | 12.7505 | 12.7505 | 0 | 12.7505 | 12.7505 | 0 | 12.7505 | 12.7505 | 0 | 12.7505 | 12.7505 | 0 | 12.7505 | 12.7505 | 0 | 12.7505 | 12.7505 | 0 | 12.7505 | 12.7505 | 0 | 12.7505 | 12.7505 | 0 | 12.7505 | 12.7505 | 0 | 12.7505 | 12.7505 | 0 | 12.7505
|  | 12.7227 | 0 | 12.7227 | 12.9315 | 0 | 12.9315 | 12.9315 | 0 | 12.9315 | 12.9315 | 0 | 12.9315 | 12.9315 | 0 | 12.9315 | 12.9315 | 0 | 12.9315 | 12.9315 | 0 | 12.9315 | 12.9315 | 0 | 12.9315 | 12.9315 | 0 | 12.9315 | 12.9315 | 0 | 12.9315 | 12.9315 | 0 | 12.9315 | 12.9315 | 0 | 12.9315 | 12.9315 | 0 | 12.9315 | 12.9315 | 0 | 12.9315 | 12.9315 | 0 | 12.9315
|  | 14.4883 | 0 | 14.4883 | 14.7261 | 0 | 14.7261 | 14.7261 | 0 | 14.7261 | 14.7261 | 0 | 14.7261 | 14.7261 | 0 | 14.7261 | 14.7261 | 0 | 14.7261 | 14.7261 | 0 | 14.7261 | 14.7261 | 0 | 14.7261 | 14.7261 | 0 | 14.7261 | 14.7261 | 0 | 14.7261 | 14.7261 | 0 | 14.7261 | 14.7261 | 0 | 14.7261 | 14.7261 | 0 | 14.7261 | 14.7261 | 0 | 14.7261 | 14.7261 | 0 | 14.7261
|  | 18.0794 | 0 | 18.0794 | 18.3762 | 0 | 18.3762 | 18.3762 | 0 | 18.3762 | 18.3762 | 0 | 18.3762 | 18.3762 | 0 | 18.3762 | 18.3762 | 0 | 18.3762 | 18.3762 | 0 | 18.3762 | 18.3762 | 0 | 18.3762 | 18.3762 | 0 | 18.3762 | 18.3762 | 0 | 18.3762 | 18.3762 | 0 | 18.3762 | 18.3762 | 0 | 18.3762 | 18.3762 | 0 | 18.3762 | 18.3762 | 0 | 18.3762 | 18.3762 | 0 | 18.3762
|  | 20.1452 | 0 | 20.1452 | 20.4759 | 0 | 20.4759 | 20.4759 | 0 | 20.4759 | 20.4759 | 0 | 20.4759 | 20.4759 | 0 | 20.4759 | 20.4759 | 0 | 20.4759 | 20.4759 | 0 | 20.4759 | 20.4759 | 0 | 20.4759 | 20.4759 | 0 | 20.4759 | 20.4759 | 0 | 20.4759 | 20.4759 | 0 | 20.4759 | 20.4759 | 0 | 20.4759 | 20.4759 | 0 | 20.4759 | 20.4759 | 0 | 20.4759 | 20.4759 | 0 | 20.4759
|  | 19.0599 | 0 | 19.0599 | 19.3728 | 0 | 19.3728 | 19.3728 | 0 | 19.3728 | 19.3728 | 0 | 19.3728 | 19.3728 | 0 | 19.3728 | 19.3728 | 0 | 19.3728 | 19.3728 | 0 | 19.3728 | 19.3728 | 0 | 19.3728 | 19.3728 | 0 | 19.3728 | 19.3728 | 0 | 19.3728 | 19.3728 | 0 | 19.3728 | 19.3728 | 0 | 19.3728 | 19.3728 | 0 | 19.3728 | 19.3728 | 0 | 19.3728 | 19.3728 | 0 | 19.3728
|  | 18.6578 | 0 | 18.6578 | 18.964 | 0 | 18.964 | 18.964 | 0 | 18.964 | 18.964 | 0 | 18.964 | 18.964 | 0 | 18.964 | 18.964 | 0 | 18.964 | 18.964 | 0 | 18.964 | 18.964 | 0 | 18.964 | 18.964 | 0 | 18.964 | 18.964 | 0 | 18.964 | 18.964 | 0 | 18.964 | 18.964 | 0 | 18.964 | 18.964 | 0 | 18.964 | 18.964 | 0 | 18.964 | 18.964 | 0 | 18.964
|  | 18.4944 | 0 | 18.4944 | 18.798 | 0 | 18.798 | 18.798 | 0 | 18.798 | 18.798 | 0 | 18.798 | 18.798 | 0 | 18.798 | 18.798 | 0 | 18.798 | 18.798 | 0 | 18.798 | 18.798 | 0 | 18.798 | 18.798 | 0 | 18.798 | 18.798 | 0 | 18.798 | 18.798 | 0 | 18.798 | 18.798 | 0 | 18.798 | 18.798 | 0 | 18.798 | 18.798 | 0 | 18.798 | 18.798 | 0 | 18.798
|  | 18.0497 | 0 | 18.0497 | 18.346 | 0 | 18.346 | 18.346 | 0 | 18.346 | 18.346 | 0 | 18.346 | 18.346 | 0 | 18.346 | 18.346 | 0 | 18.346 | 18.346 | 0 | 18.346 | 18.346 | 0 | 18.346 | 18.346 | 0 | 18.346 | 18.346 | 0 | 18.346 | 18.346 | 0 | 18.346 | 18.346 | 0 | 18.346 | 18.346 | 0 | 18.346 | 18.346 | 0 | 18.346 | 18.346 | 0 | 18.346
|  | 18.3078 | 0 | 18.3078 | 18.6083 | 0 | 18.6083 | 18.6083 | 0 | 18.6083 | 18.6083 | 0 | 18.6083 | 18.6083 | 0 | 18.6083 | 18.6083 | 0 | 18.6083 | 18.6083 | 0 | 18.6083 | 18.6083 | 0 | 18.6083 | 18.6083 | 0 | 18.6083 | 18.6083 | 0 | 18.6083 | 18.6083 | 0 | 18.6083 | 18.6083 | 0 | 18.6083 | 18.6083 | 0 | 18.6083 | 18.6083 | 0 | 18.6083 | 18.6083 | 0 | 18.6083
|  | 19.164 | 0 | 19.164 | 19.4786 | 0 | 19.4786 | 19.4786 | 0 | 19.4786 | 19.4786 | 0 | 19.4786 | 19.4786 | 0 | 19.4786 | 19.4786 | 0 | 19.4786 | 19.4786 | 0 | 19.4786 | 19.4786 | 0 | 19.4786 | 19.4786 | 0 | 19.4786 | 19.4786 | 0 | 19.4786 | 19.4786 | 0 | 19.4786 | 19.4786 | 0 | 19.4786 | 19.4786 | 0 | 19.4786 | 19.4786 | 0 | 19.4786 | 19.4786 | 0 | 19.4786
|  | 19.2742 | 0 | 19.2742 | 19.5905 | 0 | 19.5905 | 19.5905 | 0 | 19.5905 | 19.5905 | 0 | 19.5905 | 19.5905 | 0 | 19.5905 | 19.5905 | 0 | 19.5905 | 19.5905 | 0 | 19.5905 | 19.5905 | 0 | 19.5905 | 19.5905 | 0 | 19.5905 | 19.5905 | 0 | 19.5905 | 19.5905 | 0 | 19.5905 | 19.5905 | 0 | 19.5905 | 19.5905 | 0 | 19.5905 | 19.5905 | 0 | 19.5905 | 19.5905 | 0 | 19.5905
|  | 20.8682 | 0 | 20.8682 | 21.2108 | 0 | 21.2108 | 21.2108 | 0 | 21.2108 | 21.2108 | 0 | 21.2108 | 21.2108 | 0 | 21.2108 | 21.2108 | 0 | 21.2108 | 21.2108 | 0 | 21.2108 | 21.2108 | 0 | 21.2108 | 21.2108 | 0 | 21.2108 | 21.2108 | 0 | 21.2108 | 21.2108 | 0 | 21.2108 | 21.2108 | 0 | 21.2108 | 21.2108 | 0 | 21.2108 | 21.2108 | 0 | 21.2108 | 21.2108 | 0 | 21.2108
|  | 24.4675 | 0 | 24.4675 | 24.8691 | 0 | 24.8691 | 24.8691 | 0 | 24.8691 | 24.8691 | 0 | 24.8691 | 24.8691 | 0 | 24.8691 | 24.8691 | 0 | 24.8691 | 24.8691 | 0 | 24.8691 | 24.8691 | 0 | 24.8691 | 24.8691 | 0 | 24.8691 | 24.8691 | 0 | 24.8691 | 24.8691 | 0 | 24.8691 | 24.8691 | 0 | 24.8691 | 24.8691 | 0 | 24.8691 | 24.8691 | 0 | 24.8691 | 24.8691 | 0 | 24.8691
|  | 29.8955 | 0 | 29.8955 | 30.3862 | 0 | 30.3862 | 30.3862 | 0 | 30.3862 | 30.3862 | 0 | 30.3862 | 30.3862 | 0 | 30.3862 | 30.3862 | 0 | 30.3862 | 30.3862 | 0 | 30.3862 | 30.3862 | 0 | 30.3862 | 30.3862 | 0 | 30.3862 | 30.3862 | 0 | 30.3862 | 30.3862 | 0 | 30.3862 | 30.3862 | 0 | 30.3862 | 30.3862 | 0 | 30.3862 | 30.3862 | 0 | 30.3862 | 30.3862 | 0 | 30.3862
|  | 29.5234 | 0 | 29.5234 | 30.008 | 0 | 30.008 | 30.008 | 0 | 30.008 | 30.008 | 0 | 30.008 | 30.008 | 0 | 30.008 | 30.008 | 0 | 30.008 | 30.008 | 0 | 30.008 | 30.008 | 0 | 30.008 | 30.008 | 0 | 30.008 | 30.008 | 0 | 30.008 | 30.008 | 0 | 30.008 | 30.008 | 0 | 30.008 | 30.008 | 0 | 30.008 | 30.008 | 0 | 30.008 | 30.008 | 0 | 30.008
|  | 27.2889 | 0 | 27.2889 | 27.7368 | 0 | 27.7368 | 27.7368 | 0 | 27.7368 | 27.7368 | 0 | 27.7368 | 27.7368 | 0 | 27.7368 | 27.7368 | 0 | 27.7368 | 27.7368 | 0 | 27.7368 | 27.7368 | 0 | 27.7368 | 27.7368 | 0 | 27.7368 | 27.7368 | 0 | 27.7368 | 27.7368 | 0 | 27.7368 | 27.7368 | 0 | 27.7368 | 27.7368 | 0 | 27.7368 | 27.7368 | 0 | 27.7368 | 27.7368 | 0 | 27.7368
|  | 25.4522 | 0 | 25.4522 | 25.87 | 0 | 25.87 | 25.87 | 0 | 25.87 | 25.87 | 0 | 25.87 | 25.87 | 0 | 25.87 | 25.87 | 0 | 25.87 | 25.87 | 0 | 25.87 | 25.87 | 0 | 25.87 | 25.87 | 0 | 25.87 | 25.87 | 0 | 25.87 | 25.87 | 0 | 25.87 | 25.87 | 0 | 25.87 | 25.87 | 0 | 25.87 | 25.87 | 0 | 25.87 | 25.87 | 0 | 25.87
|  | 21.8732 | 0 | 21.8732 | 22.2323 | 0 | 22.2323 | 22.2323 | 0 | 22.2323 | 22.2323 | 0 | 22.2323 | 22.2323 | 0 | 22.2323 | 22.2323 | 0 | 22.2323 | 22.2323 | 0 | 22.2323 | 22.2323 | 0 | 22.2323 | 22.2323 | 0 | 22.2323 | 22.2323 | 0 | 22.2323 | 22.2323 | 0 | 22.2323 | 22.2323 | 0 | 22.2323 | 22.2323 | 0 | 22.2323 | 22.2323 | 0 | 22.2323 | 22.2323 | 0 | 22.2323
|  | 18.4896 | 0 | 18.4896 | 18.7931 | 0 | 18.7931 | 18.7931 | 0 | 18.7931 | 18.7931 | 0 | 18.7931 | 18.7931 | 0 | 18.7931 | 18.7931 | 0 | 18.7931 | 18.7931 | 0 | 18.7931 | 18.7931 | 0 | 18.7931 | 18.7931 | 0 | 18.7931 | 18.7931 | 0 | 18.7931 | 18.7931 | 0 | 18.7931 | 18.7931 | 0 | 18.7931 | 18.7931 | 0 | 18.7931 | 18.7931 | 0 | 18.7931 | 18.7931 | 0 | 18.7931
|  | 16.4406 | 0 | 16.4406 | 16.7104 | 0 | 16.7104 | 16.7104 | 0 | 16.7104 | 16.7104 | 0 | 16.7104 | 16.7104 | 0 | 16.7104 | 16.7104 | 0 | 16.7104 | 16.7104 | 0 | 16.7104 | 16.7104 | 0 | 16.7104 | 16.7104 | 0 | 16.7104 | 16.7104 | 0 | 16.7104 | 16.7104 | 0 | 16.7104 | 16.7104 | 0 | 16.7104 | 16.7104 | 0 | 16.7104 | 16.7104 | 0 | 16.7104 | 16.7104 | 0 | 16.7104
|  | 15.1022 | 0 | 15.1022 | 15.3501 | 0 | 15.3501 | 15.3501 | 0 | 15.3501 | 15.3501 | 0 | 15.3501 | 15.3501 | 0 | 15.3501 | 15.3501 | 0 | 15.3501 | 15.3501 | 0 | 15.3501 | 15.3501 | 0 | 15.3501 | 15.3501 | 0 | 15.3501 | 15.3501 | 0 | 15.3501 | 15.3501 | 0 | 15.3501 | 15.3501 | 0 | 15.3501 | 15.3501 | 0 | 15.3501 | 15.3501 | 0 | 15.3501 | 15.3501 | 0 | 15.3501
|  | 14.6104 | 0 | 14.6104 | 14.8502 | 0 | 14.8502 | 14.8502 | 0 | 14.8502 | 14.8502 | 0 | 14.8502 | 14.8502 | 0 | 14.8502 | 14.8502 | 0 | 14.8502 | 14.8502 | 0 | 14.8502 | 14.8502 | 0 | 14.8502 | 14.8502 | 0 | 14.8502 | 14.8502 | 0 | 14.8502 | 14.8502 | 0 | 14.8502 | 14.8502 | 0 | 14.8502 | 14.8502 | 0 | 14.8502 | 14.8502 | 0 | 14.8502 | 14.8502 | 0 | 14.8502
|  | 13.0656 | 0 | 13.0656 | 13.28 | 0 | 13.28 | 13.28 | 0 | 13.28 | 13.28 | 0 | 13.28 | 13.28 | 0 | 13.28 | 13.28 | 0 | 13.28 | 13.28 | 0 | 13.28 | 13.28 | 0 | 13.28 | 13.28 | 0 | 13.28 | 13.28 | 0 | 13.28 | 13.28 | 0 | 13.28 | 13.28 | 0 | 13.28 | 13.28 | 0 | 13.28 | 13.28 | 0 | 13.28 | 13.28 | 0 | 13.28
|  | 12.4954 | 0 | 12.4954 | 12.7005 | 0 | 12.7005 | 12.7005 | 0 | 12.7005 | 12.7005 | 0 | 12.7005 | 12.7005 | 0 | 12.7005 | 12.7005 | 0 | 12.7005 | 12.7005 | 0 | 12.7005 | 12.7005 | 0 | 12.7005 | 12.7005 | 0 | 12.7005 | 12.7005 | 0 | 12.7005 | 12.7005 | 0 | 12.7005 | 12.7005 | 0 | 12.7005 | 12.7005 | 0 | 12.7005 | 12.7005 | 0 | 12.7005 | 12.7005 | 0 | 12.7005
|  | 12.9451 | 0 | 12.9451 | 13.1576 | 0 | 13.1576 | 13.1576 | 0 | 13.1576 | 13.1576 | 0 | 13.1576 | 13.1576 | 0 | 13.1576 | 13.1576 | 0 | 13.1576 | 13.1576 | 0 | 13.1576 | 13.1576 | 0 | 13.1576 | 13.1576 | 0 | 13.1576 | 13.1576 | 0 | 13.1576 | 13.1576 | 0 | 13.1576 | 13.1576 | 0 | 13.1576 | 13.1576 | 0 | 13.1576 | 13.1576 | 0 | 13.1576 | 13.1576 | 0 | 13.1576
|  | 15.1395 | 0 | 15.1395 | 15.388 | 0 | 15.388 | 15.388 | 0 | 15.388 | 15.388 | 0 | 15.388 | 15.388 | 0 | 15.388 | 15.388 | 0 | 15.388 | 15.388 | 0 | 15.388 | 15.388 | 0 | 15.388 | 15.388 | 0 | 15.388 | 15.388 | 0 | 15.388 | 15.388 | 0 | 15.388 | 15.388 | 0 | 15.388 | 15.388 | 0 | 15.388 | 15.388 | 0 | 15.388 | 15.388 | 0 | 15.388
|  | 18.7917 | 0 | 18.7917 | 19.1001 | 0 | 19.1001 | 19.1001 | 0 | 19.1001 | 19.1001 | 0 | 19.1001 | 19.1001 | 0 | 19.1001 | 19.1001 | 0 | 19.1001 | 19.1001 | 0 | 19.1001 | 19.1001 | 0 | 19.1001 | 19.1001 | 0 | 19.1001 | 19.1001 | 0 | 19.1001 | 19.1001 | 0 | 19.1001 | 19.1001 | 0 | 19.1001 | 19.1001 | 0 | 19.1001 | 19.1001 | 0 | 19.1001 | 19.1001 | 0 | 19.1001
|  | 20.6461 | 0 | 20.6461 | 20.985 | 0 | 20.985 | 20.985 | 0 | 20.985 | 20.985 | 0 | 20.985 | 20.985 | 0 | 20.985 | 20.985 | 0 | 20.985 | 20.985 | 0 | 20.985 | 20.985 | 0 | 20.985 | 20.985 | 0 | 20.985 | 20.985 | 0 | 20.985 | 20.985 | 0 | 20.985 | 20.985 | 0 | 20.985 | 20.985 | 0 | 20.985 | 20.985 | 0 | 20.985 | 20.985 | 0 | 20.985
|  | 18.9146 | 0 | 18.9146 | 19.2251 | 0 | 19.2251 | 19.2251 | 0 | 19.2251 | 19.2251 | 0 | 19.2251 | 19.2251 | 0 | 19.2251 | 19.2251 | 0 | 19.2251 | 19.2251 | 0 | 19.2251 | 19.2251 | 0 | 19.2251 | 19.2251 | 0 | 19.2251 | 19.2251 | 0 | 19.2251 | 19.2251 | 0 | 19.2251 | 19.2251 | 0 | 19.2251 | 19.2251 | 0 | 19.2251 | 19.2251 | 0 | 19.2251 | 19.2251 | 0 | 19.2251
|  | 18.8 | 0 | 18.8 | 19.1086 | 0 | 19.1086 | 19.1086 | 0 | 19.1086 | 19.1086 | 0 | 19.1086 | 19.1086 | 0 | 19.1086 | 19.1086 | 0 | 19.1086 | 19.1086 | 0 | 19.1086 | 19.1086 | 0 | 19.1086 | 19.1086 | 0 | 19.1086 | 19.1086 | 0 | 19.1086 | 19.1086 | 0 | 19.1086 | 19.1086 | 0 | 19.1086 | 19.1086 | 0 | 19.1086 | 19.1086 | 0 | 19.1086 | 19.1086 | 0 | 19.1086
|  | 18.1636 | 0 | 18.1636 | 18.4618 | 0 | 18.4618 | 18.4618 | 0 | 18.4618 | 18.4618 | 0 | 18.4618 | 18.4618 | 0 | 18.4618 | 18.4618 | 0 | 18.4618 | 18.4618 | 0 | 18.4618 | 18.4618 | 0 | 18.4618 | 18.4618 | 0 | 18.4618 | 18.4618 | 0 | 18.4618 | 18.4618 | 0 | 18.4618 | 18.4618 | 0 | 18.4618 | 18.4618 | 0 | 18.4618 | 18.4618 | 0 | 18.4618 | 18.4618 | 0 | 18.4618
|  | 18.2439 | 0 | 18.2439 | 18.5434 | 0 | 18.5434 | 18.5434 | 0 | 18.5434 | 18.5434 | 0 | 18.5434 | 18.5434 | 0 | 18.5434 | 18.5434 | 0 | 18.5434 | 18.5434 | 0 | 18.5434 | 18.5434 | 0 | 18.5434 | 18.5434 | 0 | 18.5434 | 18.5434 | 0 | 18.5434 | 18.5434 | 0 | 18.5434 | 18.5434 | 0 | 18.5434 | 18.5434 | 0 | 18.5434 | 18.5434 | 0 | 18.5434 | 18.5434 | 0 | 18.5434
|  | 18.2746 | 0 | 18.2746 | 18.5746 | 0 | 18.5746 | 18.5746 | 0 | 18.5746 | 18.5746 | 0 | 18.5746 | 18.5746 | 0 | 18.5746 | 18.5746 | 0 | 18.5746 | 18.5746 | 0 | 18.5746 | 18.5746 | 0 | 18.5746 | 18.5746 | 0 | 18.5746 | 18.5746 | 0 | 18.5746 | 18.5746 | 0 | 18.5746 | 18.5746 | 0 | 18.5746 | 18.5746 | 0 | 18.5746 | 18.5746 | 0 | 18.5746 | 18.5746 | 0 | 18.5746
|  | 18.295 | 0 | 18.295 | 18.5953 | 0 | 18.5953 | 18.5953 | 0 | 18.5953 | 18.5953 | 0 | 18.5953 | 18.5953 | 0 | 18.5953 | 18.5953 | 0 | 18.5953 | 18.5953 | 0 | 18.5953 | 18.5953 | 0 | 18.5953 | 18.5953 | 0 | 18.5953 | 18.5953 | 0 | 18.5953 | 18.5953 | 0 | 18.5953 | 18.5953 | 0 | 18.5953 | 18.5953 | 0 | 18.5953 | 18.5953 | 0 | 18.5953 | 18.5953 | 0 | 18.5953
|  | 18.7306 | 0 | 18.7306 | 19.038 | 0 | 19.038 | 19.038 | 0 | 19.038 | 19.038 | 0 | 19.038 | 19.038 | 0 | 19.038 | 19.038 | 0 | 19.038 | 19.038 | 0 | 19.038 | 19.038 | 0 | 19.038 | 19.038 | 0 | 19.038 | 19.038 | 0 | 19.038 | 19.038 | 0 | 19.038 | 19.038 | 0 | 19.038 | 19.038 | 0 | 19.038 | 19.038 | 0 | 19.038 | 19.038 | 0 | 19.038
|  | 20.111 | 0 | 20.111 | 20.4411 | 0 | 20.4411 | 20.4411 | 0 | 20.4411 | 20.4411 | 0 | 20.4411 | 20.4411 | 0 | 20.4411 | 20.4411 | 0 | 20.4411 | 20.4411 | 0 | 20.4411 | 20.4411 | 0 | 20.4411 | 20.4411 | 0 | 20.4411 | 20.4411 | 0 | 20.4411 | 20.4411 | 0 | 20.4411 | 20.4411 | 0 | 20.4411 | 20.4411 | 0 | 20.4411 | 20.4411 | 0 | 20.4411 | 20.4411 | 0 | 20.4411
|  | 23.2372 | 0 | 23.2372 | 23.6187 | 0 | 23.6187 | 23.6187 | 0 | 23.6187 | 23.6187 | 0 | 23.6187 | 23.6187 | 0 | 23.6187 | 23.6187 | 0 | 23.6187 | 23.6187 | 0 | 23.6187 | 23.6187 | 0 | 23.6187 | 23.6187 | 0 | 23.6187 | 23.6187 | 0 | 23.6187 | 23.6187 | 0 | 23.6187 | 23.6187 | 0 | 23.6187 | 23.6187 | 0 | 23.6187 | 23.6187 | 0 | 23.6187 | 23.6187 | 0 | 23.6187
|  | 29.6274 | 0 | 29.6274 | 30.1137 | 0 | 30.1137 | 30.1137 | 0 | 30.1137 | 30.1137 | 0 | 30.1137 | 30.1137 | 0 | 30.1137 | 30.1137 | 0 | 30.1137 | 30.1137 | 0 | 30.1137 | 30.1137 | 0 | 30.1137 | 30.1137 | 0 | 30.1137 | 30.1137 | 0 | 30.1137 | 30.1137 | 0 | 30.1137 | 30.1137 | 0 | 30.1137 | 30.1137 | 0 | 30.1137 | 30.1137 | 0 | 30.1137 | 30.1137 | 0 | 30.1137
|  | 29.2861 | 0 | 29.2861 | 29.7669 | 0 | 29.7669 | 29.7669 | 0 | 29.7669 | 29.7669 | 0 | 29.7669 | 29.7669 | 0 | 29.7669 | 29.7669 | 0 | 29.7669 | 29.7669 | 0 | 29.7669 | 29.7669 | 0 | 29.7669 | 29.7669 | 0 | 29.7669 | 29.7669 | 0 | 29.7669 | 29.7669 | 0 | 29.7669 | 29.7669 | 0 | 29.7669 | 29.7669 | 0 | 29.7669 | 29.7669 | 0 | 29.7669 | 29.7669 | 0 | 29.7669
|  | 27.3003 | 0 | 27.3003 | 27.7484 | 0 | 27.7484 | 27.7484 | 0 | 27.7484 | 27.7484 | 0 | 27.7484 | 27.7484 | 0 | 27.7484 | 27.7484 | 0 | 27.7484 | 27.7484 | 0 | 27.7484 | 27.7484 | 0 | 27.7484 | 27.7484 | 0 | 27.7484 | 27.7484 | 0 | 27.7484 | 27.7484 | 0 | 27.7484 | 27.7484 | 0 | 27.7484 | 27.7484 | 0 | 27.7484 | 27.7484 | 0 | 27.7484 | 27.7484 | 0 | 27.7484
|  | 24.5744 | 0 | 24.5744 | 24.9778 | 0 | 24.9778 | 24.9778 | 0 | 24.9778 | 24.9778 | 0 | 24.9778 | 24.9778 | 0 | 24.9778 | 24.9778 | 0 | 24.9778 | 24.9778 | 0 | 24.9778 | 24.9778 | 0 | 24.9778 | 24.9778 | 0 | 24.9778 | 24.9778 | 0 | 24.9778 | 24.9778 | 0 | 24.9778 | 24.9778 | 0 | 24.9778 | 24.9778 | 0 | 24.9778 | 24.9778 | 0 | 24.9778 | 24.9778 | 0 | 24.9778
|  | 21.158 | 0 | 21.158 | 21.5053 | 0 | 21.5053 | 21.5053 | 0 | 21.5053 | 21.5053 | 0 | 21.5053 | 21.5053 | 0 | 21.5053 | 21.5053 | 0 | 21.5053 | 21.5053 | 0 | 21.5053 | 21.5053 | 0 | 21.5053 | 21.5053 | 0 | 21.5053 | 21.5053 | 0 | 21.5053 | 21.5053 | 0 | 21.5053 | 21.5053 | 0 | 21.5053 | 21.5053 | 0 | 21.5053 | 21.5053 | 0 | 21.5053 | 21.5053 | 0 | 21.5053
|  | 17.5653 | 0 | 17.5653 | 17.8536 | 0 | 17.8536 | 17.8536 | 0 | 17.8536 | 17.8536 | 0 | 17.8536 | 17.8536 | 0 | 17.8536 | 17.8536 | 0 | 17.8536 | 17.8536 | 0 | 17.8536 | 17.8536 | 0 | 17.8536 | 17.8536 | 0 | 17.8536 | 17.8536 | 0 | 17.8536 | 17.8536 | 0 | 17.8536 | 17.8536 | 0 | 17.8536 | 17.8536 | 0 | 17.8536 | 17.8536 | 0 | 17.8536 | 17.8536 | 0 | 17.8536
|  | 15.6833 | 0 | 15.6833 | 15.9408 | 0 | 15.9408 | 15.9408 | 0 | 15.9408 | 15.9408 | 0 | 15.9408 | 15.9408 | 0 | 15.9408 | 15.9408 | 0 | 15.9408 | 15.9408 | 0 | 15.9408 | 15.9408 | 0 | 15.9408 | 15.9408 | 0 | 15.9408 | 15.9408 | 0 | 15.9408 | 15.9408 | 0 | 15.9408 | 15.9408 | 0 | 15.9408 | 15.9408 | 0 | 15.9408 | 15.9408 | 0 | 15.9408 | 15.9408 | 0 | 15.9408
|  | 14.099 | 0 | 14.099 | 14.3305 | 0 | 14.3305 | 14.3305 | 0 | 14.3305 | 14.3305 | 0 | 14.3305 | 14.3305 | 0 | 14.3305 | 14.3305 | 0 | 14.3305 | 14.3305 | 0 | 14.3305 | 14.3305 | 0 | 14.3305 | 14.3305 | 0 | 14.3305 | 14.3305 | 0 | 14.3305 | 14.3305 | 0 | 14.3305 | 14.3305 | 0 | 14.3305 | 14.3305 | 0 | 14.3305 | 14.3305 | 0 | 14.3305 | 14.3305 | 0 | 14.3305
|  | 13.6082 | 0 | 13.6082 | 13.8316 | 0 | 13.8316 | 13.8316 | 0 | 13.8316 | 13.8316 | 0 | 13.8316 | 13.8316 | 0 | 13.8316 | 13.8316 | 0 | 13.8316 | 13.8316 | 0 | 13.8316 | 13.8316 | 0 | 13.8316 | 13.8316 | 0 | 13.8316 | 13.8316 | 0 | 13.8316 | 13.8316 | 0 | 13.8316 | 13.8316 | 0 | 13.8316 | 13.8316 | 0 | 13.8316 | 13.8316 | 0 | 13.8316 | 13.8316 | 0 | 13.8316
|  | 12.2538 | 0 | 12.2538 | 12.455 | 0 | 12.455 | 12.455 | 0 | 12.455 | 12.455 | 0 | 12.455 | 12.455 | 0 | 12.455 | 12.455 | 0 | 12.455 | 12.455 | 0 | 12.455 | 12.455 | 0 | 12.455 | 12.455 | 0 | 12.455 | 12.455 | 0 | 12.455 | 12.455 | 0 | 12.455 | 12.455 | 0 | 12.455 | 12.455 | 0 | 12.455 | 12.455 | 0 | 12.455 | 12.455 | 0 | 12.455
|  | 11.9412 | 0 | 11.9412 | 12.1372 | 0 | 12.1372 | 12.1372 | 0 | 12.1372 | 12.1372 | 0 | 12.1372 | 12.1372 | 0 | 12.1372 | 12.1372 | 0 | 12.1372 | 12.1372 | 0 | 12.1372 | 12.1372 | 0 | 12.1372 | 12.1372 | 0 | 12.1372 | 12.1372 | 0 | 12.1372 | 12.1372 | 0 | 12.1372 | 12.1372 | 0 | 12.1372 | 12.1372 | 0 | 12.1372 | 12.1372 | 0 | 12.1372 | 12.1372 | 0 | 12.1372
|  | 12.5412 | 0 | 12.5412 | 12.7471 | 0 | 12.7471 | 12.7471 | 0 | 12.7471 | 12.7471 | 0 | 12.7471 | 12.7471 | 0 | 12.7471 | 12.7471 | 0 | 12.7471 | 12.7471 | 0 | 12.7471 | 12.7471 | 0 | 12.7471 | 12.7471 | 0 | 12.7471 | 12.7471 | 0 | 12.7471 | 12.7471 | 0 | 12.7471 | 12.7471 | 0 | 12.7471 | 12.7471 | 0 | 12.7471 | 12.7471 | 0 | 12.7471 | 12.7471 | 0 | 12.7471
|  | 14.7509 | 0 | 14.7509 | 14.993 | 0 | 14.993 | 14.993 | 0 | 14.993 | 14.993 | 0 | 14.993 | 14.993 | 0 | 14.993 | 14.993 | 0 | 14.993 | 14.993 | 0 | 14.993 | 14.993 | 0 | 14.993 | 14.993 | 0 | 14.993 | 14.993 | 0 | 14.993 | 14.993 | 0 | 14.993 | 14.993 | 0 | 14.993 | 14.993 | 0 | 14.993 | 14.993 | 0 | 14.993 | 14.993 | 0 | 14.993
|  | 17.8771 | 0 | 17.8771 | 18.1705 | 0 | 18.1705 | 18.1705 | 0 | 18.1705 | 18.1705 | 0 | 18.1705 | 18.1705 | 0 | 18.1705 | 18.1705 | 0 | 18.1705 | 18.1705 | 0 | 18.1705 | 18.1705 | 0 | 18.1705 | 18.1705 | 0 | 18.1705 | 18.1705 | 0 | 18.1705 | 18.1705 | 0 | 18.1705 | 18.1705 | 0 | 18.1705 | 18.1705 | 0 | 18.1705 | 18.1705 | 0 | 18.1705 | 18.1705 | 0 | 18.1705
|  | 20.2043 | 0 | 20.2043 | 20.5359 | 0 | 20.5359 | 20.5359 | 0 | 20.5359 | 20.5359 | 0 | 20.5359 | 20.5359 | 0 | 20.5359 | 20.5359 | 0 | 20.5359 | 20.5359 | 0 | 20.5359 | 20.5359 | 0 | 20.5359 | 20.5359 | 0 | 20.5359 | 20.5359 | 0 | 20.5359 | 20.5359 | 0 | 20.5359 | 20.5359 | 0 | 20.5359 | 20.5359 | 0 | 20.5359 | 20.5359 | 0 | 20.5359 | 20.5359 | 0 | 20.5359
|  | 18.984 | 0 | 18.984 | 19.2956 | 0 | 19.2956 | 19.2956 | 0 | 19.2956 | 19.2956 | 0 | 19.2956 | 19.2956 | 0 | 19.2956 | 19.2956 | 0 | 19.2956 | 19.2956 | 0 | 19.2956 | 19.2956 | 0 | 19.2956 | 19.2956 | 0 | 19.2956 | 19.2956 | 0 | 19.2956 | 19.2956 | 0 | 19.2956 | 19.2956 | 0 | 19.2956 | 19.2956 | 0 | 19.2956 | 19.2956 | 0 | 19.2956 | 19.2956 | 0 | 19.2956
|  | 18.7598 | 0 | 18.7598 | 19.0677 | 0 | 19.0677 | 19.0677 | 0 | 19.0677 | 19.0677 | 0 | 19.0677 | 19.0677 | 0 | 19.0677 | 19.0677 | 0 | 19.0677 | 19.0677 | 0 | 19.0677 | 19.0677 | 0 | 19.0677 | 19.0677 | 0 | 19.0677 | 19.0677 | 0 | 19.0677 | 19.0677 | 0 | 19.0677 | 19.0677 | 0 | 19.0677 | 19.0677 | 0 | 19.0677 | 19.0677 | 0 | 19.0677 | 19.0677 | 0 | 19.0677
|  | 18.0882 | 0 | 18.0882 | 18.3851 | 0 | 18.3851 | 18.3851 | 0 | 18.3851 | 18.3851 | 0 | 18.3851 | 18.3851 | 0 | 18.3851 | 18.3851 | 0 | 18.3851 | 18.3851 | 0 | 18.3851 | 18.3851 | 0 | 18.3851 | 18.3851 | 0 | 18.3851 | 18.3851 | 0 | 18.3851 | 18.3851 | 0 | 18.3851 | 18.3851 | 0 | 18.3851 | 18.3851 | 0 | 18.3851 | 18.3851 | 0 | 18.3851 | 18.3851 | 0 | 18.3851
|  | 18.1326 | 0 | 18.1326 | 18.4303 | 0 | 18.4303 | 18.4303 | 0 | 18.4303 | 18.4303 | 0 | 18.4303 | 18.4303 | 0 | 18.4303 | 18.4303 | 0 | 18.4303 | 18.4303 | 0 | 18.4303 | 18.4303 | 0 | 18.4303 | 18.4303 | 0 | 18.4303 | 18.4303 | 0 | 18.4303 | 18.4303 | 0 | 18.4303 | 18.4303 | 0 | 18.4303 | 18.4303 | 0 | 18.4303 | 18.4303 | 0 | 18.4303 | 18.4303 | 0 | 18.4303
|  | 18.1488 | 0 | 18.1488 | 18.4467 | 0 | 18.4467 | 18.4467 | 0 | 18.4467 | 18.4467 | 0 | 18.4467 | 18.4467 | 0 | 18.4467 | 18.4467 | 0 | 18.4467 | 18.4467 | 0 | 18.4467 | 18.4467 | 0 | 18.4467 | 18.4467 | 0 | 18.4467 | 18.4467 | 0 | 18.4467 | 18.4467 | 0 | 18.4467 | 18.4467 | 0 | 18.4467 | 18.4467 | 0 | 18.4467 | 18.4467 | 0 | 18.4467 | 18.4467 | 0 | 18.4467
|  | 18.2459 | 0 | 18.2459 | 18.5454 | 0 | 18.5454 | 18.5454 | 0 | 18.5454 | 18.5454 | 0 | 18.5454 | 18.5454 | 0 | 18.5454 | 18.5454 | 0 | 18.5454 | 18.5454 | 0 | 18.5454 | 18.5454 | 0 | 18.5454 | 18.5454 | 0 | 18.5454 | 18.5454 | 0 | 18.5454 | 18.5454 | 0 | 18.5454 | 18.5454 | 0 | 18.5454 | 18.5454 | 0 | 18.5454 | 18.5454 | 0 | 18.5454 | 18.5454 | 0 | 18.5454
|  | 18.4565 | 0 | 18.4565 | 18.7594 | 0 | 18.7594 | 18.7594 | 0 | 18.7594 | 18.7594 | 0 | 18.7594 | 18.7594 | 0 | 18.7594 | 18.7594 | 0 | 18.7594 | 18.7594 | 0 | 18.7594 | 18.7594 | 0 | 18.7594 | 18.7594 | 0 | 18.7594 | 18.7594 | 0 | 18.7594 | 18.7594 | 0 | 18.7594 | 18.7594 | 0 | 18.7594 | 18.7594 | 0 | 18.7594 | 18.7594 | 0 | 18.7594 | 18.7594 | 0 | 18.7594
|  | 19.6365 | 0 | 19.6365 | 19.9588 | 0 | 19.9588 | 19.9588 | 0 | 19.9588 | 19.9588 | 0 | 19.9588 | 19.9588 | 0 | 19.9588 | 19.9588 | 0 | 19.9588 | 19.9588 | 0 | 19.9588 | 19.9588 | 0 | 19.9588 | 19.9588 | 0 | 19.9588 | 19.9588 | 0 | 19.9588 | 19.9588 | 0 | 19.9588 | 19.9588 | 0 | 19.9588 | 19.9588 | 0 | 19.9588 | 19.9588 | 0 | 19.9588 | 19.9588 | 0 | 19.9588
|  | 22.8569 | 0 | 22.8569 | 23.2321 | 0 | 23.2321 | 23.2321 | 0 | 23.2321 | 23.2321 | 0 | 23.2321 | 23.2321 | 0 | 23.2321 | 23.2321 | 0 | 23.2321 | 23.2321 | 0 | 23.2321 | 23.2321 | 0 | 23.2321 | 23.2321 | 0 | 23.2321 | 23.2321 | 0 | 23.2321 | 23.2321 | 0 | 23.2321 | 23.2321 | 0 | 23.2321 | 23.2321 | 0 | 23.2321 | 23.2321 | 0 | 23.2321 | 23.2321 | 0 | 23.2321
|  | 28.488 | 0 | 28.488 | 28.9556 | 0 | 28.9556 | 28.9556 | 0 | 28.9556 | 28.9556 | 0 | 28.9556 | 28.9556 | 0 | 28.9556 | 28.9556 | 0 | 28.9556 | 28.9556 | 0 | 28.9556 | 28.9556 | 0 | 28.9556 | 28.9556 | 0 | 28.9556 | 28.9556 | 0 | 28.9556 | 28.9556 | 0 | 28.9556 | 28.9556 | 0 | 28.9556 | 28.9556 | 0 | 28.9556 | 28.9556 | 0 | 28.9556 | 28.9556 | 0 | 28.9556
|  | 28.0627 | 0 | 28.0627 | 28.5233 | 0 | 28.5233 | 28.5233 | 0 | 28.5233 | 28.5233 | 0 | 28.5233 | 28.5233 | 0 | 28.5233 | 28.5233 | 0 | 28.5233 | 28.5233 | 0 | 28.5233 | 28.5233 | 0 | 28.5233 | 28.5233 | 0 | 28.5233 | 28.5233 | 0 | 28.5233 | 28.5233 | 0 | 28.5233 | 28.5233 | 0 | 28.5233 | 28.5233 | 0 | 28.5233 | 28.5233 | 0 | 28.5233 | 28.5233 | 0 | 28.5233
|  | 26.8571 | 0 | 26.8571 | 27.2979 | 0 | 27.2979 | 27.2979 | 0 | 27.2979 | 27.2979 | 0 | 27.2979 | 27.2979 | 0 | 27.2979 | 27.2979 | 0 | 27.2979 | 27.2979 | 0 | 27.2979 | 27.2979 | 0 | 27.2979 | 27.2979 | 0 | 27.2979 | 27.2979 | 0 | 27.2979 | 27.2979 | 0 | 27.2979 | 27.2979 | 0 | 27.2979 | 27.2979 | 0 | 27.2979 | 27.2979 | 0 | 27.2979 | 27.2979 | 0 | 27.2979
|  | 25.1346 | 0 | 25.1346 | 25.5472 | 0 | 25.5472 | 25.5472 | 0 | 25.5472 | 25.5472 | 0 | 25.5472 | 25.5472 | 0 | 25.5472 | 25.5472 | 0 | 25.5472 | 25.5472 | 0 | 25.5472 | 25.5472 | 0 | 25.5472 | 25.5472 | 0 | 25.5472 | 25.5472 | 0 | 25.5472 | 25.5472 | 0 | 25.5472 | 25.5472 | 0 | 25.5472 | 25.5472 | 0 | 25.5472 | 25.5472 | 0 | 25.5472 | 25.5472 | 0 | 25.5472
|  | 21.2685 | 0 | 21.2685 | 21.6177 | 0 | 21.6177 | 21.6177 | 0 | 21.6177 | 21.6177 | 0 | 21.6177 | 21.6177 | 0 | 21.6177 | 21.6177 | 0 | 21.6177 | 21.6177 | 0 | 21.6177 | 21.6177 | 0 | 21.6177 | 21.6177 | 0 | 21.6177 | 21.6177 | 0 | 21.6177 | 21.6177 | 0 | 21.6177 | 21.6177 | 0 | 21.6177 | 21.6177 | 0 | 21.6177 | 21.6177 | 0 | 21.6177 | 21.6177 | 0 | 21.6177
|  | 18.1215 | 0 | 18.1215 | 18.4189 | 0 | 18.4189 | 18.4189 | 0 | 18.4189 | 18.4189 | 0 | 18.4189 | 18.4189 | 0 | 18.4189 | 18.4189 | 0 | 18.4189 | 18.4189 | 0 | 18.4189 | 18.4189 | 0 | 18.4189 | 18.4189 | 0 | 18.4189 | 18.4189 | 0 | 18.4189 | 18.4189 | 0 | 18.4189 | 18.4189 | 0 | 18.4189 | 18.4189 | 0 | 18.4189 | 18.4189 | 0 | 18.4189 | 18.4189 | 0 | 18.4189
|  | 16.0742 | 0 | 16.0742 | 16.3381 | 0 | 16.3381 | 16.3381 | 0 | 16.3381 | 16.3381 | 0 | 16.3381 | 16.3381 | 0 | 16.3381 | 16.3381 | 0 | 16.3381 | 16.3381 | 0 | 16.3381 | 16.3381 | 0 | 16.3381 | 16.3381 | 0 | 16.3381 | 16.3381 | 0 | 16.3381 | 16.3381 | 0 | 16.3381 | 16.3381 | 0 | 16.3381 | 16.3381 | 0 | 16.3381 | 16.3381 | 0 | 16.3381 | 16.3381 | 0 | 16.3381
|  | 14.2933 | 0 | 14.2933 | 14.5279 | 0 | 14.5279 | 14.5279 | 0 | 14.5279 | 14.5279 | 0 | 14.5279 | 14.5279 | 0 | 14.5279 | 14.5279 | 0 | 14.5279 | 14.5279 | 0 | 14.5279 | 14.5279 | 0 | 14.5279 | 14.5279 | 0 | 14.5279 | 14.5279 | 0 | 14.5279 | 14.5279 | 0 | 14.5279 | 14.5279 | 0 | 14.5279 | 14.5279 | 0 | 14.5279 | 14.5279 | 0 | 14.5279 | 14.5279 | 0 | 14.5279
|  | 13.4308 | 0 | 13.4308 | 13.6512 | 0 | 13.6512 | 13.6512 | 0 | 13.6512 | 13.6512 | 0 | 13.6512 | 13.6512 | 0 | 13.6512 | 13.6512 | 0 | 13.6512 | 13.6512 | 0 | 13.6512 | 13.6512 | 0 | 13.6512 | 13.6512 | 0 | 13.6512 | 13.6512 | 0 | 13.6512 | 13.6512 | 0 | 13.6512 | 13.6512 | 0 | 13.6512 | 13.6512 | 0 | 13.6512 | 13.6512 | 0 | 13.6512 | 13.6512 | 0 | 13.6512
|  | 12.6513 | 0 | 12.6513 | 12.8589 | 0 | 12.8589 | 12.8589 | 0 | 12.8589 | 12.8589 | 0 | 12.8589 | 12.8589 | 0 | 12.8589 | 12.8589 | 0 | 12.8589 | 12.8589 | 0 | 12.8589 | 12.8589 | 0 | 12.8589 | 12.8589 | 0 | 12.8589 | 12.8589 | 0 | 12.8589 | 12.8589 | 0 | 12.8589 | 12.8589 | 0 | 12.8589 | 12.8589 | 0 | 12.8589 | 12.8589 | 0 | 12.8589 | 12.8589 | 0 | 12.8589
|  | 12.145 | 0 | 12.145 | 12.3443 | 0 | 12.3443 | 12.3443 | 0 | 12.3443 | 12.3443 | 0 | 12.3443 | 12.3443 | 0 | 12.3443 | 12.3443 | 0 | 12.3443 | 12.3443 | 0 | 12.3443 | 12.3443 | 0 | 12.3443 | 12.3443 | 0 | 12.3443 | 12.3443 | 0 | 12.3443 | 12.3443 | 0 | 12.3443 | 12.3443 | 0 | 12.3443 | 12.3443 | 0 | 12.3443 | 12.3443 | 0 | 12.3443 | 12.3443 | 0 | 12.3443
|  | 12.8172 | 0 | 12.8172 | 13.0276 | 0 | 13.0276 | 13.0276 | 0 | 13.0276 | 13.0276 | 0 | 13.0276 | 13.0276 | 0 | 13.0276 | 13.0276 | 0 | 13.0276 | 13.0276 | 0 | 13.0276 | 13.0276 | 0 | 13.0276 | 13.0276 | 0 | 13.0276 | 13.0276 | 0 | 13.0276 | 13.0276 | 0 | 13.0276 | 13.0276 | 0 | 13.0276 | 13.0276 | 0 | 13.0276 | 13.0276 | 0 | 13.0276 | 13.0276 | 0 | 13.0276
|  | 15.0981 | 0 | 15.0981 | 15.346 | 0 | 15.346 | 15.346 | 0 | 15.346 | 15.346 | 0 | 15.346 | 15.346 | 0 | 15.346 | 15.346 | 0 | 15.346 | 15.346 | 0 | 15.346 | 15.346 | 0 | 15.346 | 15.346 | 0 | 15.346 | 15.346 | 0 | 15.346 | 15.346 | 0 | 15.346 | 15.346 | 0 | 15.346 | 15.346 | 0 | 15.346 | 15.346 | 0 | 15.346 | 15.346 | 0 | 15.346
|  | 18.685 | 0 | 18.685 | 18.9917 | 0 | 18.9917 | 18.9917 | 0 | 18.9917 | 18.9917 | 0 | 18.9917 | 18.9917 | 0 | 18.9917 | 18.9917 | 0 | 18.9917 | 18.9917 | 0 | 18.9917 | 18.9917 | 0 | 18.9917 | 18.9917 | 0 | 18.9917 | 18.9917 | 0 | 18.9917 | 18.9917 | 0 | 18.9917 | 18.9917 | 0 | 18.9917 | 18.9917 | 0 | 18.9917 | 18.9917 | 0 | 18.9917 | 18.9917 | 0 | 18.9917
|  | 20.8542 | 0 | 20.8542 | 21.1965 | 0 | 21.1965 | 21.1965 | 0 | 21.1965 | 21.1965 | 0 | 21.1965 | 21.1965 | 0 | 21.1965 | 21.1965 | 0 | 21.1965 | 21.1965 | 0 | 21.1965 | 21.1965 | 0 | 21.1965 | 21.1965 | 0 | 21.1965 | 21.1965 | 0 | 21.1965 | 21.1965 | 0 | 21.1965 | 21.1965 | 0 | 21.1965 | 21.1965 | 0 | 21.1965 | 21.1965 | 0 | 21.1965 | 21.1965 | 0 | 21.1965
|  | 19.0231 | 0 | 19.0231 | 19.3353 | 0 | 19.3353 | 19.3353 | 0 | 19.3353 | 19.3353 | 0 | 19.3353 | 19.3353 | 0 | 19.3353 | 19.3353 | 0 | 19.3353 | 19.3353 | 0 | 19.3353 | 19.3353 | 0 | 19.3353 | 19.3353 | 0 | 19.3353 | 19.3353 | 0 | 19.3353 | 19.3353 | 0 | 19.3353 | 19.3353 | 0 | 19.3353 | 19.3353 | 0 | 19.3353 | 19.3353 | 0 | 19.3353 | 19.3353 | 0 | 19.3353
|  | 17.7823 | 0 | 17.7823 | 18.0742 | 0 | 18.0742 | 18.0742 | 0 | 18.0742 | 18.0742 | 0 | 18.0742 | 18.0742 | 0 | 18.0742 | 18.0742 | 0 | 18.0742 | 18.0742 | 0 | 18.0742 | 18.0742 | 0 | 18.0742 | 18.0742 | 0 | 18.0742 | 18.0742 | 0 | 18.0742 | 18.0742 | 0 | 18.0742 | 18.0742 | 0 | 18.0742 | 18.0742 | 0 | 18.0742 | 18.0742 | 0 | 18.0742 | 18.0742 | 0 | 18.0742
|  | 16.4831 | 0 | 16.4831 | 16.7537 | 0 | 16.7537 | 16.7537 | 0 | 16.7537 | 16.7537 | 0 | 16.7537 | 16.7537 | 0 | 16.7537 | 16.7537 | 0 | 16.7537 | 16.7537 | 0 | 16.7537 | 16.7537 | 0 | 16.7537 | 16.7537 | 0 | 16.7537 | 16.7537 | 0 | 16.7537 | 16.7537 | 0 | 16.7537 | 16.7537 | 0 | 16.7537 | 16.7537 | 0 | 16.7537 | 16.7537 | 0 | 16.7537 | 16.7537 | 0 | 16.7537
|  | 15.6808 | 0 | 15.6808 | 15.9382 | 0 | 15.9382 | 15.9382 | 0 | 15.9382 | 15.9382 | 0 | 15.9382 | 15.9382 | 0 | 15.9382 | 15.9382 | 0 | 15.9382 | 15.9382 | 0 | 15.9382 | 15.9382 | 0 | 15.9382 | 15.9382 | 0 | 15.9382 | 15.9382 | 0 | 15.9382 | 15.9382 | 0 | 15.9382 | 15.9382 | 0 | 15.9382 | 15.9382 | 0 | 15.9382 | 15.9382 | 0 | 15.9382 | 15.9382 | 0 | 15.9382
|  | 15.4699 | 0 | 15.4699 | 15.7238 | 0 | 15.7238 | 15.7238 | 0 | 15.7238 | 15.7238 | 0 | 15.7238 | 15.7238 | 0 | 15.7238 | 15.7238 | 0 | 15.7238 | 15.7238 | 0 | 15.7238 | 15.7238 | 0 | 15.7238 | 15.7238 | 0 | 15.7238 | 15.7238 | 0 | 15.7238 | 15.7238 | 0 | 15.7238 | 15.7238 | 0 | 15.7238 | 15.7238 | 0 | 15.7238 | 15.7238 | 0 | 15.7238 | 15.7238 | 0 | 15.7238
|  | 15.1458 | 0 | 15.1458 | 15.3944 | 0 | 15.3944 | 15.3944 | 0 | 15.3944 | 15.3944 | 0 | 15.3944 | 15.3944 | 0 | 15.3944 | 15.3944 | 0 | 15.3944 | 15.3944 | 0 | 15.3944 | 15.3944 | 0 | 15.3944 | 15.3944 | 0 | 15.3944 | 15.3944 | 0 | 15.3944 | 15.3944 | 0 | 15.3944 | 15.3944 | 0 | 15.3944 | 15.3944 | 0 | 15.3944 | 15.3944 | 0 | 15.3944 | 15.3944 | 0 | 15.3944
|  | 15.3137 | 0 | 15.3137 | 15.5651 | 0 | 15.5651 | 15.5651 | 0 | 15.5651 | 15.5651 | 0 | 15.5651 | 15.5651 | 0 | 15.5651 | 15.5651 | 0 | 15.5651 | 15.5651 | 0 | 15.5651 | 15.5651 | 0 | 15.5651 | 15.5651 | 0 | 15.5651 | 15.5651 | 0 | 15.5651 | 15.5651 | 0 | 15.5651 | 15.5651 | 0 | 15.5651 | 15.5651 | 0 | 15.5651 | 15.5651 | 0 | 15.5651 | 15.5651 | 0 | 15.5651
|  | 16.3906 | 0 | 16.3906 | 16.6597 | 0 | 16.6597 | 16.6597 | 0 | 16.6597 | 16.6597 | 0 | 16.6597 | 16.6597 | 0 | 16.6597 | 16.6597 | 0 | 16.6597 | 16.6597 | 0 | 16.6597 | 16.6597 | 0 | 16.6597 | 16.6597 | 0 | 16.6597 | 16.6597 | 0 | 16.6597 | 16.6597 | 0 | 16.6597 | 16.6597 | 0 | 16.6597 | 16.6597 | 0 | 16.6597 | 16.6597 | 0 | 16.6597 | 16.6597 | 0 | 16.6597
|  | 19.6985 | 0 | 19.6985 | 20.0218 | 0 | 20.0218 | 20.0218 | 0 | 20.0218 | 20.0218 | 0 | 20.0218 | 20.0218 | 0 | 20.0218 | 20.0218 | 0 | 20.0218 | 20.0218 | 0 | 20.0218 | 20.0218 | 0 | 20.0218 | 20.0218 | 0 | 20.0218 | 20.0218 | 0 | 20.0218 | 20.0218 | 0 | 20.0218 | 20.0218 | 0 | 20.0218 | 20.0218 | 0 | 20.0218 | 20.0218 | 0 | 20.0218 | 20.0218 | 0 | 20.0218
|  | 27.3522 | 0 | 27.3522 | 27.8011 | 0 | 27.8011 | 27.8011 | 0 | 27.8011 | 27.8011 | 0 | 27.8011 | 27.8011 | 0 | 27.8011 | 27.8011 | 0 | 27.8011 | 27.8011 | 0 | 27.8011 | 27.8011 | 0 | 27.8011 | 27.8011 | 0 | 27.8011 | 27.8011 | 0 | 27.8011 | 27.8011 | 0 | 27.8011 | 27.8011 | 0 | 27.8011 | 27.8011 | 0 | 27.8011 | 27.8011 | 0 | 27.8011 | 27.8011 | 0 | 27.8011
|  | 28.1853 | 0 | 28.1853 | 28.6479 | 0 | 28.6479 | 28.6479 | 0 | 28.6479 | 28.6479 | 0 | 28.6479 | 28.6479 | 0 | 28.6479 | 28.6479 | 0 | 28.6479 | 28.6479 | 0 | 28.6479 | 28.6479 | 0 | 28.6479 | 28.6479 | 0 | 28.6479 | 28.6479 | 0 | 28.6479 | 28.6479 | 0 | 28.6479 | 28.6479 | 0 | 28.6479 | 28.6479 | 0 | 28.6479 | 28.6479 | 0 | 28.6479 | 28.6479 | 0 | 28.6479
|  | 27.1772 | 0 | 27.1772 | 27.6233 | 0 | 27.6233 | 27.6233 | 0 | 27.6233 | 27.6233 | 0 | 27.6233 | 27.6233 | 0 | 27.6233 | 27.6233 | 0 | 27.6233 | 27.6233 | 0 | 27.6233 | 27.6233 | 0 | 27.6233 | 27.6233 | 0 | 27.6233 | 27.6233 | 0 | 27.6233 | 27.6233 | 0 | 27.6233 | 27.6233 | 0 | 27.6233 | 27.6233 | 0 | 27.6233 | 27.6233 | 0 | 27.6233 | 27.6233 | 0 | 27.6233
|  | 25.5948 | 0 | 25.5948 | 26.015 | 0 | 26.015 | 26.015 | 0 | 26.015 | 26.015 | 0 | 26.015 | 26.015 | 0 | 26.015 | 26.015 | 0 | 26.015 | 26.015 | 0 | 26.015 | 26.015 | 0 | 26.015 | 26.015 | 0 | 26.015 | 26.015 | 0 | 26.015 | 26.015 | 0 | 26.015 | 26.015 | 0 | 26.015 | 26.015 | 0 | 26.015 | 26.015 | 0 | 26.015 | 26.015 | 0 | 26.015
|  | 21.9387 | 0 | 21.9387 | 22.2988 | 0 | 22.2988 | 22.2988 | 0 | 22.2988 | 22.2988 | 0 | 22.2988 | 22.2988 | 0 | 22.2988 | 22.2988 | 0 | 22.2988 | 22.2988 | 0 | 22.2988 | 22.2988 | 0 | 22.2988 | 22.2988 | 0 | 22.2988 | 22.2988 | 0 | 22.2988 | 22.2988 | 0 | 22.2988 | 22.2988 | 0 | 22.2988 | 22.2988 | 0 | 22.2988 | 22.2988 | 0 | 22.2988 | 22.2988 | 0 | 22.2988
|  | 18.7827 | 0 | 18.7827 | 19.091 | 0 | 19.091 | 19.091 | 0 | 19.091 | 19.091 | 0 | 19.091 | 19.091 | 0 | 19.091 | 19.091 | 0 | 19.091 | 19.091 | 0 | 19.091 | 19.091 | 0 | 19.091 | 19.091 | 0 | 19.091 | 19.091 | 0 | 19.091 | 19.091 | 0 | 19.091 | 19.091 | 0 | 19.091 | 19.091 | 0 | 19.091 | 19.091 | 0 | 19.091 | 19.091 | 0 | 19.091
|  | 16.6099 | 0 | 16.6099 | 16.8825 | 0 | 16.8825 | 16.8825 | 0 | 16.8825 | 16.8825 | 0 | 16.8825 | 16.8825 | 0 | 16.8825 | 16.8825 | 0 | 16.8825 | 16.8825 | 0 | 16.8825 | 16.8825 | 0 | 16.8825 | 16.8825 | 0 | 16.8825 | 16.8825 | 0 | 16.8825 | 16.8825 | 0 | 16.8825 | 16.8825 | 0 | 16.8825 | 16.8825 | 0 | 16.8825 | 16.8825 | 0 | 16.8825 | 16.8825 | 0 | 16.8825
|  | 14.7403 | 0 | 14.7403 | 14.9823 | 0 | 14.9823 | 14.9823 | 0 | 14.9823 | 14.9823 | 0 | 14.9823 | 14.9823 | 0 | 14.9823 | 14.9823 | 0 | 14.9823 | 14.9823 | 0 | 14.9823 | 14.9823 | 0 | 14.9823 | 14.9823 | 0 | 14.9823 | 14.9823 | 0 | 14.9823 | 14.9823 | 0 | 14.9823 | 14.9823 | 0 | 14.9823 | 14.9823 | 0 | 14.9823 | 14.9823 | 0 | 14.9823 | 14.9823 | 0 | 14.9823
|  | 14.1861 | 0 | 14.1861 | 14.4189 | 0 | 14.4189 | 14.4189 | 0 | 14.4189 | 14.4189 | 0 | 14.4189 | 14.4189 | 0 | 14.4189 | 14.4189 | 0 | 14.4189 | 14.4189 | 0 | 14.4189 | 14.4189 | 0 | 14.4189 | 14.4189 | 0 | 14.4189 | 14.4189 | 0 | 14.4189 | 14.4189 | 0 | 14.4189 | 14.4189 | 0 | 14.4189 | 14.4189 | 0 | 14.4189 | 14.4189 | 0 | 14.4189 | 14.4189 | 0 | 14.4189
|  | 13.1799 | 0 | 13.1799 | 13.3963 | 0 | 13.3963 | 13.3963 | 0 | 13.3963 | 13.3963 | 0 | 13.3963 | 13.3963 | 0 | 13.3963 | 13.3963 | 0 | 13.3963 | 13.3963 | 0 | 13.3963 | 13.3963 | 0 | 13.3963 | 13.3963 | 0 | 13.3963 | 13.3963 | 0 | 13.3963 | 13.3963 | 0 | 13.3963 | 13.3963 | 0 | 13.3963 | 13.3963 | 0 | 13.3963 | 13.3963 | 0 | 13.3963 | 13.3963 | 0 | 13.3963
|  | 12.3426 | 0 | 12.3426 | 12.5452 | 0 | 12.5452 | 12.5452 | 0 | 12.5452 | 12.5452 | 0 | 12.5452 | 12.5452 | 0 | 12.5452 | 12.5452 | 0 | 12.5452 | 12.5452 | 0 | 12.5452 | 12.5452 | 0 | 12.5452 | 12.5452 | 0 | 12.5452 | 12.5452 | 0 | 12.5452 | 12.5452 | 0 | 12.5452 | 12.5452 | 0 | 12.5452 | 12.5452 | 0 | 12.5452 | 12.5452 | 0 | 12.5452 | 12.5452 | 0 | 12.5452
|  | 13.2206 | 0 | 13.2206 | 13.4376 | 0 | 13.4376 | 13.4376 | 0 | 13.4376 | 13.4376 | 0 | 13.4376 | 13.4376 | 0 | 13.4376 | 13.4376 | 0 | 13.4376 | 13.4376 | 0 | 13.4376 | 13.4376 | 0 | 13.4376 | 13.4376 | 0 | 13.4376 | 13.4376 | 0 | 13.4376 | 13.4376 | 0 | 13.4376 | 13.4376 | 0 | 13.4376 | 13.4376 | 0 | 13.4376 | 13.4376 | 0 | 13.4376 | 13.4376 | 0 | 13.4376
|  | 15.3237 | 0 | 15.3237 | 15.5752 | 0 | 15.5752 | 15.5752 | 0 | 15.5752 | 15.5752 | 0 | 15.5752 | 15.5752 | 0 | 15.5752 | 15.5752 | 0 | 15.5752 | 15.5752 | 0 | 15.5752 | 15.5752 | 0 | 15.5752 | 15.5752 | 0 | 15.5752 | 15.5752 | 0 | 15.5752 | 15.5752 | 0 | 15.5752 | 15.5752 | 0 | 15.5752 | 15.5752 | 0 | 15.5752 | 15.5752 | 0 | 15.5752 | 15.5752 | 0 | 15.5752
|  | 18.9813 | 0 | 18.9813 | 19.2929 | 0 | 19.2929 | 19.2929 | 0 | 19.2929 | 19.2929 | 0 | 19.2929 | 19.2929 | 0 | 19.2929 | 19.2929 | 0 | 19.2929 | 19.2929 | 0 | 19.2929 | 19.2929 | 0 | 19.2929 | 19.2929 | 0 | 19.2929 | 19.2929 | 0 | 19.2929 | 19.2929 | 0 | 19.2929 | 19.2929 | 0 | 19.2929 | 19.2929 | 0 | 19.2929 | 19.2929 | 0 | 19.2929 | 19.2929 | 0 | 19.2929
|  | 21.3781 | 0 | 21.3781 | 21.729 | 0 | 21.729 | 21.729 | 0 | 21.729 | 21.729 | 0 | 21.729 | 21.729 | 0 | 21.729 | 21.729 | 0 | 21.729 | 21.729 | 0 | 21.729 | 21.729 | 0 | 21.729 | 21.729 | 0 | 21.729 | 21.729 | 0 | 21.729 | 21.729 | 0 | 21.729 | 21.729 | 0 | 21.729 | 21.729 | 0 | 21.729 | 21.729 | 0 | 21.729 | 21.729 | 0 | 21.729
|  | 20.0441 | 0 | 20.0441 | 20.3731 | 0 | 20.3731 | 20.3731 | 0 | 20.3731 | 20.3731 | 0 | 20.3731 | 20.3731 | 0 | 20.3731 | 20.3731 | 0 | 20.3731 | 20.3731 | 0 | 20.3731 | 20.3731 | 0 | 20.3731 | 20.3731 | 0 | 20.3731 | 20.3731 | 0 | 20.3731 | 20.3731 | 0 | 20.3731 | 20.3731 | 0 | 20.3731 | 20.3731 | 0 | 20.3731 | 20.3731 | 0 | 20.3731 | 20.3731 | 0 | 20.3731
|  | 19.359 | 0 | 19.359 | 19.6768 | 0 | 19.6768 | 19.6768 | 0 | 19.6768 | 19.6768 | 0 | 19.6768 | 19.6768 | 0 | 19.6768 | 19.6768 | 0 | 19.6768 | 19.6768 | 0 | 19.6768 | 19.6768 | 0 | 19.6768 | 19.6768 | 0 | 19.6768 | 19.6768 | 0 | 19.6768 | 19.6768 | 0 | 19.6768 | 19.6768 | 0 | 19.6768 | 19.6768 | 0 | 19.6768 | 19.6768 | 0 | 19.6768 | 19.6768 | 0 | 19.6768
|  | 17.7023 | 0 | 17.7023 | 17.9929 | 0 | 17.9929 | 17.9929 | 0 | 17.9929 | 17.9929 | 0 | 17.9929 | 17.9929 | 0 | 17.9929 | 17.9929 | 0 | 17.9929 | 17.9929 | 0 | 17.9929 | 17.9929 | 0 | 17.9929 | 17.9929 | 0 | 17.9929 | 17.9929 | 0 | 17.9929 | 17.9929 | 0 | 17.9929 | 17.9929 | 0 | 17.9929 | 17.9929 | 0 | 17.9929 | 17.9929 | 0 | 17.9929 | 17.9929 | 0 | 17.9929
|  | 16.3813 | 0 | 16.3813 | 16.6502 | 0 | 16.6502 | 16.6502 | 0 | 16.6502 | 16.6502 | 0 | 16.6502 | 16.6502 | 0 | 16.6502 | 16.6502 | 0 | 16.6502 | 16.6502 | 0 | 16.6502 | 16.6502 | 0 | 16.6502 | 16.6502 | 0 | 16.6502 | 16.6502 | 0 | 16.6502 | 16.6502 | 0 | 16.6502 | 16.6502 | 0 | 16.6502 | 16.6502 | 0 | 16.6502 | 16.6502 | 0 | 16.6502 | 16.6502 | 0 | 16.6502
|  | 15.7722 | 0 | 15.7722 | 16.0311 | 0 | 16.0311 | 16.0311 | 0 | 16.0311 | 16.0311 | 0 | 16.0311 | 16.0311 | 0 | 16.0311 | 16.0311 | 0 | 16.0311 | 16.0311 | 0 | 16.0311 | 16.0311 | 0 | 16.0311 | 16.0311 | 0 | 16.0311 | 16.0311 | 0 | 16.0311 | 16.0311 | 0 | 16.0311 | 16.0311 | 0 | 16.0311 | 16.0311 | 0 | 16.0311 | 16.0311 | 0 | 16.0311 | 16.0311 | 0 | 16.0311
|  | 15.6981 | 0 | 15.6981 | 15.9558 | 0 | 15.9558 | 15.9558 | 0 | 15.9558 | 15.9558 | 0 | 15.9558 | 15.9558 | 0 | 15.9558 | 15.9558 | 0 | 15.9558 | 15.9558 | 0 | 15.9558 | 15.9558 | 0 | 15.9558 | 15.9558 | 0 | 15.9558 | 15.9558 | 0 | 15.9558 | 15.9558 | 0 | 15.9558 | 15.9558 | 0 | 15.9558 | 15.9558 | 0 | 15.9558 | 15.9558 | 0 | 15.9558 | 15.9558 | 0 | 15.9558
|  | 15.8066 | 0 | 15.8066 | 16.0661 | 0 | 16.0661 | 16.0661 | 0 | 16.0661 | 16.0661 | 0 | 16.0661 | 16.0661 | 0 | 16.0661 | 16.0661 | 0 | 16.0661 | 16.0661 | 0 | 16.0661 | 16.0661 | 0 | 16.0661 | 16.0661 | 0 | 16.0661 | 16.0661 | 0 | 16.0661 | 16.0661 | 0 | 16.0661 | 16.0661 | 0 | 16.0661 | 16.0661 | 0 | 16.0661 | 16.0661 | 0 | 16.0661 | 16.0661 | 0 | 16.0661
|  | 16.3835 | 0 | 16.3835 | 16.6524 | 0 | 16.6524 | 16.6524 | 0 | 16.6524 | 16.6524 | 0 | 16.6524 | 16.6524 | 0 | 16.6524 | 16.6524 | 0 | 16.6524 | 16.6524 | 0 | 16.6524 | 16.6524 | 0 | 16.6524 | 16.6524 | 0 | 16.6524 | 16.6524 | 0 | 16.6524 | 16.6524 | 0 | 16.6524 | 16.6524 | 0 | 16.6524 | 16.6524 | 0 | 16.6524 | 16.6524 | 0 | 16.6524 | 16.6524 | 0 | 16.6524
|  | 19.9135 | 0 | 19.9135 | 20.2404 | 0 | 20.2404 | 20.2404 | 0 | 20.2404 | 20.2404 | 0 | 20.2404 | 20.2404 | 0 | 20.2404 | 20.2404 | 0 | 20.2404 | 20.2404 | 0 | 20.2404 | 20.2404 | 0 | 20.2404 | 20.2404 | 0 | 20.2404 | 20.2404 | 0 | 20.2404 | 20.2404 | 0 | 20.2404 | 20.2404 | 0 | 20.2404 | 20.2404 | 0 | 20.2404 | 20.2404 | 0 | 20.2404 | 20.2404 | 0 | 20.2404
|  | 26.8292 | 0 | 26.8292 | 27.2695 | 0 | 27.2695 | 27.2695 | 0 | 27.2695 | 27.2695 | 0 | 27.2695 | 27.2695 | 0 | 27.2695 | 27.2695 | 0 | 27.2695 | 27.2695 | 0 | 27.2695 | 27.2695 | 0 | 27.2695 | 27.2695 | 0 | 27.2695 | 27.2695 | 0 | 27.2695 | 27.2695 | 0 | 27.2695 | 27.2695 | 0 | 27.2695 | 27.2695 | 0 | 27.2695 | 27.2695 | 0 | 27.2695 | 27.2695 | 0 | 27.2695
|  | 27.5893 | 0 | 27.5893 | 28.0421 | 0 | 28.0421 | 28.0421 | 0 | 28.0421 | 28.0421 | 0 | 28.0421 | 28.0421 | 0 | 28.0421 | 28.0421 | 0 | 28.0421 | 28.0421 | 0 | 28.0421 | 28.0421 | 0 | 28.0421 | 28.0421 | 0 | 28.0421 | 28.0421 | 0 | 28.0421 | 28.0421 | 0 | 28.0421 | 28.0421 | 0 | 28.0421 | 28.0421 | 0 | 28.0421 | 28.0421 | 0 | 28.0421 | 28.0421 | 0 | 28.0421
|  | 26.9282 | 0 | 26.9282 | 27.3702 | 0 | 27.3702 | 27.3702 | 0 | 27.3702 | 27.3702 | 0 | 27.3702 | 27.3702 | 0 | 27.3702 | 27.3702 | 0 | 27.3702 | 27.3702 | 0 | 27.3702 | 27.3702 | 0 | 27.3702 | 27.3702 | 0 | 27.3702 | 27.3702 | 0 | 27.3702 | 27.3702 | 0 | 27.3702 | 27.3702 | 0 | 27.3702 | 27.3702 | 0 | 27.3702 | 27.3702 | 0 | 27.3702 | 27.3702 | 0 | 27.3702
|  | 25.2804 | 0 | 25.2804 | 25.6953 | 0 | 25.6953 | 25.6953 | 0 | 25.6953 | 25.6953 | 0 | 25.6953 | 25.6953 | 0 | 25.6953 | 25.6953 | 0 | 25.6953 | 25.6953 | 0 | 25.6953 | 25.6953 | 0 | 25.6953 | 25.6953 | 0 | 25.6953 | 25.6953 | 0 | 25.6953 | 25.6953 | 0 | 25.6953 | 25.6953 | 0 | 25.6953 | 25.6953 | 0 | 25.6953 | 25.6953 | 0 | 25.6953 | 25.6953 | 0 | 25.6953
|  | 22.9341 | 0 | 22.9341 | 23.3106 | 0 | 23.3106 | 23.3106 | 0 | 23.3106 | 23.3106 | 0 | 23.3106 | 23.3106 | 0 | 23.3106 | 23.3106 | 0 | 23.3106 | 23.3106 | 0 | 23.3106 | 23.3106 | 0 | 23.3106 | 23.3106 | 0 | 23.3106 | 23.3106 | 0 | 23.3106 | 23.3106 | 0 | 23.3106 | 23.3106 | 0 | 23.3106 | 23.3106 | 0 | 23.3106 | 23.3106 | 0 | 23.3106 | 23.3106 | 0 | 23.3106
|  | 20.8633 | 0 | 20.8633 | 21.2057 | 0 | 21.2057 | 21.2057 | 0 | 21.2057 | 21.2057 | 0 | 21.2057 | 21.2057 | 0 | 21.2057 | 21.2057 | 0 | 21.2057 | 21.2057 | 0 | 21.2057 | 21.2057 | 0 | 21.2057 | 21.2057 | 0 | 21.2057 | 21.2057 | 0 | 21.2057 | 21.2057 | 0 | 21.2057 | 21.2057 | 0 | 21.2057 | 21.2057 | 0 | 21.2057 | 21.2057 | 0 | 21.2057 | 21.2057 | 0 | 21.2057
|  | 18.3205 | 0 | 18.3205 | 18.6212 | 0 | 18.6212 | 18.6212 | 0 | 18.6212 | 18.6212 | 0 | 18.6212 | 18.6212 | 0 | 18.6212 | 18.6212 | 0 | 18.6212 | 18.6212 | 0 | 18.6212 | 18.6212 | 0 | 18.6212 | 18.6212 | 0 | 18.6212 | 18.6212 | 0 | 18.6212 | 18.6212 | 0 | 18.6212 | 18.6212 | 0 | 18.6212 | 18.6212 | 0 | 18.6212 | 18.6212 | 0 | 18.6212 | 18.6212 | 0 | 18.6212
|  | 16.1951 | 0 | 16.1951 | 16.461 | 0 | 16.461 | 16.461 | 0 | 16.461 | 16.461 | 0 | 16.461 | 16.461 | 0 | 16.461 | 16.461 | 0 | 16.461 | 16.461 | 0 | 16.461 | 16.461 | 0 | 16.461 | 16.461 | 0 | 16.461 | 16.461 | 0 | 16.461 | 16.461 | 0 | 16.461 | 16.461 | 0 | 16.461 | 16.461 | 0 | 16.461 | 16.461 | 0 | 16.461 | 16.461 | 0 | 16.461
|  | 14.8023 | 0 | 14.8023 | 15.0452 | 0 | 15.0452 | 15.0452 | 0 | 15.0452 | 15.0452 | 0 | 15.0452 | 15.0452 | 0 | 15.0452 | 15.0452 | 0 | 15.0452 | 15.0452 | 0 | 15.0452 | 15.0452 | 0 | 15.0452 | 15.0452 | 0 | 15.0452 | 15.0452 | 0 | 15.0452 | 15.0452 | 0 | 15.0452 | 15.0452 | 0 | 15.0452 | 15.0452 | 0 | 15.0452 | 15.0452 | 0 | 15.0452 | 15.0452 | 0 | 15.0452
|  | 13.6297 | 0 | 13.6297 | 13.8534 | 0 | 13.8534 | 13.8534 | 0 | 13.8534 | 13.8534 | 0 | 13.8534 | 13.8534 | 0 | 13.8534 | 13.8534 | 0 | 13.8534 | 13.8534 | 0 | 13.8534 | 13.8534 | 0 | 13.8534 | 13.8534 | 0 | 13.8534 | 13.8534 | 0 | 13.8534 | 13.8534 | 0 | 13.8534 | 13.8534 | 0 | 13.8534 | 13.8534 | 0 | 13.8534 | 13.8534 | 0 | 13.8534 | 13.8534 | 0 | 13.8534
|  | 13.0092 | 0 | 13.0092 | 13.2228 | 0 | 13.2228 | 13.2228 | 0 | 13.2228 | 13.2228 | 0 | 13.2228 | 13.2228 | 0 | 13.2228 | 13.2228 | 0 | 13.2228 | 13.2228 | 0 | 13.2228 | 13.2228 | 0 | 13.2228 | 13.2228 | 0 | 13.2228 | 13.2228 | 0 | 13.2228 | 13.2228 | 0 | 13.2228 | 13.2228 | 0 | 13.2228 | 13.2228 | 0 | 13.2228 | 13.2228 | 0 | 13.2228 | 13.2228 | 0 | 13.2228
|  | 13.1251 | 0 | 13.1251 | 13.3405 | 0 | 13.3405 | 13.3405 | 0 | 13.3405 | 13.3405 | 0 | 13.3405 | 13.3405 | 0 | 13.3405 | 13.3405 | 0 | 13.3405 | 13.3405 | 0 | 13.3405 | 13.3405 | 0 | 13.3405 | 13.3405 | 0 | 13.3405 | 13.3405 | 0 | 13.3405 | 13.3405 | 0 | 13.3405 | 13.3405 | 0 | 13.3405 | 13.3405 | 0 | 13.3405 | 13.3405 | 0 | 13.3405 | 13.3405 | 0 | 13.3405
|  | 13.7909 | 0 | 13.7909 | 14.0173 | 0 | 14.0173 | 14.0173 | 0 | 14.0173 | 14.0173 | 0 | 14.0173 | 14.0173 | 0 | 14.0173 | 14.0173 | 0 | 14.0173 | 14.0173 | 0 | 14.0173 | 14.0173 | 0 | 14.0173 | 14.0173 | 0 | 14.0173 | 14.0173 | 0 | 14.0173 | 14.0173 | 0 | 14.0173 | 14.0173 | 0 | 14.0173 | 14.0173 | 0 | 14.0173 | 14.0173 | 0 | 14.0173 | 14.0173 | 0 | 14.0173
|  | 15.3249 | 0 | 15.3249 | 15.5765 | 0 | 15.5765 | 15.5765 | 0 | 15.5765 | 15.5765 | 0 | 15.5765 | 15.5765 | 0 | 15.5765 | 15.5765 | 0 | 15.5765 | 15.5765 | 0 | 15.5765 | 15.5765 | 0 | 15.5765 | 15.5765 | 0 | 15.5765 | 15.5765 | 0 | 15.5765 | 15.5765 | 0 | 15.5765 | 15.5765 | 0 | 15.5765 | 15.5765 | 0 | 15.5765 | 15.5765 | 0 | 15.5765 | 15.5765 | 0 | 15.5765
|  | 17.7196 | 0 | 17.7196 | 18.0105 | 0 | 18.0105 | 18.0105 | 0 | 18.0105 | 18.0105 | 0 | 18.0105 | 18.0105 | 0 | 18.0105 | 18.0105 | 0 | 18.0105 | 18.0105 | 0 | 18.0105 | 18.0105 | 0 | 18.0105 | 18.0105 | 0 | 18.0105 | 18.0105 | 0 | 18.0105 | 18.0105 | 0 | 18.0105 | 18.0105 | 0 | 18.0105 | 18.0105 | 0 | 18.0105 | 18.0105 | 0 | 18.0105 | 18.0105 | 0 | 18.0105
|  | 20.1974 | 0 | 20.1974 | 20.5289 | 0 | 20.5289 | 20.5289 | 0 | 20.5289 | 20.5289 | 0 | 20.5289 | 20.5289 | 0 | 20.5289 | 20.5289 | 0 | 20.5289 | 20.5289 | 0 | 20.5289 | 20.5289 | 0 | 20.5289 | 20.5289 | 0 | 20.5289 | 20.5289 | 0 | 20.5289 | 20.5289 | 0 | 20.5289 | 20.5289 | 0 | 20.5289 | 20.5289 | 0 | 20.5289 | 20.5289 | 0 | 20.5289 | 20.5289 | 0 | 20.5289
|  | 20.4508 | 0 | 20.4508 | 20.7865 | 0 | 20.7865 | 20.7865 | 0 | 20.7865 | 20.7865 | 0 | 20.7865 | 20.7865 | 0 | 20.7865 | 20.7865 | 0 | 20.7865 | 20.7865 | 0 | 20.7865 | 20.7865 | 0 | 20.7865 | 20.7865 | 0 | 20.7865 | 20.7865 | 0 | 20.7865 | 20.7865 | 0 | 20.7865 | 20.7865 | 0 | 20.7865 | 20.7865 | 0 | 20.7865 | 20.7865 | 0 | 20.7865 | 20.7865 | 0 | 20.7865
|  | 19.5057 | 0 | 19.5057 | 19.8258 | 0 | 19.8258 | 19.8258 | 0 | 19.8258 | 19.8258 | 0 | 19.8258 | 19.8258 | 0 | 19.8258 | 19.8258 | 0 | 19.8258 | 19.8258 | 0 | 19.8258 | 19.8258 | 0 | 19.8258 | 19.8258 | 0 | 19.8258 | 19.8258 | 0 | 19.8258 | 19.8258 | 0 | 19.8258 | 19.8258 | 0 | 19.8258 | 19.8258 | 0 | 19.8258 | 19.8258 | 0 | 19.8258 | 19.8258 | 0 | 19.8258
|  | 19.0515 | 0 | 19.0515 | 19.3643 | 0 | 19.3643 | 19.3643 | 0 | 19.3643 | 19.3643 | 0 | 19.3643 | 19.3643 | 0 | 19.3643 | 19.3643 | 0 | 19.3643 | 19.3643 | 0 | 19.3643 | 19.3643 | 0 | 19.3643 | 19.3643 | 0 | 19.3643 | 19.3643 | 0 | 19.3643 | 19.3643 | 0 | 19.3643 | 19.3643 | 0 | 19.3643 | 19.3643 | 0 | 19.3643 | 19.3643 | 0 | 19.3643 | 19.3643 | 0 | 19.3643
|  | 17.8795 | 0 | 17.8795 | 18.173 | 0 | 18.173 | 18.173 | 0 | 18.173 | 18.173 | 0 | 18.173 | 18.173 | 0 | 18.173 | 18.173 | 0 | 18.173 | 18.173 | 0 | 18.173 | 18.173 | 0 | 18.173 | 18.173 | 0 | 18.173 | 18.173 | 0 | 18.173 | 18.173 | 0 | 18.173 | 18.173 | 0 | 18.173 | 18.173 | 0 | 18.173 | 18.173 | 0 | 18.173 | 18.173 | 0 | 18.173
|  | 17.7242 | 0 | 17.7242 | 18.0151 | 0 | 18.0151 | 18.0151 | 0 | 18.0151 | 18.0151 | 0 | 18.0151 | 18.0151 | 0 | 18.0151 | 18.0151 | 0 | 18.0151 | 18.0151 | 0 | 18.0151 | 18.0151 | 0 | 18.0151 | 18.0151 | 0 | 18.0151 | 18.0151 | 0 | 18.0151 | 18.0151 | 0 | 18.0151 | 18.0151 | 0 | 18.0151 | 18.0151 | 0 | 18.0151 | 18.0151 | 0 | 18.0151 | 18.0151 | 0 | 18.0151
|  | 17.8925 | 0 | 17.8925 | 18.1862 | 0 | 18.1862 | 18.1862 | 0 | 18.1862 | 18.1862 | 0 | 18.1862 | 18.1862 | 0 | 18.1862 | 18.1862 | 0 | 18.1862 | 18.1862 | 0 | 18.1862 | 18.1862 | 0 | 18.1862 | 18.1862 | 0 | 18.1862 | 18.1862 | 0 | 18.1862 | 18.1862 | 0 | 18.1862 | 18.1862 | 0 | 18.1862 | 18.1862 | 0 | 18.1862 | 18.1862 | 0 | 18.1862 | 18.1862 | 0 | 18.1862
|  | 19.0383 | 0 | 19.0383 | 19.3508 | 0 | 19.3508 | 19.3508 | 0 | 19.3508 | 19.3508 | 0 | 19.3508 | 19.3508 | 0 | 19.3508 | 19.3508 | 0 | 19.3508 | 19.3508 | 0 | 19.3508 | 19.3508 | 0 | 19.3508 | 19.3508 | 0 | 19.3508 | 19.3508 | 0 | 19.3508 | 19.3508 | 0 | 19.3508 | 19.3508 | 0 | 19.3508 | 19.3508 | 0 | 19.3508 | 19.3508 | 0 | 19.3508 | 19.3508 | 0 | 19.3508
|  | 22.5076 | 0 | 22.5076 | 22.877 | 0 | 22.877 | 22.877 | 0 | 22.877 | 22.877 | 0 | 22.877 | 22.877 | 0 | 22.877 | 22.877 | 0 | 22.877 | 22.877 | 0 | 22.877 | 22.877 | 0 | 22.877 | 22.877 | 0 | 22.877 | 22.877 | 0 | 22.877 | 22.877 | 0 | 22.877 | 22.877 | 0 | 22.877 | 22.877 | 0 | 22.877 | 22.877 | 0 | 22.877 | 22.877 | 0 | 22.877
|  | 28.1607 | 0 | 28.1607 | 28.6229 | 0 | 28.6229 | 28.6229 | 0 | 28.6229 | 28.6229 | 0 | 28.6229 | 28.6229 | 0 | 28.6229 | 28.6229 | 0 | 28.6229 | 28.6229 | 0 | 28.6229 | 28.6229 | 0 | 28.6229 | 28.6229 | 0 | 28.6229 | 28.6229 | 0 | 28.6229 | 28.6229 | 0 | 28.6229 | 28.6229 | 0 | 28.6229 | 28.6229 | 0 | 28.6229 | 28.6229 | 0 | 28.6229 | 28.6229 | 0 | 28.6229
|  | 26.7978 | 0 | 26.7978 | 27.2377 | 0 | 27.2377 | 27.2377 | 0 | 27.2377 | 27.2377 | 0 | 27.2377 | 27.2377 | 0 | 27.2377 | 27.2377 | 0 | 27.2377 | 27.2377 | 0 | 27.2377 | 27.2377 | 0 | 27.2377 | 27.2377 | 0 | 27.2377 | 27.2377 | 0 | 27.2377 | 27.2377 | 0 | 27.2377 | 27.2377 | 0 | 27.2377 | 27.2377 | 0 | 27.2377 | 27.2377 | 0 | 27.2377 | 27.2377 | 0 | 27.2377
|  | 24.8638 | 0 | 24.8638 | 25.2719 | 0 | 25.2719 | 25.2719 | 0 | 25.2719 | 25.2719 | 0 | 25.2719 | 25.2719 | 0 | 25.2719 | 25.2719 | 0 | 25.2719 | 25.2719 | 0 | 25.2719 | 25.2719 | 0 | 25.2719 | 25.2719 | 0 | 25.2719 | 25.2719 | 0 | 25.2719 | 25.2719 | 0 | 25.2719 | 25.2719 | 0 | 25.2719 | 25.2719 | 0 | 25.2719 | 25.2719 | 0 | 25.2719 | 25.2719 | 0 | 25.2719
|  | 22.7485 | 0 | 22.7485 | 23.1219 | 0 | 23.1219 | 23.1219 | 0 | 23.1219 | 23.1219 | 0 | 23.1219 | 23.1219 | 0 | 23.1219 | 23.1219 | 0 | 23.1219 | 23.1219 | 0 | 23.1219 | 23.1219 | 0 | 23.1219 | 23.1219 | 0 | 23.1219 | 23.1219 | 0 | 23.1219 | 23.1219 | 0 | 23.1219 | 23.1219 | 0 | 23.1219 | 23.1219 | 0 | 23.1219 | 23.1219 | 0 | 23.1219 | 23.1219 | 0 | 23.1219
|  | 21.0538 | 0 | 21.0538 | 21.3994 | 0 | 21.3994 | 21.3994 | 0 | 21.3994 | 21.3994 | 0 | 21.3994 | 21.3994 | 0 | 21.3994 | 21.3994 | 0 | 21.3994 | 21.3994 | 0 | 21.3994 | 21.3994 | 0 | 21.3994 | 21.3994 | 0 | 21.3994 | 21.3994 | 0 | 21.3994 | 21.3994 | 0 | 21.3994 | 21.3994 | 0 | 21.3994 | 21.3994 | 0 | 21.3994 | 21.3994 | 0 | 21.3994 | 21.3994 | 0 | 21.3994
|  | 19.5136 | 0 | 19.5136 | 19.8339 | 0 | 19.8339 | 19.8339 | 0 | 19.8339 | 19.8339 | 0 | 19.8339 | 19.8339 | 0 | 19.8339 | 19.8339 | 0 | 19.8339 | 19.8339 | 0 | 19.8339 | 19.8339 | 0 | 19.8339 | 19.8339 | 0 | 19.8339 | 19.8339 | 0 | 19.8339 | 19.8339 | 0 | 19.8339 | 19.8339 | 0 | 19.8339 | 19.8339 | 0 | 19.8339 | 19.8339 | 0 | 19.8339 | 19.8339 | 0 | 19.8339
|  | 17.9567 | 0 | 17.9567 | 18.2515 | 0 | 18.2515 | 18.2515 | 0 | 18.2515 | 18.2515 | 0 | 18.2515 | 18.2515 | 0 | 18.2515 | 18.2515 | 0 | 18.2515 | 18.2515 | 0 | 18.2515 | 18.2515 | 0 | 18.2515 | 18.2515 | 0 | 18.2515 | 18.2515 | 0 | 18.2515 | 18.2515 | 0 | 18.2515 | 18.2515 | 0 | 18.2515 | 18.2515 | 0 | 18.2515 | 18.2515 | 0 | 18.2515 | 18.2515 | 0 | 18.2515
|  | 15.8462 | 0 | 15.8462 | 16.1063 | 0 | 16.1063 | 16.1063 | 0 | 16.1063 | 16.1063 | 0 | 16.1063 | 16.1063 | 0 | 16.1063 | 16.1063 | 0 | 16.1063 | 16.1063 | 0 | 16.1063 | 16.1063 | 0 | 16.1063 | 16.1063 | 0 | 16.1063 | 16.1063 | 0 | 16.1063 | 16.1063 | 0 | 16.1063 | 16.1063 | 0 | 16.1063 | 16.1063 | 0 | 16.1063 | 16.1063 | 0 | 16.1063 | 16.1063 | 0 | 16.1063
|  | 15.023 | 0 | 15.023 | 15.2696 | 0 | 15.2696 | 15.2696 | 0 | 15.2696 | 15.2696 | 0 | 15.2696 | 15.2696 | 0 | 15.2696 | 15.2696 | 0 | 15.2696 | 15.2696 | 0 | 15.2696 | 15.2696 | 0 | 15.2696 | 15.2696 | 0 | 15.2696 | 15.2696 | 0 | 15.2696 | 15.2696 | 0 | 15.2696 | 15.2696 | 0 | 15.2696 | 15.2696 | 0 | 15.2696 | 15.2696 | 0 | 15.2696 | 15.2696 | 0 | 15.2696
|  | 13.4361 | 0 | 13.4361 | 13.6567 | 0 | 13.6567 | 13.6567 | 0 | 13.6567 | 13.6567 | 0 | 13.6567 | 13.6567 | 0 | 13.6567 | 13.6567 | 0 | 13.6567 | 13.6567 | 0 | 13.6567 | 13.6567 | 0 | 13.6567 | 13.6567 | 0 | 13.6567 | 13.6567 | 0 | 13.6567 | 13.6567 | 0 | 13.6567 | 13.6567 | 0 | 13.6567 | 13.6567 | 0 | 13.6567 | 13.6567 | 0 | 13.6567 | 13.6567 | 0 | 13.6567
|  | 12.6721 | 0 | 12.6721 | 12.8801 | 0 | 12.8801 | 12.8801 | 0 | 12.8801 | 12.8801 | 0 | 12.8801 | 12.8801 | 0 | 12.8801 | 12.8801 | 0 | 12.8801 | 12.8801 | 0 | 12.8801 | 12.8801 | 0 | 12.8801 | 12.8801 | 0 | 12.8801 | 12.8801 | 0 | 12.8801 | 12.8801 | 0 | 12.8801 | 12.8801 | 0 | 12.8801 | 12.8801 | 0 | 12.8801 | 12.8801 | 0 | 12.8801 | 12.8801 | 0 | 12.8801
|  | 12.6482 | 0 | 12.6482 | 12.8558 | 0 | 12.8558 | 12.8558 | 0 | 12.8558 | 12.8558 | 0 | 12.8558 | 12.8558 | 0 | 12.8558 | 12.8558 | 0 | 12.8558 | 12.8558 | 0 | 12.8558 | 12.8558 | 0 | 12.8558 | 12.8558 | 0 | 12.8558 | 12.8558 | 0 | 12.8558 | 12.8558 | 0 | 12.8558 | 12.8558 | 0 | 12.8558 | 12.8558 | 0 | 12.8558 | 12.8558 | 0 | 12.8558 | 12.8558 | 0 | 12.8558
|  | 12.9384 | 0 | 12.9384 | 13.1508 | 0 | 13.1508 | 13.1508 | 0 | 13.1508 | 13.1508 | 0 | 13.1508 | 13.1508 | 0 | 13.1508 | 13.1508 | 0 | 13.1508 | 13.1508 | 0 | 13.1508 | 13.1508 | 0 | 13.1508 | 13.1508 | 0 | 13.1508 | 13.1508 | 0 | 13.1508 | 13.1508 | 0 | 13.1508 | 13.1508 | 0 | 13.1508 | 13.1508 | 0 | 13.1508 | 13.1508 | 0 | 13.1508 | 13.1508 | 0 | 13.1508
|  | 13.3831 | 0 | 13.3831 | 13.6028 | 0 | 13.6028 | 13.6028 | 0 | 13.6028 | 13.6028 | 0 | 13.6028 | 13.6028 | 0 | 13.6028 | 13.6028 | 0 | 13.6028 | 13.6028 | 0 | 13.6028 | 13.6028 | 0 | 13.6028 | 13.6028 | 0 | 13.6028 | 13.6028 | 0 | 13.6028 | 13.6028 | 0 | 13.6028 | 13.6028 | 0 | 13.6028 | 13.6028 | 0 | 13.6028 | 13.6028 | 0 | 13.6028 | 13.6028 | 0 | 13.6028
|  | 15.8029 | 0 | 15.8029 | 16.0623 | 0 | 16.0623 | 16.0623 | 0 | 16.0623 | 16.0623 | 0 | 16.0623 | 16.0623 | 0 | 16.0623 | 16.0623 | 0 | 16.0623 | 16.0623 | 0 | 16.0623 | 16.0623 | 0 | 16.0623 | 16.0623 | 0 | 16.0623 | 16.0623 | 0 | 16.0623 | 16.0623 | 0 | 16.0623 | 16.0623 | 0 | 16.0623 | 16.0623 | 0 | 16.0623 | 16.0623 | 0 | 16.0623 | 16.0623 | 0 | 16.0623
|  | 18.061 | 0 | 18.061 | 18.3575 | 0 | 18.3575 | 18.3575 | 0 | 18.3575 | 18.3575 | 0 | 18.3575 | 18.3575 | 0 | 18.3575 | 18.3575 | 0 | 18.3575 | 18.3575 | 0 | 18.3575 | 18.3575 | 0 | 18.3575 | 18.3575 | 0 | 18.3575 | 18.3575 | 0 | 18.3575 | 18.3575 | 0 | 18.3575 | 18.3575 | 0 | 18.3575 | 18.3575 | 0 | 18.3575 | 18.3575 | 0 | 18.3575 | 18.3575 | 0 | 18.3575
|  | 20.0331 | 0 | 20.0331 | 20.3619 | 0 | 20.3619 | 20.3619 | 0 | 20.3619 | 20.3619 | 0 | 20.3619 | 20.3619 | 0 | 20.3619 | 20.3619 | 0 | 20.3619 | 20.3619 | 0 | 20.3619 | 20.3619 | 0 | 20.3619 | 20.3619 | 0 | 20.3619 | 20.3619 | 0 | 20.3619 | 20.3619 | 0 | 20.3619 | 20.3619 | 0 | 20.3619 | 20.3619 | 0 | 20.3619 | 20.3619 | 0 | 20.3619 | 20.3619 | 0 | 20.3619
|  | 20.8105 | 0 | 20.8105 | 21.1521 | 0 | 21.1521 | 21.1521 | 0 | 21.1521 | 21.1521 | 0 | 21.1521 | 21.1521 | 0 | 21.1521 | 21.1521 | 0 | 21.1521 | 21.1521 | 0 | 21.1521 | 21.1521 | 0 | 21.1521 | 21.1521 | 0 | 21.1521 | 21.1521 | 0 | 21.1521 | 21.1521 | 0 | 21.1521 | 21.1521 | 0 | 21.1521 | 21.1521 | 0 | 21.1521 | 21.1521 | 0 | 21.1521 | 21.1521 | 0 | 21.1521
|  | 20.7993 | 0 | 20.7993 | 21.1407 | 0 | 21.1407 | 21.1407 | 0 | 21.1407 | 21.1407 | 0 | 21.1407 | 21.1407 | 0 | 21.1407 | 21.1407 | 0 | 21.1407 | 21.1407 | 0 | 21.1407 | 21.1407 | 0 | 21.1407 | 21.1407 | 0 | 21.1407 | 21.1407 | 0 | 21.1407 | 21.1407 | 0 | 21.1407 | 21.1407 | 0 | 21.1407 | 21.1407 | 0 | 21.1407 | 21.1407 | 0 | 21.1407 | 21.1407 | 0 | 21.1407
|  | 19.6669 | 0 | 19.6669 | 19.9897 | 0 | 19.9897 | 19.9897 | 0 | 19.9897 | 19.9897 | 0 | 19.9897 | 19.9897 | 0 | 19.9897 | 19.9897 | 0 | 19.9897 | 19.9897 | 0 | 19.9897 | 19.9897 | 0 | 19.9897 | 19.9897 | 0 | 19.9897 | 19.9897 | 0 | 19.9897 | 19.9897 | 0 | 19.9897 | 19.9897 | 0 | 19.9897 | 19.9897 | 0 | 19.9897 | 19.9897 | 0 | 19.9897 | 19.9897 | 0 | 19.9897
|  | 19.5979 | 0 | 19.5979 | 19.9196 | 0 | 19.9196 | 19.9196 | 0 | 19.9196 | 19.9196 | 0 | 19.9196 | 19.9196 | 0 | 19.9196 | 19.9196 | 0 | 19.9196 | 19.9196 | 0 | 19.9196 | 19.9196 | 0 | 19.9196 | 19.9196 | 0 | 19.9196 | 19.9196 | 0 | 19.9196 | 19.9196 | 0 | 19.9196 | 19.9196 | 0 | 19.9196 | 19.9196 | 0 | 19.9196 | 19.9196 | 0 | 19.9196 | 19.9196 | 0 | 19.9196
|  | 18.313 | 0 | 18.313 | 18.6136 | 0 | 18.6136 | 18.6136 | 0 | 18.6136 | 18.6136 | 0 | 18.6136 | 18.6136 | 0 | 18.6136 | 18.6136 | 0 | 18.6136 | 18.6136 | 0 | 18.6136 | 18.6136 | 0 | 18.6136 | 18.6136 | 0 | 18.6136 | 18.6136 | 0 | 18.6136 | 18.6136 | 0 | 18.6136 | 18.6136 | 0 | 18.6136 | 18.6136 | 0 | 18.6136 | 18.6136 | 0 | 18.6136 | 18.6136 | 0 | 18.6136
|  | 19.0059 | 0 | 19.0059 | 19.3179 | 0 | 19.3179 | 19.3179 | 0 | 19.3179 | 19.3179 | 0 | 19.3179 | 19.3179 | 0 | 19.3179 | 19.3179 | 0 | 19.3179 | 19.3179 | 0 | 19.3179 | 19.3179 | 0 | 19.3179 | 19.3179 | 0 | 19.3179 | 19.3179 | 0 | 19.3179 | 19.3179 | 0 | 19.3179 | 19.3179 | 0 | 19.3179 | 19.3179 | 0 | 19.3179 | 19.3179 | 0 | 19.3179 | 19.3179 | 0 | 19.3179
|  | 23.4474 | 0 | 23.4474 | 23.8323 | 0 | 23.8323 | 23.8323 | 0 | 23.8323 | 23.8323 | 0 | 23.8323 | 23.8323 | 0 | 23.8323 | 23.8323 | 0 | 23.8323 | 23.8323 | 0 | 23.8323 | 23.8323 | 0 | 23.8323 | 23.8323 | 0 | 23.8323 | 23.8323 | 0 | 23.8323 | 23.8323 | 0 | 23.8323 | 23.8323 | 0 | 23.8323 | 23.8323 | 0 | 23.8323 | 23.8323 | 0 | 23.8323 | 23.8323 | 0 | 23.8323
|  | 29.2644 | 0 | 29.2644 | 29.7448 | 0 | 29.7448 | 29.7448 | 0 | 29.7448 | 29.7448 | 0 | 29.7448 | 29.7448 | 0 | 29.7448 | 29.7448 | 0 | 29.7448 | 29.7448 | 0 | 29.7448 | 29.7448 | 0 | 29.7448 | 29.7448 | 0 | 29.7448 | 29.7448 | 0 | 29.7448 | 29.7448 | 0 | 29.7448 | 29.7448 | 0 | 29.7448 | 29.7448 | 0 | 29.7448 | 29.7448 | 0 | 29.7448 | 29.7448 | 0 | 29.7448
|  | 27.8582 | 0 | 27.8582 | 28.3155 | 0 | 28.3155 | 28.3155 | 0 | 28.3155 | 28.3155 | 0 | 28.3155 | 28.3155 | 0 | 28.3155 | 28.3155 | 0 | 28.3155 | 28.3155 | 0 | 28.3155 | 28.3155 | 0 | 28.3155 | 28.3155 | 0 | 28.3155 | 28.3155 | 0 | 28.3155 | 28.3155 | 0 | 28.3155 | 28.3155 | 0 | 28.3155 | 28.3155 | 0 | 28.3155 | 28.3155 | 0 | 28.3155 | 28.3155 | 0 | 28.3155
|  | 26.1708 | 0 | 26.1708 | 26.6004 | 0 | 26.6004 | 26.6004 | 0 | 26.6004 | 26.6004 | 0 | 26.6004 | 26.6004 | 0 | 26.6004 | 26.6004 | 0 | 26.6004 | 26.6004 | 0 | 26.6004 | 26.6004 | 0 | 26.6004 | 26.6004 | 0 | 26.6004 | 26.6004 | 0 | 26.6004 | 26.6004 | 0 | 26.6004 | 26.6004 | 0 | 26.6004 | 26.6004 | 0 | 26.6004 | 26.6004 | 0 | 26.6004 | 26.6004 | 0 | 26.6004
|  | 24.0606 | 0 | 24.0606 | 24.4555 | 0 | 24.4555 | 24.4555 | 0 | 24.4555 | 24.4555 | 0 | 24.4555 | 24.4555 | 0 | 24.4555 | 24.4555 | 0 | 24.4555 | 24.4555 | 0 | 24.4555 | 24.4555 | 0 | 24.4555 | 24.4555 | 0 | 24.4555 | 24.4555 | 0 | 24.4555 | 24.4555 | 0 | 24.4555 | 24.4555 | 0 | 24.4555 | 24.4555 | 0 | 24.4555 | 24.4555 | 0 | 24.4555 | 24.4555 | 0 | 24.4555
|  | 21.0682 | 0 | 21.0682 | 21.414 | 0 | 21.414 | 21.414 | 0 | 21.414 | 21.414 | 0 | 21.414 | 21.414 | 0 | 21.414 | 21.414 | 0 | 21.414 | 21.414 | 0 | 21.414 | 21.414 | 0 | 21.414 | 21.414 | 0 | 21.414 | 21.414 | 0 | 21.414 | 21.414 | 0 | 21.414 | 21.414 | 0 | 21.414 | 21.414 | 0 | 21.414 | 21.414 | 0 | 21.414 | 21.414 | 0 | 21.414
|  | 18.0906 | 0 | 18.0906 | 18.3876 | 0 | 18.3876 | 18.3876 | 0 | 18.3876 | 18.3876 | 0 | 18.3876 | 18.3876 | 0 | 18.3876 | 18.3876 | 0 | 18.3876 | 18.3876 | 0 | 18.3876 | 18.3876 | 0 | 18.3876 | 18.3876 | 0 | 18.3876 | 18.3876 | 0 | 18.3876 | 18.3876 | 0 | 18.3876 | 18.3876 | 0 | 18.3876 | 18.3876 | 0 | 18.3876 | 18.3876 | 0 | 18.3876 | 18.3876 | 0 | 18.3876
|  | 16.1109 | 0 | 16.1109 | 16.3754 | 0 | 16.3754 | 16.3754 | 0 | 16.3754 | 16.3754 | 0 | 16.3754 | 16.3754 | 0 | 16.3754 | 16.3754 | 0 | 16.3754 | 16.3754 | 0 | 16.3754 | 16.3754 | 0 | 16.3754 | 16.3754 | 0 | 16.3754 | 16.3754 | 0 | 16.3754 | 16.3754 | 0 | 16.3754 | 16.3754 | 0 | 16.3754 | 16.3754 | 0 | 16.3754 | 16.3754 | 0 | 16.3754 | 16.3754 | 0 | 16.3754
|  | 14.4921 | 0 | 14.4921 | 14.73 | 0 | 14.73 | 14.73 | 0 | 14.73 | 14.73 | 0 | 14.73 | 14.73 | 0 | 14.73 | 14.73 | 0 | 14.73 | 14.73 | 0 | 14.73 | 14.73 | 0 | 14.73 | 14.73 | 0 | 14.73 | 14.73 | 0 | 14.73 | 14.73 | 0 | 14.73 | 14.73 | 0 | 14.73 | 14.73 | 0 | 14.73 | 14.73 | 0 | 14.73 | 14.73 | 0 | 14.73
|  | 13.8197 | 0 | 13.8197 | 14.0465 | 0 | 14.0465 | 14.0465 | 0 | 14.0465 | 14.0465 | 0 | 14.0465 | 14.0465 | 0 | 14.0465 | 14.0465 | 0 | 14.0465 | 14.0465 | 0 | 14.0465 | 14.0465 | 0 | 14.0465 | 14.0465 | 0 | 14.0465 | 14.0465 | 0 | 14.0465 | 14.0465 | 0 | 14.0465 | 14.0465 | 0 | 14.0465 | 14.0465 | 0 | 14.0465 | 14.0465 | 0 | 14.0465 | 14.0465 | 0 | 14.0465
|  | 12.6445 | 0 | 12.6445 | 12.8521 | 0 | 12.8521 | 12.8521 | 0 | 12.8521 | 12.8521 | 0 | 12.8521 | 12.8521 | 0 | 12.8521 | 12.8521 | 0 | 12.8521 | 12.8521 | 0 | 12.8521 | 12.8521 | 0 | 12.8521 | 12.8521 | 0 | 12.8521 | 12.8521 | 0 | 12.8521 | 12.8521 | 0 | 12.8521 | 12.8521 | 0 | 12.8521 | 12.8521 | 0 | 12.8521 | 12.8521 | 0 | 12.8521 | 12.8521 | 0 | 12.8521
|  | 11.7359 | 0 | 11.7359 | 11.9285 | 0 | 11.9285 | 11.9285 | 0 | 11.9285 | 11.9285 | 0 | 11.9285 | 11.9285 | 0 | 11.9285 | 11.9285 | 0 | 11.9285 | 11.9285 | 0 | 11.9285 | 11.9285 | 0 | 11.9285 | 11.9285 | 0 | 11.9285 | 11.9285 | 0 | 11.9285 | 11.9285 | 0 | 11.9285 | 11.9285 | 0 | 11.9285 | 11.9285 | 0 | 11.9285 | 11.9285 | 0 | 11.9285 | 11.9285 | 0 | 11.9285
|  | 12.3216 | 0 | 12.3216 | 12.5238 | 0 | 12.5238 | 12.5238 | 0 | 12.5238 | 12.5238 | 0 | 12.5238 | 12.5238 | 0 | 12.5238 | 12.5238 | 0 | 12.5238 | 12.5238 | 0 | 12.5238 | 12.5238 | 0 | 12.5238 | 12.5238 | 0 | 12.5238 | 12.5238 | 0 | 12.5238 | 12.5238 | 0 | 12.5238 | 12.5238 | 0 | 12.5238 | 12.5238 | 0 | 12.5238 | 12.5238 | 0 | 12.5238 | 12.5238 | 0 | 12.5238
|  | 14.4198 | 0 | 14.4198 | 14.6565 | 0 | 14.6565 | 14.6565 | 0 | 14.6565 | 14.6565 | 0 | 14.6565 | 14.6565 | 0 | 14.6565 | 14.6565 | 0 | 14.6565 | 14.6565 | 0 | 14.6565 | 14.6565 | 0 | 14.6565 | 14.6565 | 0 | 14.6565 | 14.6565 | 0 | 14.6565 | 14.6565 | 0 | 14.6565 | 14.6565 | 0 | 14.6565 | 14.6565 | 0 | 14.6565 | 14.6565 | 0 | 14.6565 | 14.6565 | 0 | 14.6565
|  | 17.6778 | 0 | 17.6778 | 17.968 | 0 | 17.968 | 17.968 | 0 | 17.968 | 17.968 | 0 | 17.968 | 17.968 | 0 | 17.968 | 17.968 | 0 | 17.968 | 17.968 | 0 | 17.968 | 17.968 | 0 | 17.968 | 17.968 | 0 | 17.968 | 17.968 | 0 | 17.968 | 17.968 | 0 | 17.968 | 17.968 | 0 | 17.968 | 17.968 | 0 | 17.968 | 17.968 | 0 | 17.968 | 17.968 | 0 | 17.968
|  | 20.4084 | 0 | 20.4084 | 20.7434 | 0 | 20.7434 | 20.7434 | 0 | 20.7434 | 20.7434 | 0 | 20.7434 | 20.7434 | 0 | 20.7434 | 20.7434 | 0 | 20.7434 | 20.7434 | 0 | 20.7434 | 20.7434 | 0 | 20.7434 | 20.7434 | 0 | 20.7434 | 20.7434 | 0 | 20.7434 | 20.7434 | 0 | 20.7434 | 20.7434 | 0 | 20.7434 | 20.7434 | 0 | 20.7434 | 20.7434 | 0 | 20.7434 | 20.7434 | 0 | 20.7434
|  | 19.4777 | 0 | 19.4777 | 19.7974 | 0 | 19.7974 | 19.7974 | 0 | 19.7974 | 19.7974 | 0 | 19.7974 | 19.7974 | 0 | 19.7974 | 19.7974 | 0 | 19.7974 | 19.7974 | 0 | 19.7974 | 19.7974 | 0 | 19.7974 | 19.7974 | 0 | 19.7974 | 19.7974 | 0 | 19.7974 | 19.7974 | 0 | 19.7974 | 19.7974 | 0 | 19.7974 | 19.7974 | 0 | 19.7974 | 19.7974 | 0 | 19.7974 | 19.7974 | 0 | 19.7974
|  | 19.3433 | 0 | 19.3433 | 19.6608 | 0 | 19.6608 | 19.6608 | 0 | 19.6608 | 19.6608 | 0 | 19.6608 | 19.6608 | 0 | 19.6608 | 19.6608 | 0 | 19.6608 | 19.6608 | 0 | 19.6608 | 19.6608 | 0 | 19.6608 | 19.6608 | 0 | 19.6608 | 19.6608 | 0 | 19.6608 | 19.6608 | 0 | 19.6608 | 19.6608 | 0 | 19.6608 | 19.6608 | 0 | 19.6608 | 19.6608 | 0 | 19.6608 | 19.6608 | 0 | 19.6608
|  | 18.7792 | 0 | 18.7792 | 19.0875 | 0 | 19.0875 | 19.0875 | 0 | 19.0875 | 19.0875 | 0 | 19.0875 | 19.0875 | 0 | 19.0875 | 19.0875 | 0 | 19.0875 | 19.0875 | 0 | 19.0875 | 19.0875 | 0 | 19.0875 | 19.0875 | 0 | 19.0875 | 19.0875 | 0 | 19.0875 | 19.0875 | 0 | 19.0875 | 19.0875 | 0 | 19.0875 | 19.0875 | 0 | 19.0875 | 19.0875 | 0 | 19.0875 | 19.0875 | 0 | 19.0875
|  | 19.2099 | 0 | 19.2099 | 19.5253 | 0 | 19.5253 | 19.5253 | 0 | 19.5253 | 19.5253 | 0 | 19.5253 | 19.5253 | 0 | 19.5253 | 19.5253 | 0 | 19.5253 | 19.5253 | 0 | 19.5253 | 19.5253 | 0 | 19.5253 | 19.5253 | 0 | 19.5253 | 19.5253 | 0 | 19.5253 | 19.5253 | 0 | 19.5253 | 19.5253 | 0 | 19.5253 | 19.5253 | 0 | 19.5253 | 19.5253 | 0 | 19.5253 | 19.5253 | 0 | 19.5253
|  | 19.3784 | 0 | 19.3784 | 19.6965 | 0 | 19.6965 | 19.6965 | 0 | 19.6965 | 19.6965 | 0 | 19.6965 | 19.6965 | 0 | 19.6965 | 19.6965 | 0 | 19.6965 | 19.6965 | 0 | 19.6965 | 19.6965 | 0 | 19.6965 | 19.6965 | 0 | 19.6965 | 19.6965 | 0 | 19.6965 | 19.6965 | 0 | 19.6965 | 19.6965 | 0 | 19.6965 | 19.6965 | 0 | 19.6965 | 19.6965 | 0 | 19.6965 | 19.6965 | 0 | 19.6965
|  | 20.1193 | 0 | 20.1193 | 20.4496 | 0 | 20.4496 | 20.4496 | 0 | 20.4496 | 20.4496 | 0 | 20.4496 | 20.4496 | 0 | 20.4496 | 20.4496 | 0 | 20.4496 | 20.4496 | 0 | 20.4496 | 20.4496 | 0 | 20.4496 | 20.4496 | 0 | 20.4496 | 20.4496 | 0 | 20.4496 | 20.4496 | 0 | 20.4496 | 20.4496 | 0 | 20.4496 | 20.4496 | 0 | 20.4496 | 20.4496 | 0 | 20.4496 | 20.4496 | 0 | 20.4496
|  | 20.5784 | 0 | 20.5784 | 20.9162 | 0 | 20.9162 | 20.9162 | 0 | 20.9162 | 20.9162 | 0 | 20.9162 | 20.9162 | 0 | 20.9162 | 20.9162 | 0 | 20.9162 | 20.9162 | 0 | 20.9162 | 20.9162 | 0 | 20.9162 | 20.9162 | 0 | 20.9162 | 20.9162 | 0 | 20.9162 | 20.9162 | 0 | 20.9162 | 20.9162 | 0 | 20.9162 | 20.9162 | 0 | 20.9162 | 20.9162 | 0 | 20.9162 | 20.9162 | 0 | 20.9162
|  | 23.0843 | 0 | 23.0843 | 23.4632 | 0 | 23.4632 | 23.4632 | 0 | 23.4632 | 23.4632 | 0 | 23.4632 | 23.4632 | 0 | 23.4632 | 23.4632 | 0 | 23.4632 | 23.4632 | 0 | 23.4632 | 23.4632 | 0 | 23.4632 | 23.4632 | 0 | 23.4632 | 23.4632 | 0 | 23.4632 | 23.4632 | 0 | 23.4632 | 23.4632 | 0 | 23.4632 | 23.4632 | 0 | 23.4632 | 23.4632 | 0 | 23.4632 | 23.4632 | 0 | 23.4632
|  | 26.9428 | 0 | 26.9428 | 27.3851 | 0 | 27.3851 | 27.3851 | 0 | 27.3851 | 27.3851 | 0 | 27.3851 | 27.3851 | 0 | 27.3851 | 27.3851 | 0 | 27.3851 | 27.3851 | 0 | 27.3851 | 27.3851 | 0 | 27.3851 | 27.3851 | 0 | 27.3851 | 27.3851 | 0 | 27.3851 | 27.3851 | 0 | 27.3851 | 27.3851 | 0 | 27.3851 | 27.3851 | 0 | 27.3851 | 27.3851 | 0 | 27.3851 | 27.3851 | 0 | 27.3851
|  | 31.6561 | 0 | 31.6561 | 32.1757 | 0 | 32.1757 | 32.1757 | 0 | 32.1757 | 32.1757 | 0 | 32.1757 | 32.1757 | 0 | 32.1757 | 32.1757 | 0 | 32.1757 | 32.1757 | 0 | 32.1757 | 32.1757 | 0 | 32.1757 | 32.1757 | 0 | 32.1757 | 32.1757 | 0 | 32.1757 | 32.1757 | 0 | 32.1757 | 32.1757 | 0 | 32.1757 | 32.1757 | 0 | 32.1757 | 32.1757 | 0 | 32.1757 | 32.1757 | 0 | 32.1757
|  | 30.8323 | 0 | 30.8323 | 31.3384 | 0 | 31.3384 | 31.3384 | 0 | 31.3384 | 31.3384 | 0 | 31.3384 | 31.3384 | 0 | 31.3384 | 31.3384 | 0 | 31.3384 | 31.3384 | 0 | 31.3384 | 31.3384 | 0 | 31.3384 | 31.3384 | 0 | 31.3384 | 31.3384 | 0 | 31.3384 | 31.3384 | 0 | 31.3384 | 31.3384 | 0 | 31.3384 | 31.3384 | 0 | 31.3384 | 31.3384 | 0 | 31.3384 | 31.3384 | 0 | 31.3384
|  | 28.5191 | 0 | 28.5191 | 28.9873 | 0 | 28.9873 | 28.9873 | 0 | 28.9873 | 28.9873 | 0 | 28.9873 | 28.9873 | 0 | 28.9873 | 28.9873 | 0 | 28.9873 | 28.9873 | 0 | 28.9873 | 28.9873 | 0 | 28.9873 | 28.9873 | 0 | 28.9873 | 28.9873 | 0 | 28.9873 | 28.9873 | 0 | 28.9873 | 28.9873 | 0 | 28.9873 | 28.9873 | 0 | 28.9873 | 28.9873 | 0 | 28.9873 | 28.9873 | 0 | 28.9873
|  | 25.7846 | 0 | 25.7846 | 26.2078 | 0 | 26.2078 | 26.2078 | 0 | 26.2078 | 26.2078 | 0 | 26.2078 | 26.2078 | 0 | 26.2078 | 26.2078 | 0 | 26.2078 | 26.2078 | 0 | 26.2078 | 26.2078 | 0 | 26.2078 | 26.2078 | 0 | 26.2078 | 26.2078 | 0 | 26.2078 | 26.2078 | 0 | 26.2078 | 26.2078 | 0 | 26.2078 | 26.2078 | 0 | 26.2078 | 26.2078 | 0 | 26.2078 | 26.2078 | 0 | 26.2078
|  | 22.4142 | 0 | 22.4142 | 22.7821 | 0 | 22.7821 | 22.7821 | 0 | 22.7821 | 22.7821 | 0 | 22.7821 | 22.7821 | 0 | 22.7821 | 22.7821 | 0 | 22.7821 | 22.7821 | 0 | 22.7821 | 22.7821 | 0 | 22.7821 | 22.7821 | 0 | 22.7821 | 22.7821 | 0 | 22.7821 | 22.7821 | 0 | 22.7821 | 22.7821 | 0 | 22.7821 | 22.7821 | 0 | 22.7821 | 22.7821 | 0 | 22.7821 | 22.7821 | 0 | 22.7821
|  | 18.2548 | 0 | 18.2548 | 18.5544 | 0 | 18.5544 | 18.5544 | 0 | 18.5544 | 18.5544 | 0 | 18.5544 | 18.5544 | 0 | 18.5544 | 18.5544 | 0 | 18.5544 | 18.5544 | 0 | 18.5544 | 18.5544 | 0 | 18.5544 | 18.5544 | 0 | 18.5544 | 18.5544 | 0 | 18.5544 | 18.5544 | 0 | 18.5544 | 18.5544 | 0 | 18.5544 | 18.5544 | 0 | 18.5544 | 18.5544 | 0 | 18.5544 | 18.5544 | 0 | 18.5544
|  | 16.2573 | 0 | 16.2573 | 16.5241 | 0 | 16.5241 | 16.5241 | 0 | 16.5241 | 16.5241 | 0 | 16.5241 | 16.5241 | 0 | 16.5241 | 16.5241 | 0 | 16.5241 | 16.5241 | 0 | 16.5241 | 16.5241 | 0 | 16.5241 | 16.5241 | 0 | 16.5241 | 16.5241 | 0 | 16.5241 | 16.5241 | 0 | 16.5241 | 16.5241 | 0 | 16.5241 | 16.5241 | 0 | 16.5241 | 16.5241 | 0 | 16.5241 | 16.5241 | 0 | 16.5241
|  | 14.7731 | 0 | 14.7731 | 15.0156 | 0 | 15.0156 | 15.0156 | 0 | 15.0156 | 15.0156 | 0 | 15.0156 | 15.0156 | 0 | 15.0156 | 15.0156 | 0 | 15.0156 | 15.0156 | 0 | 15.0156 | 15.0156 | 0 | 15.0156 | 15.0156 | 0 | 15.0156 | 15.0156 | 0 | 15.0156 | 15.0156 | 0 | 15.0156 | 15.0156 | 0 | 15.0156 | 15.0156 | 0 | 15.0156 | 15.0156 | 0 | 15.0156 | 15.0156 | 0 | 15.0156
|  | 14.1762 | 0 | 14.1762 | 14.4089 | 0 | 14.4089 | 14.4089 | 0 | 14.4089 | 14.4089 | 0 | 14.4089 | 14.4089 | 0 | 14.4089 | 14.4089 | 0 | 14.4089 | 14.4089 | 0 | 14.4089 | 14.4089 | 0 | 14.4089 | 14.4089 | 0 | 14.4089 | 14.4089 | 0 | 14.4089 | 14.4089 | 0 | 14.4089 | 14.4089 | 0 | 14.4089 | 14.4089 | 0 | 14.4089 | 14.4089 | 0 | 14.4089 | 14.4089 | 0 | 14.4089
|  | 12.7256 | 0 | 12.7256 | 12.9345 | 0 | 12.9345 | 12.9345 | 0 | 12.9345 | 12.9345 | 0 | 12.9345 | 12.9345 | 0 | 12.9345 | 12.9345 | 0 | 12.9345 | 12.9345 | 0 | 12.9345 | 12.9345 | 0 | 12.9345 | 12.9345 | 0 | 12.9345 | 12.9345 | 0 | 12.9345 | 12.9345 | 0 | 12.9345 | 12.9345 | 0 | 12.9345 | 12.9345 | 0 | 12.9345 | 12.9345 | 0 | 12.9345 | 12.9345 | 0 | 12.9345
|  | 12.7201 | 0 | 12.7201 | 12.9289 | 0 | 12.9289 | 12.9289 | 0 | 12.9289 | 12.9289 | 0 | 12.9289 | 12.9289 | 0 | 12.9289 | 12.9289 | 0 | 12.9289 | 12.9289 | 0 | 12.9289 | 12.9289 | 0 | 12.9289 | 12.9289 | 0 | 12.9289 | 12.9289 | 0 | 12.9289 | 12.9289 | 0 | 12.9289 | 12.9289 | 0 | 12.9289 | 12.9289 | 0 | 12.9289 | 12.9289 | 0 | 12.9289 | 12.9289 | 0 | 12.9289
|  | 13.1194 | 0 | 13.1194 | 13.3347 | 0 | 13.3347 | 13.3347 | 0 | 13.3347 | 13.3347 | 0 | 13.3347 | 13.3347 | 0 | 13.3347 | 13.3347 | 0 | 13.3347 | 13.3347 | 0 | 13.3347 | 13.3347 | 0 | 13.3347 | 13.3347 | 0 | 13.3347 | 13.3347 | 0 | 13.3347 | 13.3347 | 0 | 13.3347 | 13.3347 | 0 | 13.3347 | 13.3347 | 0 | 13.3347 | 13.3347 | 0 | 13.3347 | 13.3347 | 0 | 13.3347
|  | 15.5998 | 0 | 15.5998 | 15.8559 | 0 | 15.8559 | 15.8559 | 0 | 15.8559 | 15.8559 | 0 | 15.8559 | 15.8559 | 0 | 15.8559 | 15.8559 | 0 | 15.8559 | 15.8559 | 0 | 15.8559 | 15.8559 | 0 | 15.8559 | 15.8559 | 0 | 15.8559 | 15.8559 | 0 | 15.8559 | 15.8559 | 0 | 15.8559 | 15.8559 | 0 | 15.8559 | 15.8559 | 0 | 15.8559 | 15.8559 | 0 | 15.8559 | 15.8559 | 0 | 15.8559
|  | 19.0007 | 0 | 19.0007 | 19.3126 | 0 | 19.3126 | 19.3126 | 0 | 19.3126 | 19.3126 | 0 | 19.3126 | 19.3126 | 0 | 19.3126 | 19.3126 | 0 | 19.3126 | 19.3126 | 0 | 19.3126 | 19.3126 | 0 | 19.3126 | 19.3126 | 0 | 19.3126 | 19.3126 | 0 | 19.3126 | 19.3126 | 0 | 19.3126 | 19.3126 | 0 | 19.3126 | 19.3126 | 0 | 19.3126 | 19.3126 | 0 | 19.3126 | 19.3126 | 0 | 19.3126
|  | 21.8327 | 0 | 21.8327 | 22.1911 | 0 | 22.1911 | 22.1911 | 0 | 22.1911 | 22.1911 | 0 | 22.1911 | 22.1911 | 0 | 22.1911 | 22.1911 | 0 | 22.1911 | 22.1911 | 0 | 22.1911 | 22.1911 | 0 | 22.1911 | 22.1911 | 0 | 22.1911 | 22.1911 | 0 | 22.1911 | 22.1911 | 0 | 22.1911 | 22.1911 | 0 | 22.1911 | 22.1911 | 0 | 22.1911 | 22.1911 | 0 | 22.1911 | 22.1911 | 0 | 22.1911
|  | 21.0049 | 0 | 21.0049 | 21.3497 | 0 | 21.3497 | 21.3497 | 0 | 21.3497 | 21.3497 | 0 | 21.3497 | 21.3497 | 0 | 21.3497 | 21.3497 | 0 | 21.3497 | 21.3497 | 0 | 21.3497 | 21.3497 | 0 | 21.3497 | 21.3497 | 0 | 21.3497 | 21.3497 | 0 | 21.3497 | 21.3497 | 0 | 21.3497 | 21.3497 | 0 | 21.3497 | 21.3497 | 0 | 21.3497 | 21.3497 | 0 | 21.3497 | 21.3497 | 0 | 21.3497
|  | 21.0482 | 0 | 21.0482 | 21.3937 | 0 | 21.3937 | 21.3937 | 0 | 21.3937 | 21.3937 | 0 | 21.3937 | 21.3937 | 0 | 21.3937 | 21.3937 | 0 | 21.3937 | 21.3937 | 0 | 21.3937 | 21.3937 | 0 | 21.3937 | 21.3937 | 0 | 21.3937 | 21.3937 | 0 | 21.3937 | 21.3937 | 0 | 21.3937 | 21.3937 | 0 | 21.3937 | 21.3937 | 0 | 21.3937 | 21.3937 | 0 | 21.3937 | 21.3937 | 0 | 21.3937
|  | 20.6575 | 0 | 20.6575 | 20.9966 | 0 | 20.9966 | 20.9966 | 0 | 20.9966 | 20.9966 | 0 | 20.9966 | 20.9966 | 0 | 20.9966 | 20.9966 | 0 | 20.9966 | 20.9966 | 0 | 20.9966 | 20.9966 | 0 | 20.9966 | 20.9966 | 0 | 20.9966 | 20.9966 | 0 | 20.9966 | 20.9966 | 0 | 20.9966 | 20.9966 | 0 | 20.9966 | 20.9966 | 0 | 20.9966 | 20.9966 | 0 | 20.9966 | 20.9966 | 0 | 20.9966
|  | 20.8577 | 0 | 20.8577 | 21.2 | 0 | 21.2 | 21.2 | 0 | 21.2 | 21.2 | 0 | 21.2 | 21.2 | 0 | 21.2 | 21.2 | 0 | 21.2 | 21.2 | 0 | 21.2 | 21.2 | 0 | 21.2 | 21.2 | 0 | 21.2 | 21.2 | 0 | 21.2 | 21.2 | 0 | 21.2 | 21.2 | 0 | 21.2 | 21.2 | 0 | 21.2 | 21.2 | 0 | 21.2 | 21.2 | 0 | 21.2
|  | 21.1023 | 0 | 21.1023 | 21.4487 | 0 | 21.4487 | 21.4487 | 0 | 21.4487 | 21.4487 | 0 | 21.4487 | 21.4487 | 0 | 21.4487 | 21.4487 | 0 | 21.4487 | 21.4487 | 0 | 21.4487 | 21.4487 | 0 | 21.4487 | 21.4487 | 0 | 21.4487 | 21.4487 | 0 | 21.4487 | 21.4487 | 0 | 21.4487 | 21.4487 | 0 | 21.4487 | 21.4487 | 0 | 21.4487 | 21.4487 | 0 | 21.4487 | 21.4487 | 0 | 21.4487
|  | 20.835 | 0 | 20.835 | 21.177 | 0 | 21.177 | 21.177 | 0 | 21.177 | 21.177 | 0 | 21.177 | 21.177 | 0 | 21.177 | 21.177 | 0 | 21.177 | 21.177 | 0 | 21.177 | 21.177 | 0 | 21.177 | 21.177 | 0 | 21.177 | 21.177 | 0 | 21.177 | 21.177 | 0 | 21.177 | 21.177 | 0 | 21.177 | 21.177 | 0 | 21.177 | 21.177 | 0 | 21.177 | 21.177 | 0 | 21.177
|  | 20.6942 | 0 | 20.6942 | 21.0338 | 0 | 21.0338 | 21.0338 | 0 | 21.0338 | 21.0338 | 0 | 21.0338 | 21.0338 | 0 | 21.0338 | 21.0338 | 0 | 21.0338 | 21.0338 | 0 | 21.0338 | 21.0338 | 0 | 21.0338 | 21.0338 | 0 | 21.0338 | 21.0338 | 0 | 21.0338 | 21.0338 | 0 | 21.0338 | 21.0338 | 0 | 21.0338 | 21.0338 | 0 | 21.0338 | 21.0338 | 0 | 21.0338 | 21.0338 | 0 | 21.0338
|  | 22.3351 | 0 | 22.3351 | 22.7018 | 0 | 22.7018 | 22.7018 | 0 | 22.7018 | 22.7018 | 0 | 22.7018 | 22.7018 | 0 | 22.7018 | 22.7018 | 0 | 22.7018 | 22.7018 | 0 | 22.7018 | 22.7018 | 0 | 22.7018 | 22.7018 | 0 | 22.7018 | 22.7018 | 0 | 22.7018 | 22.7018 | 0 | 22.7018 | 22.7018 | 0 | 22.7018 | 22.7018 | 0 | 22.7018 | 22.7018 | 0 | 22.7018 | 22.7018 | 0 | 22.7018
|  | 25.6686 | 0 | 25.6686 | 26.0899 | 0 | 26.0899 | 26.0899 | 0 | 26.0899 | 26.0899 | 0 | 26.0899 | 26.0899 | 0 | 26.0899 | 26.0899 | 0 | 26.0899 | 26.0899 | 0 | 26.0899 | 26.0899 | 0 | 26.0899 | 26.0899 | 0 | 26.0899 | 26.0899 | 0 | 26.0899 | 26.0899 | 0 | 26.0899 | 26.0899 | 0 | 26.0899 | 26.0899 | 0 | 26.0899 | 26.0899 | 0 | 26.0899 | 26.0899 | 0 | 26.0899
|  | 32.6231 | 0 | 32.6231 | 33.1586 | 0 | 33.1586 | 33.1586 | 0 | 33.1586 | 33.1586 | 0 | 33.1586 | 33.1586 | 0 | 33.1586 | 33.1586 | 0 | 33.1586 | 33.1586 | 0 | 33.1586 | 33.1586 | 0 | 33.1586 | 33.1586 | 0 | 33.1586 | 33.1586 | 0 | 33.1586 | 33.1586 | 0 | 33.1586 | 33.1586 | 0 | 33.1586 | 33.1586 | 0 | 33.1586 | 33.1586 | 0 | 33.1586 | 33.1586 | 0 | 33.1586
|  | 32.1887 | 0 | 32.1887 | 32.7171 | 0 | 32.7171 | 32.7171 | 0 | 32.7171 | 32.7171 | 0 | 32.7171 | 32.7171 | 0 | 32.7171 | 32.7171 | 0 | 32.7171 | 32.7171 | 0 | 32.7171 | 32.7171 | 0 | 32.7171 | 32.7171 | 0 | 32.7171 | 32.7171 | 0 | 32.7171 | 32.7171 | 0 | 32.7171 | 32.7171 | 0 | 32.7171 | 32.7171 | 0 | 32.7171 | 32.7171 | 0 | 32.7171 | 32.7171 | 0 | 32.7171
|  | 29.8274 | 0 | 29.8274 | 30.317 | 0 | 30.317 | 30.317 | 0 | 30.317 | 30.317 | 0 | 30.317 | 30.317 | 0 | 30.317 | 30.317 | 0 | 30.317 | 30.317 | 0 | 30.317 | 30.317 | 0 | 30.317 | 30.317 | 0 | 30.317 | 30.317 | 0 | 30.317 | 30.317 | 0 | 30.317 | 30.317 | 0 | 30.317 | 30.317 | 0 | 30.317 | 30.317 | 0 | 30.317 | 30.317 | 0 | 30.317
|  | 26.9608 | 0 | 26.9608 | 27.4034 | 0 | 27.4034 | 27.4034 | 0 | 27.4034 | 27.4034 | 0 | 27.4034 | 27.4034 | 0 | 27.4034 | 27.4034 | 0 | 27.4034 | 27.4034 | 0 | 27.4034 | 27.4034 | 0 | 27.4034 | 27.4034 | 0 | 27.4034 | 27.4034 | 0 | 27.4034 | 27.4034 | 0 | 27.4034 | 27.4034 | 0 | 27.4034 | 27.4034 | 0 | 27.4034 | 27.4034 | 0 | 27.4034 | 27.4034 | 0 | 27.4034
|  | 22.9088 | 0 | 22.9088 | 23.2849 | 0 | 23.2849 | 23.2849 | 0 | 23.2849 | 23.2849 | 0 | 23.2849 | 23.2849 | 0 | 23.2849 | 23.2849 | 0 | 23.2849 | 23.2849 | 0 | 23.2849 | 23.2849 | 0 | 23.2849 | 23.2849 | 0 | 23.2849 | 23.2849 | 0 | 23.2849 | 23.2849 | 0 | 23.2849 | 23.2849 | 0 | 23.2849 | 23.2849 | 0 | 23.2849 | 23.2849 | 0 | 23.2849 | 23.2849 | 0 | 23.2849
|  | 18.8727 | 0 | 18.8727 | 19.1825 | 0 | 19.1825 | 19.1825 | 0 | 19.1825 | 19.1825 | 0 | 19.1825 | 19.1825 | 0 | 19.1825 | 19.1825 | 0 | 19.1825 | 19.1825 | 0 | 19.1825 | 19.1825 | 0 | 19.1825 | 19.1825 | 0 | 19.1825 | 19.1825 | 0 | 19.1825 | 19.1825 | 0 | 19.1825 | 19.1825 | 0 | 19.1825 | 19.1825 | 0 | 19.1825 | 19.1825 | 0 | 19.1825 | 19.1825 | 0 | 19.1825
|  | 17.0169 | 0 | 17.0169 | 17.2963 | 0 | 17.2963 | 17.2963 | 0 | 17.2963 | 17.2963 | 0 | 17.2963 | 17.2963 | 0 | 17.2963 | 17.2963 | 0 | 17.2963 | 17.2963 | 0 | 17.2963 | 17.2963 | 0 | 17.2963 | 17.2963 | 0 | 17.2963 | 17.2963 | 0 | 17.2963 | 17.2963 | 0 | 17.2963 | 17.2963 | 0 | 17.2963 | 17.2963 | 0 | 17.2963 | 17.2963 | 0 | 17.2963 | 17.2963 | 0 | 17.2963
|  | 15.3147 | 0 | 15.3147 | 15.5661 | 0 | 15.5661 | 15.5661 | 0 | 15.5661 | 15.5661 | 0 | 15.5661 | 15.5661 | 0 | 15.5661 | 15.5661 | 0 | 15.5661 | 15.5661 | 0 | 15.5661 | 15.5661 | 0 | 15.5661 | 15.5661 | 0 | 15.5661 | 15.5661 | 0 | 15.5661 | 15.5661 | 0 | 15.5661 | 15.5661 | 0 | 15.5661 | 15.5661 | 0 | 15.5661 | 15.5661 | 0 | 15.5661 | 15.5661 | 0 | 15.5661
|  | 14.6743 | 0 | 14.6743 | 14.9152 | 0 | 14.9152 | 14.9152 | 0 | 14.9152 | 14.9152 | 0 | 14.9152 | 14.9152 | 0 | 14.9152 | 14.9152 | 0 | 14.9152 | 14.9152 | 0 | 14.9152 | 14.9152 | 0 | 14.9152 | 14.9152 | 0 | 14.9152 | 14.9152 | 0 | 14.9152 | 14.9152 | 0 | 14.9152 | 14.9152 | 0 | 14.9152 | 14.9152 | 0 | 14.9152 | 14.9152 | 0 | 14.9152 | 14.9152 | 0 | 14.9152
|  | 13.4702 | 0 | 13.4702 | 13.6913 | 0 | 13.6913 | 13.6913 | 0 | 13.6913 | 13.6913 | 0 | 13.6913 | 13.6913 | 0 | 13.6913 | 13.6913 | 0 | 13.6913 | 13.6913 | 0 | 13.6913 | 13.6913 | 0 | 13.6913 | 13.6913 | 0 | 13.6913 | 13.6913 | 0 | 13.6913 | 13.6913 | 0 | 13.6913 | 13.6913 | 0 | 13.6913 | 13.6913 | 0 | 13.6913 | 13.6913 | 0 | 13.6913 | 13.6913 | 0 | 13.6913
|  | 13.088 | 0 | 13.088 | 13.3029 | 0 | 13.3029 | 13.3029 | 0 | 13.3029 | 13.3029 | 0 | 13.3029 | 13.3029 | 0 | 13.3029 | 13.3029 | 0 | 13.3029 | 13.3029 | 0 | 13.3029 | 13.3029 | 0 | 13.3029 | 13.3029 | 0 | 13.3029 | 13.3029 | 0 | 13.3029 | 13.3029 | 0 | 13.3029 | 13.3029 | 0 | 13.3029 | 13.3029 | 0 | 13.3029 | 13.3029 | 0 | 13.3029 | 13.3029 | 0 | 13.3029
|  | 13.5382 | 0 | 13.5382 | 13.7604 | 0 | 13.7604 | 13.7604 | 0 | 13.7604 | 13.7604 | 0 | 13.7604 | 13.7604 | 0 | 13.7604 | 13.7604 | 0 | 13.7604 | 13.7604 | 0 | 13.7604 | 13.7604 | 0 | 13.7604 | 13.7604 | 0 | 13.7604 | 13.7604 | 0 | 13.7604 | 13.7604 | 0 | 13.7604 | 13.7604 | 0 | 13.7604 | 13.7604 | 0 | 13.7604 | 13.7604 | 0 | 13.7604 | 13.7604 | 0 | 13.7604
|  | 15.526 | 0 | 15.526 | 15.7808 | 0 | 15.7808 | 15.7808 | 0 | 15.7808 | 15.7808 | 0 | 15.7808 | 15.7808 | 0 | 15.7808 | 15.7808 | 0 | 15.7808 | 15.7808 | 0 | 15.7808 | 15.7808 | 0 | 15.7808 | 15.7808 | 0 | 15.7808 | 15.7808 | 0 | 15.7808 | 15.7808 | 0 | 15.7808 | 15.7808 | 0 | 15.7808 | 15.7808 | 0 | 15.7808 | 15.7808 | 0 | 15.7808 | 15.7808 | 0 | 15.7808
|  | 19.2423 | 0 | 19.2423 | 19.5582 | 0 | 19.5582 | 19.5582 | 0 | 19.5582 | 19.5582 | 0 | 19.5582 | 19.5582 | 0 | 19.5582 | 19.5582 | 0 | 19.5582 | 19.5582 | 0 | 19.5582 | 19.5582 | 0 | 19.5582 | 19.5582 | 0 | 19.5582 | 19.5582 | 0 | 19.5582 | 19.5582 | 0 | 19.5582 | 19.5582 | 0 | 19.5582 | 19.5582 | 0 | 19.5582 | 19.5582 | 0 | 19.5582 | 19.5582 | 0 | 19.5582
|  | 21.1895 | 0 | 21.1895 | 21.5373 | 0 | 21.5373 | 21.5373 | 0 | 21.5373 | 21.5373 | 0 | 21.5373 | 21.5373 | 0 | 21.5373 | 21.5373 | 0 | 21.5373 | 21.5373 | 0 | 21.5373 | 21.5373 | 0 | 21.5373 | 21.5373 | 0 | 21.5373 | 21.5373 | 0 | 21.5373 | 21.5373 | 0 | 21.5373 | 21.5373 | 0 | 21.5373 | 21.5373 | 0 | 21.5373 | 21.5373 | 0 | 21.5373 | 21.5373 | 0 | 21.5373
|  | 19.363 | 0 | 19.363 | 19.6809 | 0 | 19.6809 | 19.6809 | 0 | 19.6809 | 19.6809 | 0 | 19.6809 | 19.6809 | 0 | 19.6809 | 19.6809 | 0 | 19.6809 | 19.6809 | 0 | 19.6809 | 19.6809 | 0 | 19.6809 | 19.6809 | 0 | 19.6809 | 19.6809 | 0 | 19.6809 | 19.6809 | 0 | 19.6809 | 19.6809 | 0 | 19.6809 | 19.6809 | 0 | 19.6809 | 19.6809 | 0 | 19.6809 | 19.6809 | 0 | 19.6809
|  | 18.5455 | 0 | 18.5455 | 18.8499 | 0 | 18.8499 | 18.8499 | 0 | 18.8499 | 18.8499 | 0 | 18.8499 | 18.8499 | 0 | 18.8499 | 18.8499 | 0 | 18.8499 | 18.8499 | 0 | 18.8499 | 18.8499 | 0 | 18.8499 | 18.8499 | 0 | 18.8499 | 18.8499 | 0 | 18.8499 | 18.8499 | 0 | 18.8499 | 18.8499 | 0 | 18.8499 | 18.8499 | 0 | 18.8499 | 18.8499 | 0 | 18.8499 | 18.8499 | 0 | 18.8499
|  | 18.8751 | 0 | 18.8751 | 19.1849 | 0 | 19.1849 | 19.1849 | 0 | 19.1849 | 19.1849 | 0 | 19.1849 | 19.1849 | 0 | 19.1849 | 19.1849 | 0 | 19.1849 | 19.1849 | 0 | 19.1849 | 19.1849 | 0 | 19.1849 | 19.1849 | 0 | 19.1849 | 19.1849 | 0 | 19.1849 | 19.1849 | 0 | 19.1849 | 19.1849 | 0 | 19.1849 | 19.1849 | 0 | 19.1849 | 19.1849 | 0 | 19.1849 | 19.1849 | 0 | 19.1849
|  | 19.4678 | 0 | 19.4678 | 19.7873 | 0 | 19.7873 | 19.7873 | 0 | 19.7873 | 19.7873 | 0 | 19.7873 | 19.7873 | 0 | 19.7873 | 19.7873 | 0 | 19.7873 | 19.7873 | 0 | 19.7873 | 19.7873 | 0 | 19.7873 | 19.7873 | 0 | 19.7873 | 19.7873 | 0 | 19.7873 | 19.7873 | 0 | 19.7873 | 19.7873 | 0 | 19.7873 | 19.7873 | 0 | 19.7873 | 19.7873 | 0 | 19.7873 | 19.7873 | 0 | 19.7873
|  | 18.537 | 0 | 18.537 | 18.8413 | 0 | 18.8413 | 18.8413 | 0 | 18.8413 | 18.8413 | 0 | 18.8413 | 18.8413 | 0 | 18.8413 | 18.8413 | 0 | 18.8413 | 18.8413 | 0 | 18.8413 | 18.8413 | 0 | 18.8413 | 18.8413 | 0 | 18.8413 | 18.8413 | 0 | 18.8413 | 18.8413 | 0 | 18.8413 | 18.8413 | 0 | 18.8413 | 18.8413 | 0 | 18.8413 | 18.8413 | 0 | 18.8413 | 18.8413 | 0 | 18.8413
|  | 18.4506 | 0 | 18.4506 | 18.7534 | 0 | 18.7534 | 18.7534 | 0 | 18.7534 | 18.7534 | 0 | 18.7534 | 18.7534 | 0 | 18.7534 | 18.7534 | 0 | 18.7534 | 18.7534 | 0 | 18.7534 | 18.7534 | 0 | 18.7534 | 18.7534 | 0 | 18.7534 | 18.7534 | 0 | 18.7534 | 18.7534 | 0 | 18.7534 | 18.7534 | 0 | 18.7534 | 18.7534 | 0 | 18.7534 | 18.7534 | 0 | 18.7534 | 18.7534 | 0 | 18.7534
|  | 19.4741 | 0 | 19.4741 | 19.7937 | 0 | 19.7937 | 19.7937 | 0 | 19.7937 | 19.7937 | 0 | 19.7937 | 19.7937 | 0 | 19.7937 | 19.7937 | 0 | 19.7937 | 19.7937 | 0 | 19.7937 | 19.7937 | 0 | 19.7937 | 19.7937 | 0 | 19.7937 | 19.7937 | 0 | 19.7937 | 19.7937 | 0 | 19.7937 | 19.7937 | 0 | 19.7937 | 19.7937 | 0 | 19.7937 | 19.7937 | 0 | 19.7937 | 19.7937 | 0 | 19.7937
|  | 21.1934 | 0 | 21.1934 | 21.5412 | 0 | 21.5412 | 21.5412 | 0 | 21.5412 | 21.5412 | 0 | 21.5412 | 21.5412 | 0 | 21.5412 | 21.5412 | 0 | 21.5412 | 21.5412 | 0 | 21.5412 | 21.5412 | 0 | 21.5412 | 21.5412 | 0 | 21.5412 | 21.5412 | 0 | 21.5412 | 21.5412 | 0 | 21.5412 | 21.5412 | 0 | 21.5412 | 21.5412 | 0 | 21.5412 | 21.5412 | 0 | 21.5412 | 21.5412 | 0 | 21.5412
|  | 25.3142 | 0 | 25.3142 | 25.7297 | 0 | 25.7297 | 25.7297 | 0 | 25.7297 | 25.7297 | 0 | 25.7297 | 25.7297 | 0 | 25.7297 | 25.7297 | 0 | 25.7297 | 25.7297 | 0 | 25.7297 | 25.7297 | 0 | 25.7297 | 25.7297 | 0 | 25.7297 | 25.7297 | 0 | 25.7297 | 25.7297 | 0 | 25.7297 | 25.7297 | 0 | 25.7297 | 25.7297 | 0 | 25.7297 | 25.7297 | 0 | 25.7297 | 25.7297 | 0 | 25.7297
|  | 31.156 | 0 | 31.156 | 31.6675 | 0 | 31.6675 | 31.6675 | 0 | 31.6675 | 31.6675 | 0 | 31.6675 | 31.6675 | 0 | 31.6675 | 31.6675 | 0 | 31.6675 | 31.6675 | 0 | 31.6675 | 31.6675 | 0 | 31.6675 | 31.6675 | 0 | 31.6675 | 31.6675 | 0 | 31.6675 | 31.6675 | 0 | 31.6675 | 31.6675 | 0 | 31.6675 | 31.6675 | 0 | 31.6675 | 31.6675 | 0 | 31.6675 | 31.6675 | 0 | 31.6675
|  | 30.5616 | 0 | 30.5616 | 31.0633 | 0 | 31.0633 | 31.0633 | 0 | 31.0633 | 31.0633 | 0 | 31.0633 | 31.0633 | 0 | 31.0633 | 31.0633 | 0 | 31.0633 | 31.0633 | 0 | 31.0633 | 31.0633 | 0 | 31.0633 | 31.0633 | 0 | 31.0633 | 31.0633 | 0 | 31.0633 | 31.0633 | 0 | 31.0633 | 31.0633 | 0 | 31.0633 | 31.0633 | 0 | 31.0633 | 31.0633 | 0 | 31.0633 | 31.0633 | 0 | 31.0633
|  | 28.827 | 0 | 28.827 | 29.3002 | 0 | 29.3002 | 29.3002 | 0 | 29.3002 | 29.3002 | 0 | 29.3002 | 29.3002 | 0 | 29.3002 | 29.3002 | 0 | 29.3002 | 29.3002 | 0 | 29.3002 | 29.3002 | 0 | 29.3002 | 29.3002 | 0 | 29.3002 | 29.3002 | 0 | 29.3002 | 29.3002 | 0 | 29.3002 | 29.3002 | 0 | 29.3002 | 29.3002 | 0 | 29.3002 | 29.3002 | 0 | 29.3002 | 29.3002 | 0 | 29.3002
|  | 26.2958 | 0 | 26.2958 | 26.7274 | 0 | 26.7274 | 26.7274 | 0 | 26.7274 | 26.7274 | 0 | 26.7274 | 26.7274 | 0 | 26.7274 | 26.7274 | 0 | 26.7274 | 26.7274 | 0 | 26.7274 | 26.7274 | 0 | 26.7274 | 26.7274 | 0 | 26.7274 | 26.7274 | 0 | 26.7274 | 26.7274 | 0 | 26.7274 | 26.7274 | 0 | 26.7274 | 26.7274 | 0 | 26.7274 | 26.7274 | 0 | 26.7274 | 26.7274 | 0 | 26.7274
|  | 22.379 | 0 | 22.379 | 22.7464 | 0 | 22.7464 | 22.7464 | 0 | 22.7464 | 22.7464 | 0 | 22.7464 | 22.7464 | 0 | 22.7464 | 22.7464 | 0 | 22.7464 | 22.7464 | 0 | 22.7464 | 22.7464 | 0 | 22.7464 | 22.7464 | 0 | 22.7464 | 22.7464 | 0 | 22.7464 | 22.7464 | 0 | 22.7464 | 22.7464 | 0 | 22.7464 | 22.7464 | 0 | 22.7464 | 22.7464 | 0 | 22.7464 | 22.7464 | 0 | 22.7464
|  | 18.8662 | 0 | 18.8662 | 19.1759 | 0 | 19.1759 | 19.1759 | 0 | 19.1759 | 19.1759 | 0 | 19.1759 | 19.1759 | 0 | 19.1759 | 19.1759 | 0 | 19.1759 | 19.1759 | 0 | 19.1759 | 19.1759 | 0 | 19.1759 | 19.1759 | 0 | 19.1759 | 19.1759 | 0 | 19.1759 | 19.1759 | 0 | 19.1759 | 19.1759 | 0 | 19.1759 | 19.1759 | 0 | 19.1759 | 19.1759 | 0 | 19.1759 | 19.1759 | 0 | 19.1759
|  | 16.8566 | 0 | 16.8566 | 17.1333 | 0 | 17.1333 | 17.1333 | 0 | 17.1333 | 17.1333 | 0 | 17.1333 | 17.1333 | 0 | 17.1333 | 17.1333 | 0 | 17.1333 | 17.1333 | 0 | 17.1333 | 17.1333 | 0 | 17.1333 | 17.1333 | 0 | 17.1333 | 17.1333 | 0 | 17.1333 | 17.1333 | 0 | 17.1333 | 17.1333 | 0 | 17.1333 | 17.1333 | 0 | 17.1333 | 17.1333 | 0 | 17.1333 | 17.1333 | 0 | 17.1333
|  | 14.7865 | 0 | 14.7865 | 15.0292 | 0 | 15.0292 | 15.0292 | 0 | 15.0292 | 15.0292 | 0 | 15.0292 | 15.0292 | 0 | 15.0292 | 15.0292 | 0 | 15.0292 | 15.0292 | 0 | 15.0292 | 15.0292 | 0 | 15.0292 | 15.0292 | 0 | 15.0292 | 15.0292 | 0 | 15.0292 | 15.0292 | 0 | 15.0292 | 15.0292 | 0 | 15.0292 | 15.0292 | 0 | 15.0292 | 15.0292 | 0 | 15.0292 | 15.0292 | 0 | 15.0292
|  | 14.3549 | 0 | 14.3549 | 14.5905 | 0 | 14.5905 | 14.5905 | 0 | 14.5905 | 14.5905 | 0 | 14.5905 | 14.5905 | 0 | 14.5905 | 14.5905 | 0 | 14.5905 | 14.5905 | 0 | 14.5905 | 14.5905 | 0 | 14.5905 | 14.5905 | 0 | 14.5905 | 14.5905 | 0 | 14.5905 | 14.5905 | 0 | 14.5905 | 14.5905 | 0 | 14.5905 | 14.5905 | 0 | 14.5905 | 14.5905 | 0 | 14.5905 | 14.5905 | 0 | 14.5905
|  | 12.7859 | 0 | 12.7859 | 12.9958 | 0 | 12.9958 | 12.9958 | 0 | 12.9958 | 12.9958 | 0 | 12.9958 | 12.9958 | 0 | 12.9958 | 12.9958 | 0 | 12.9958 | 12.9958 | 0 | 12.9958 | 12.9958 | 0 | 12.9958 | 12.9958 | 0 | 12.9958 | 12.9958 | 0 | 12.9958 | 12.9958 | 0 | 12.9958 | 12.9958 | 0 | 12.9958 | 12.9958 | 0 | 12.9958 | 12.9958 | 0 | 12.9958 | 12.9958 | 0 | 12.9958
|  | 12.2264 | 0 | 12.2264 | 12.4271 | 0 | 12.4271 | 12.4271 | 0 | 12.4271 | 12.4271 | 0 | 12.4271 | 12.4271 | 0 | 12.4271 | 12.4271 | 0 | 12.4271 | 12.4271 | 0 | 12.4271 | 12.4271 | 0 | 12.4271 | 12.4271 | 0 | 12.4271 | 12.4271 | 0 | 12.4271 | 12.4271 | 0 | 12.4271 | 12.4271 | 0 | 12.4271 | 12.4271 | 0 | 12.4271 | 12.4271 | 0 | 12.4271 | 12.4271 | 0 | 12.4271
|  | 12.7893 | 0 | 12.7893 | 12.9992 | 0 | 12.9992 | 12.9992 | 0 | 12.9992 | 12.9992 | 0 | 12.9992 | 12.9992 | 0 | 12.9992 | 12.9992 | 0 | 12.9992 | 12.9992 | 0 | 12.9992 | 12.9992 | 0 | 12.9992 | 12.9992 | 0 | 12.9992 | 12.9992 | 0 | 12.9992 | 12.9992 | 0 | 12.9992 | 12.9992 | 0 | 12.9992 | 12.9992 | 0 | 12.9992 | 12.9992 | 0 | 12.9992 | 12.9992 | 0 | 12.9992
|  | 15.0425 | 0 | 15.0425 | 15.2894 | 0 | 15.2894 | 15.2894 | 0 | 15.2894 | 15.2894 | 0 | 15.2894 | 15.2894 | 0 | 15.2894 | 15.2894 | 0 | 15.2894 | 15.2894 | 0 | 15.2894 | 15.2894 | 0 | 15.2894 | 15.2894 | 0 | 15.2894 | 15.2894 | 0 | 15.2894 | 15.2894 | 0 | 15.2894 | 15.2894 | 0 | 15.2894 | 15.2894 | 0 | 15.2894 | 15.2894 | 0 | 15.2894 | 15.2894 | 0 | 15.2894
|  | 18.315 | 0 | 18.315 | 18.6156 | 0 | 18.6156 | 18.6156 | 0 | 18.6156 | 18.6156 | 0 | 18.6156 | 18.6156 | 0 | 18.6156 | 18.6156 | 0 | 18.6156 | 18.6156 | 0 | 18.6156 | 18.6156 | 0 | 18.6156 | 18.6156 | 0 | 18.6156 | 18.6156 | 0 | 18.6156 | 18.6156 | 0 | 18.6156 | 18.6156 | 0 | 18.6156 | 18.6156 | 0 | 18.6156 | 18.6156 | 0 | 18.6156 | 18.6156 | 0 | 18.6156
|  | 20.2453 | 0 | 20.2453 | 20.5776 | 0 | 20.5776 | 20.5776 | 0 | 20.5776 | 20.5776 | 0 | 20.5776 | 20.5776 | 0 | 20.5776 | 20.5776 | 0 | 20.5776 | 20.5776 | 0 | 20.5776 | 20.5776 | 0 | 20.5776 | 20.5776 | 0 | 20.5776 | 20.5776 | 0 | 20.5776 | 20.5776 | 0 | 20.5776 | 20.5776 | 0 | 20.5776 | 20.5776 | 0 | 20.5776 | 20.5776 | 0 | 20.5776 | 20.5776 | 0 | 20.5776
|  | 20.0847 | 0 | 20.0847 | 20.4144 | 0 | 20.4144 | 20.4144 | 0 | 20.4144 | 20.4144 | 0 | 20.4144 | 20.4144 | 0 | 20.4144 | 20.4144 | 0 | 20.4144 | 20.4144 | 0 | 20.4144 | 20.4144 | 0 | 20.4144 | 20.4144 | 0 | 20.4144 | 20.4144 | 0 | 20.4144 | 20.4144 | 0 | 20.4144 | 20.4144 | 0 | 20.4144 | 20.4144 | 0 | 20.4144 | 20.4144 | 0 | 20.4144 | 20.4144 | 0 | 20.4144
|  | 20.0225 | 0 | 20.0225 | 20.3512 | 0 | 20.3512 | 20.3512 | 0 | 20.3512 | 20.3512 | 0 | 20.3512 | 20.3512 | 0 | 20.3512 | 20.3512 | 0 | 20.3512 | 20.3512 | 0 | 20.3512 | 20.3512 | 0 | 20.3512 | 20.3512 | 0 | 20.3512 | 20.3512 | 0 | 20.3512 | 20.3512 | 0 | 20.3512 | 20.3512 | 0 | 20.3512 | 20.3512 | 0 | 20.3512 | 20.3512 | 0 | 20.3512 | 20.3512 | 0 | 20.3512
|  | 19.1382 | 0 | 19.1382 | 19.4524 | 0 | 19.4524 | 19.4524 | 0 | 19.4524 | 19.4524 | 0 | 19.4524 | 19.4524 | 0 | 19.4524 | 19.4524 | 0 | 19.4524 | 19.4524 | 0 | 19.4524 | 19.4524 | 0 | 19.4524 | 19.4524 | 0 | 19.4524 | 19.4524 | 0 | 19.4524 | 19.4524 | 0 | 19.4524 | 19.4524 | 0 | 19.4524 | 19.4524 | 0 | 19.4524 | 19.4524 | 0 | 19.4524 | 19.4524 | 0 | 19.4524
|  | 18.7949 | 0 | 18.7949 | 19.1035 | 0 | 19.1035 | 19.1035 | 0 | 19.1035 | 19.1035 | 0 | 19.1035 | 19.1035 | 0 | 19.1035 | 19.1035 | 0 | 19.1035 | 19.1035 | 0 | 19.1035 | 19.1035 | 0 | 19.1035 | 19.1035 | 0 | 19.1035 | 19.1035 | 0 | 19.1035 | 19.1035 | 0 | 19.1035 | 19.1035 | 0 | 19.1035 | 19.1035 | 0 | 19.1035 | 19.1035 | 0 | 19.1035 | 19.1035 | 0 | 19.1035
|  | 19.0675 | 0 | 19.0675 | 19.3805 | 0 | 19.3805 | 19.3805 | 0 | 19.3805 | 19.3805 | 0 | 19.3805 | 19.3805 | 0 | 19.3805 | 19.3805 | 0 | 19.3805 | 19.3805 | 0 | 19.3805 | 19.3805 | 0 | 19.3805 | 19.3805 | 0 | 19.3805 | 19.3805 | 0 | 19.3805 | 19.3805 | 0 | 19.3805 | 19.3805 | 0 | 19.3805 | 19.3805 | 0 | 19.3805 | 19.3805 | 0 | 19.3805 | 19.3805 | 0 | 19.3805
|  | 19.166 | 0 | 19.166 | 19.4806 | 0 | 19.4806 | 19.4806 | 0 | 19.4806 | 19.4806 | 0 | 19.4806 | 19.4806 | 0 | 19.4806 | 19.4806 | 0 | 19.4806 | 19.4806 | 0 | 19.4806 | 19.4806 | 0 | 19.4806 | 19.4806 | 0 | 19.4806 | 19.4806 | 0 | 19.4806 | 19.4806 | 0 | 19.4806 | 19.4806 | 0 | 19.4806 | 19.4806 | 0 | 19.4806 | 19.4806 | 0 | 19.4806 | 19.4806 | 0 | 19.4806
|  | 19.7502 | 0 | 19.7502 | 20.0744 | 0 | 20.0744 | 20.0744 | 0 | 20.0744 | 20.0744 | 0 | 20.0744 | 20.0744 | 0 | 20.0744 | 20.0744 | 0 | 20.0744 | 20.0744 | 0 | 20.0744 | 20.0744 | 0 | 20.0744 | 20.0744 | 0 | 20.0744 | 20.0744 | 0 | 20.0744 | 20.0744 | 0 | 20.0744 | 20.0744 | 0 | 20.0744 | 20.0744 | 0 | 20.0744 | 20.0744 | 0 | 20.0744 | 20.0744 | 0 | 20.0744
|  | 20.4985 | 0 | 20.4985 | 20.8349 | 0 | 20.8349 | 20.8349 | 0 | 20.8349 | 20.8349 | 0 | 20.8349 | 20.8349 | 0 | 20.8349 | 20.8349 | 0 | 20.8349 | 20.8349 | 0 | 20.8349 | 20.8349 | 0 | 20.8349 | 20.8349 | 0 | 20.8349 | 20.8349 | 0 | 20.8349 | 20.8349 | 0 | 20.8349 | 20.8349 | 0 | 20.8349 | 20.8349 | 0 | 20.8349 | 20.8349 | 0 | 20.8349 | 20.8349 | 0 | 20.8349
|  | 23.5402 | 0 | 23.5402 | 23.9266 | 0 | 23.9266 | 23.9266 | 0 | 23.9266 | 23.9266 | 0 | 23.9266 | 23.9266 | 0 | 23.9266 | 23.9266 | 0 | 23.9266 | 23.9266 | 0 | 23.9266 | 23.9266 | 0 | 23.9266 | 23.9266 | 0 | 23.9266 | 23.9266 | 0 | 23.9266 | 23.9266 | 0 | 23.9266 | 23.9266 | 0 | 23.9266 | 23.9266 | 0 | 23.9266 | 23.9266 | 0 | 23.9266 | 23.9266 | 0 | 23.9266
|  | 30.3572 | 0 | 30.3572 | 30.8555 | 0 | 30.8555 | 30.8555 | 0 | 30.8555 | 30.8555 | 0 | 30.8555 | 30.8555 | 0 | 30.8555 | 30.8555 | 0 | 30.8555 | 30.8555 | 0 | 30.8555 | 30.8555 | 0 | 30.8555 | 30.8555 | 0 | 30.8555 | 30.8555 | 0 | 30.8555 | 30.8555 | 0 | 30.8555 | 30.8555 | 0 | 30.8555 | 30.8555 | 0 | 30.8555 | 30.8555 | 0 | 30.8555 | 30.8555 | 0 | 30.8555
|  | 30.3869 | 0 | 30.3869 | 30.8857 | 0 | 30.8857 | 30.8857 | 0 | 30.8857 | 30.8857 | 0 | 30.8857 | 30.8857 | 0 | 30.8857 | 30.8857 | 0 | 30.8857 | 30.8857 | 0 | 30.8857 | 30.8857 | 0 | 30.8857 | 30.8857 | 0 | 30.8857 | 30.8857 | 0 | 30.8857 | 30.8857 | 0 | 30.8857 | 30.8857 | 0 | 30.8857 | 30.8857 | 0 | 30.8857 | 30.8857 | 0 | 30.8857 | 30.8857 | 0 | 30.8857
|  | 28.5643 | 0 | 28.5643 | 29.0332 | 0 | 29.0332 | 29.0332 | 0 | 29.0332 | 29.0332 | 0 | 29.0332 | 29.0332 | 0 | 29.0332 | 29.0332 | 0 | 29.0332 | 29.0332 | 0 | 29.0332 | 29.0332 | 0 | 29.0332 | 29.0332 | 0 | 29.0332 | 29.0332 | 0 | 29.0332 | 29.0332 | 0 | 29.0332 | 29.0332 | 0 | 29.0332 | 29.0332 | 0 | 29.0332 | 29.0332 | 0 | 29.0332 | 29.0332 | 0 | 29.0332
|  | 26.4153 | 0 | 26.4153 | 26.8489 | 0 | 26.8489 | 26.8489 | 0 | 26.8489 | 26.8489 | 0 | 26.8489 | 26.8489 | 0 | 26.8489 | 26.8489 | 0 | 26.8489 | 26.8489 | 0 | 26.8489 | 26.8489 | 0 | 26.8489 | 26.8489 | 0 | 26.8489 | 26.8489 | 0 | 26.8489 | 26.8489 | 0 | 26.8489 | 26.8489 | 0 | 26.8489 | 26.8489 | 0 | 26.8489 | 26.8489 | 0 | 26.8489 | 26.8489 | 0 | 26.8489
|  | 22.9514 | 0 | 22.9514 | 23.3281 | 0 | 23.3281 | 23.3281 | 0 | 23.3281 | 23.3281 | 0 | 23.3281 | 23.3281 | 0 | 23.3281 | 23.3281 | 0 | 23.3281 | 23.3281 | 0 | 23.3281 | 23.3281 | 0 | 23.3281 | 23.3281 | 0 | 23.3281 | 23.3281 | 0 | 23.3281 | 23.3281 | 0 | 23.3281 | 23.3281 | 0 | 23.3281 | 23.3281 | 0 | 23.3281 | 23.3281 | 0 | 23.3281 | 23.3281 | 0 | 23.3281
|  | 19.322 | 0 | 19.322 | 19.6391 | 0 | 19.6391 | 19.6391 | 0 | 19.6391 | 19.6391 | 0 | 19.6391 | 19.6391 | 0 | 19.6391 | 19.6391 | 0 | 19.6391 | 19.6391 | 0 | 19.6391 | 19.6391 | 0 | 19.6391 | 19.6391 | 0 | 19.6391 | 19.6391 | 0 | 19.6391 | 19.6391 | 0 | 19.6391 | 19.6391 | 0 | 19.6391 | 19.6391 | 0 | 19.6391 | 19.6391 | 0 | 19.6391 | 19.6391 | 0 | 19.6391
|  | 17.0766 | 0 | 17.0766 | 17.3569 | 0 | 17.3569 | 17.3569 | 0 | 17.3569 | 17.3569 | 0 | 17.3569 | 17.3569 | 0 | 17.3569 | 17.3569 | 0 | 17.3569 | 17.3569 | 0 | 17.3569 | 17.3569 | 0 | 17.3569 | 17.3569 | 0 | 17.3569 | 17.3569 | 0 | 17.3569 | 17.3569 | 0 | 17.3569 | 17.3569 | 0 | 17.3569 | 17.3569 | 0 | 17.3569 | 17.3569 | 0 | 17.3569 | 17.3569 | 0 | 17.3569
|  | 15.0819 | 0 | 15.0819 | 15.3294 | 0 | 15.3294 | 15.3294 | 0 | 15.3294 | 15.3294 | 0 | 15.3294 | 15.3294 | 0 | 15.3294 | 15.3294 | 0 | 15.3294 | 15.3294 | 0 | 15.3294 | 15.3294 | 0 | 15.3294 | 15.3294 | 0 | 15.3294 | 15.3294 | 0 | 15.3294 | 15.3294 | 0 | 15.3294 | 15.3294 | 0 | 15.3294 | 15.3294 | 0 | 15.3294 | 15.3294 | 0 | 15.3294 | 15.3294 | 0 | 15.3294
|  | 14.8046 | 0 | 14.8046 | 15.0476 | 0 | 15.0476 | 15.0476 | 0 | 15.0476 | 15.0476 | 0 | 15.0476 | 15.0476 | 0 | 15.0476 | 15.0476 | 0 | 15.0476 | 15.0476 | 0 | 15.0476 | 15.0476 | 0 | 15.0476 | 15.0476 | 0 | 15.0476 | 15.0476 | 0 | 15.0476 | 15.0476 | 0 | 15.0476 | 15.0476 | 0 | 15.0476 | 15.0476 | 0 | 15.0476 | 15.0476 | 0 | 15.0476 | 15.0476 | 0 | 15.0476
|  | 13.2982 | 0 | 13.2982 | 13.5165 | 0 | 13.5165 | 13.5165 | 0 | 13.5165 | 13.5165 | 0 | 13.5165 | 13.5165 | 0 | 13.5165 | 13.5165 | 0 | 13.5165 | 13.5165 | 0 | 13.5165 | 13.5165 | 0 | 13.5165 | 13.5165 | 0 | 13.5165 | 13.5165 | 0 | 13.5165 | 13.5165 | 0 | 13.5165 | 13.5165 | 0 | 13.5165 | 13.5165 | 0 | 13.5165 | 13.5165 | 0 | 13.5165 | 13.5165 | 0 | 13.5165
|  | 12.5643 | 0 | 12.5643 | 12.7706 | 0 | 12.7706 | 12.7706 | 0 | 12.7706 | 12.7706 | 0 | 12.7706 | 12.7706 | 0 | 12.7706 | 12.7706 | 0 | 12.7706 | 12.7706 | 0 | 12.7706 | 12.7706 | 0 | 12.7706 | 12.7706 | 0 | 12.7706 | 12.7706 | 0 | 12.7706 | 12.7706 | 0 | 12.7706 | 12.7706 | 0 | 12.7706 | 12.7706 | 0 | 12.7706 | 12.7706 | 0 | 12.7706 | 12.7706 | 0 | 12.7706
|  | 13 | 0 | 13 | 13.2134 | 0 | 13.2134 | 13.2134 | 0 | 13.2134 | 13.2134 | 0 | 13.2134 | 13.2134 | 0 | 13.2134 | 13.2134 | 0 | 13.2134 | 13.2134 | 0 | 13.2134 | 13.2134 | 0 | 13.2134 | 13.2134 | 0 | 13.2134 | 13.2134 | 0 | 13.2134 | 13.2134 | 0 | 13.2134 | 13.2134 | 0 | 13.2134 | 13.2134 | 0 | 13.2134 | 13.2134 | 0 | 13.2134 | 13.2134 | 0 | 13.2134
|  | 15.2232 | 0 | 15.2232 | 15.473 | 0 | 15.473 | 15.473 | 0 | 15.473 | 15.473 | 0 | 15.473 | 15.473 | 0 | 15.473 | 15.473 | 0 | 15.473 | 15.473 | 0 | 15.473 | 15.473 | 0 | 15.473 | 15.473 | 0 | 15.473 | 15.473 | 0 | 15.473 | 15.473 | 0 | 15.473 | 15.473 | 0 | 15.473 | 15.473 | 0 | 15.473 | 15.473 | 0 | 15.473 | 15.473 | 0 | 15.473
|  | 18.139 | 0 | 18.139 | 18.4368 | 0 | 18.4368 | 18.4368 | 0 | 18.4368 | 18.4368 | 0 | 18.4368 | 18.4368 | 0 | 18.4368 | 18.4368 | 0 | 18.4368 | 18.4368 | 0 | 18.4368 | 18.4368 | 0 | 18.4368 | 18.4368 | 0 | 18.4368 | 18.4368 | 0 | 18.4368 | 18.4368 | 0 | 18.4368 | 18.4368 | 0 | 18.4368 | 18.4368 | 0 | 18.4368 | 18.4368 | 0 | 18.4368 | 18.4368 | 0 | 18.4368
|  | 20.74 | 0 | 20.74 | 21.0804 | 0 | 21.0804 | 21.0804 | 0 | 21.0804 | 21.0804 | 0 | 21.0804 | 21.0804 | 0 | 21.0804 | 21.0804 | 0 | 21.0804 | 21.0804 | 0 | 21.0804 | 21.0804 | 0 | 21.0804 | 21.0804 | 0 | 21.0804 | 21.0804 | 0 | 21.0804 | 21.0804 | 0 | 21.0804 | 21.0804 | 0 | 21.0804 | 21.0804 | 0 | 21.0804 | 21.0804 | 0 | 21.0804 | 21.0804 | 0 | 21.0804
|  | 20.0682 | 0 | 20.0682 | 20.3976 | 0 | 20.3976 | 20.3976 | 0 | 20.3976 | 20.3976 | 0 | 20.3976 | 20.3976 | 0 | 20.3976 | 20.3976 | 0 | 20.3976 | 20.3976 | 0 | 20.3976 | 20.3976 | 0 | 20.3976 | 20.3976 | 0 | 20.3976 | 20.3976 | 0 | 20.3976 | 20.3976 | 0 | 20.3976 | 20.3976 | 0 | 20.3976 | 20.3976 | 0 | 20.3976 | 20.3976 | 0 | 20.3976 | 20.3976 | 0 | 20.3976
|  | 19.6545 | 0 | 19.6545 | 19.9772 | 0 | 19.9772 | 19.9772 | 0 | 19.9772 | 19.9772 | 0 | 19.9772 | 19.9772 | 0 | 19.9772 | 19.9772 | 0 | 19.9772 | 19.9772 | 0 | 19.9772 | 19.9772 | 0 | 19.9772 | 19.9772 | 0 | 19.9772 | 19.9772 | 0 | 19.9772 | 19.9772 | 0 | 19.9772 | 19.9772 | 0 | 19.9772 | 19.9772 | 0 | 19.9772 | 19.9772 | 0 | 19.9772 | 19.9772 | 0 | 19.9772
|  | 18.8471 | 0 | 18.8471 | 19.1565 | 0 | 19.1565 | 19.1565 | 0 | 19.1565 | 19.1565 | 0 | 19.1565 | 19.1565 | 0 | 19.1565 | 19.1565 | 0 | 19.1565 | 19.1565 | 0 | 19.1565 | 19.1565 | 0 | 19.1565 | 19.1565 | 0 | 19.1565 | 19.1565 | 0 | 19.1565 | 19.1565 | 0 | 19.1565 | 19.1565 | 0 | 19.1565 | 19.1565 | 0 | 19.1565 | 19.1565 | 0 | 19.1565 | 19.1565 | 0 | 19.1565
|  | 18.7452 | 0 | 18.7452 | 19.0529 | 0 | 19.0529 | 19.0529 | 0 | 19.0529 | 19.0529 | 0 | 19.0529 | 19.0529 | 0 | 19.0529 | 19.0529 | 0 | 19.0529 | 19.0529 | 0 | 19.0529 | 19.0529 | 0 | 19.0529 | 19.0529 | 0 | 19.0529 | 19.0529 | 0 | 19.0529 | 19.0529 | 0 | 19.0529 | 19.0529 | 0 | 19.0529 | 19.0529 | 0 | 19.0529 | 19.0529 | 0 | 19.0529 | 19.0529 | 0 | 19.0529
|  | 18.6346 | 0 | 18.6346 | 18.9405 | 0 | 18.9405 | 18.9405 | 0 | 18.9405 | 18.9405 | 0 | 18.9405 | 18.9405 | 0 | 18.9405 | 18.9405 | 0 | 18.9405 | 18.9405 | 0 | 18.9405 | 18.9405 | 0 | 18.9405 | 18.9405 | 0 | 18.9405 | 18.9405 | 0 | 18.9405 | 18.9405 | 0 | 18.9405 | 18.9405 | 0 | 18.9405 | 18.9405 | 0 | 18.9405 | 18.9405 | 0 | 18.9405 | 18.9405 | 0 | 18.9405
|  | 18.7634 | 0 | 18.7634 | 19.0714 | 0 | 19.0714 | 19.0714 | 0 | 19.0714 | 19.0714 | 0 | 19.0714 | 19.0714 | 0 | 19.0714 | 19.0714 | 0 | 19.0714 | 19.0714 | 0 | 19.0714 | 19.0714 | 0 | 19.0714 | 19.0714 | 0 | 19.0714 | 19.0714 | 0 | 19.0714 | 19.0714 | 0 | 19.0714 | 19.0714 | 0 | 19.0714 | 19.0714 | 0 | 19.0714 | 19.0714 | 0 | 19.0714 | 19.0714 | 0 | 19.0714
|  | 18.8018 | 0 | 18.8018 | 19.1104 | 0 | 19.1104 | 19.1104 | 0 | 19.1104 | 19.1104 | 0 | 19.1104 | 19.1104 | 0 | 19.1104 | 19.1104 | 0 | 19.1104 | 19.1104 | 0 | 19.1104 | 19.1104 | 0 | 19.1104 | 19.1104 | 0 | 19.1104 | 19.1104 | 0 | 19.1104 | 19.1104 | 0 | 19.1104 | 19.1104 | 0 | 19.1104 | 19.1104 | 0 | 19.1104 | 19.1104 | 0 | 19.1104 | 19.1104 | 0 | 19.1104
|  | 20.1264 | 0 | 20.1264 | 20.4568 | 0 | 20.4568 | 20.4568 | 0 | 20.4568 | 20.4568 | 0 | 20.4568 | 20.4568 | 0 | 20.4568 | 20.4568 | 0 | 20.4568 | 20.4568 | 0 | 20.4568 | 20.4568 | 0 | 20.4568 | 20.4568 | 0 | 20.4568 | 20.4568 | 0 | 20.4568 | 20.4568 | 0 | 20.4568 | 20.4568 | 0 | 20.4568 | 20.4568 | 0 | 20.4568 | 20.4568 | 0 | 20.4568 | 20.4568 | 0 | 20.4568
|  | 23.7725 | 0 | 23.7725 | 24.1627 | 0 | 24.1627 | 24.1627 | 0 | 24.1627 | 24.1627 | 0 | 24.1627 | 24.1627 | 0 | 24.1627 | 24.1627 | 0 | 24.1627 | 24.1627 | 0 | 24.1627 | 24.1627 | 0 | 24.1627 | 24.1627 | 0 | 24.1627 | 24.1627 | 0 | 24.1627 | 24.1627 | 0 | 24.1627 | 24.1627 | 0 | 24.1627 | 24.1627 | 0 | 24.1627 | 24.1627 | 0 | 24.1627 | 24.1627 | 0 | 24.1627
|  | 28.4165 | 0 | 28.4165 | 28.883 | 0 | 28.883 | 28.883 | 0 | 28.883 | 28.883 | 0 | 28.883 | 28.883 | 0 | 28.883 | 28.883 | 0 | 28.883 | 28.883 | 0 | 28.883 | 28.883 | 0 | 28.883 | 28.883 | 0 | 28.883 | 28.883 | 0 | 28.883 | 28.883 | 0 | 28.883 | 28.883 | 0 | 28.883 | 28.883 | 0 | 28.883 | 28.883 | 0 | 28.883 | 28.883 | 0 | 28.883
|  | 27.7134 | 0 | 27.7134 | 28.1683 | 0 | 28.1683 | 28.1683 | 0 | 28.1683 | 28.1683 | 0 | 28.1683 | 28.1683 | 0 | 28.1683 | 28.1683 | 0 | 28.1683 | 28.1683 | 0 | 28.1683 | 28.1683 | 0 | 28.1683 | 28.1683 | 0 | 28.1683 | 28.1683 | 0 | 28.1683 | 28.1683 | 0 | 28.1683 | 28.1683 | 0 | 28.1683 | 28.1683 | 0 | 28.1683 | 28.1683 | 0 | 28.1683 | 28.1683 | 0 | 28.1683
|  | 26.178 | 0 | 26.178 | 26.6077 | 0 | 26.6077 | 26.6077 | 0 | 26.6077 | 26.6077 | 0 | 26.6077 | 26.6077 | 0 | 26.6077 | 26.6077 | 0 | 26.6077 | 26.6077 | 0 | 26.6077 | 26.6077 | 0 | 26.6077 | 26.6077 | 0 | 26.6077 | 26.6077 | 0 | 26.6077 | 26.6077 | 0 | 26.6077 | 26.6077 | 0 | 26.6077 | 26.6077 | 0 | 26.6077 | 26.6077 | 0 | 26.6077 | 26.6077 | 0 | 26.6077
|  | 24.4559 | 0 | 24.4559 | 24.8573 | 0 | 24.8573 | 24.8573 | 0 | 24.8573 | 24.8573 | 0 | 24.8573 | 24.8573 | 0 | 24.8573 | 24.8573 | 0 | 24.8573 | 24.8573 | 0 | 24.8573 | 24.8573 | 0 | 24.8573 | 24.8573 | 0 | 24.8573 | 24.8573 | 0 | 24.8573 | 24.8573 | 0 | 24.8573 | 24.8573 | 0 | 24.8573 | 24.8573 | 0 | 24.8573 | 24.8573 | 0 | 24.8573 | 24.8573 | 0 | 24.8573
|  | 21.7984 | 0 | 21.7984 | 22.1562 | 0 | 22.1562 | 22.1562 | 0 | 22.1562 | 22.1562 | 0 | 22.1562 | 22.1562 | 0 | 22.1562 | 22.1562 | 0 | 22.1562 | 22.1562 | 0 | 22.1562 | 22.1562 | 0 | 22.1562 | 22.1562 | 0 | 22.1562 | 22.1562 | 0 | 22.1562 | 22.1562 | 0 | 22.1562 | 22.1562 | 0 | 22.1562 | 22.1562 | 0 | 22.1562 | 22.1562 | 0 | 22.1562 | 22.1562 | 0 | 22.1562
|  | 19.7048 | 0 | 19.7048 | 20.0283 | 0 | 20.0283 | 20.0283 | 0 | 20.0283 | 20.0283 | 0 | 20.0283 | 20.0283 | 0 | 20.0283 | 20.0283 | 0 | 20.0283 | 20.0283 | 0 | 20.0283 | 20.0283 | 0 | 20.0283 | 20.0283 | 0 | 20.0283 | 20.0283 | 0 | 20.0283 | 20.0283 | 0 | 20.0283 | 20.0283 | 0 | 20.0283 | 20.0283 | 0 | 20.0283 | 20.0283 | 0 | 20.0283 | 20.0283 | 0 | 20.0283
|  | 17.8432 | 0 | 17.8432 | 18.136 | 0 | 18.136 | 18.136 | 0 | 18.136 | 18.136 | 0 | 18.136 | 18.136 | 0 | 18.136 | 18.136 | 0 | 18.136 | 18.136 | 0 | 18.136 | 18.136 | 0 | 18.136 | 18.136 | 0 | 18.136 | 18.136 | 0 | 18.136 | 18.136 | 0 | 18.136 | 18.136 | 0 | 18.136 | 18.136 | 0 | 18.136 | 18.136 | 0 | 18.136 | 18.136 | 0 | 18.136
|  | 15.8666 | 0 | 15.8666 | 16.127 | 0 | 16.127 | 16.127 | 0 | 16.127 | 16.127 | 0 | 16.127 | 16.127 | 0 | 16.127 | 16.127 | 0 | 16.127 | 16.127 | 0 | 16.127 | 16.127 | 0 | 16.127 | 16.127 | 0 | 16.127 | 16.127 | 0 | 16.127 | 16.127 | 0 | 16.127 | 16.127 | 0 | 16.127 | 16.127 | 0 | 16.127 | 16.127 | 0 | 16.127 | 16.127 | 0 | 16.127
|  | 15.0052 | 0 | 15.0052 | 15.2515 | 0 | 15.2515 | 15.2515 | 0 | 15.2515 | 15.2515 | 0 | 15.2515 | 15.2515 | 0 | 15.2515 | 15.2515 | 0 | 15.2515 | 15.2515 | 0 | 15.2515 | 15.2515 | 0 | 15.2515 | 15.2515 | 0 | 15.2515 | 15.2515 | 0 | 15.2515 | 15.2515 | 0 | 15.2515 | 15.2515 | 0 | 15.2515 | 15.2515 | 0 | 15.2515 | 15.2515 | 0 | 15.2515 | 15.2515 | 0 | 15.2515
|  | 13.4867 | 0 | 13.4867 | 13.7081 | 0 | 13.7081 | 13.7081 | 0 | 13.7081 | 13.7081 | 0 | 13.7081 | 13.7081 | 0 | 13.7081 | 13.7081 | 0 | 13.7081 | 13.7081 | 0 | 13.7081 | 13.7081 | 0 | 13.7081 | 13.7081 | 0 | 13.7081 | 13.7081 | 0 | 13.7081 | 13.7081 | 0 | 13.7081 | 13.7081 | 0 | 13.7081 | 13.7081 | 0 | 13.7081 | 13.7081 | 0 | 13.7081 | 13.7081 | 0 | 13.7081
|  | 12.5512 | 0 | 12.5512 | 12.7572 | 0 | 12.7572 | 12.7572 | 0 | 12.7572 | 12.7572 | 0 | 12.7572 | 12.7572 | 0 | 12.7572 | 12.7572 | 0 | 12.7572 | 12.7572 | 0 | 12.7572 | 12.7572 | 0 | 12.7572 | 12.7572 | 0 | 12.7572 | 12.7572 | 0 | 12.7572 | 12.7572 | 0 | 12.7572 | 12.7572 | 0 | 12.7572 | 12.7572 | 0 | 12.7572 | 12.7572 | 0 | 12.7572 | 12.7572 | 0 | 12.7572
|  | 12.3721 | 0 | 12.3721 | 12.5752 | 0 | 12.5752 | 12.5752 | 0 | 12.5752 | 12.5752 | 0 | 12.5752 | 12.5752 | 0 | 12.5752 | 12.5752 | 0 | 12.5752 | 12.5752 | 0 | 12.5752 | 12.5752 | 0 | 12.5752 | 12.5752 | 0 | 12.5752 | 12.5752 | 0 | 12.5752 | 12.5752 | 0 | 12.5752 | 12.5752 | 0 | 12.5752 | 12.5752 | 0 | 12.5752 | 12.5752 | 0 | 12.5752 | 12.5752 | 0 | 12.5752
|  | 12.9983 | 0 | 12.9983 | 13.2117 | 0 | 13.2117 | 13.2117 | 0 | 13.2117 | 13.2117 | 0 | 13.2117 | 13.2117 | 0 | 13.2117 | 13.2117 | 0 | 13.2117 | 13.2117 | 0 | 13.2117 | 13.2117 | 0 | 13.2117 | 13.2117 | 0 | 13.2117 | 13.2117 | 0 | 13.2117 | 13.2117 | 0 | 13.2117 | 13.2117 | 0 | 13.2117 | 13.2117 | 0 | 13.2117 | 13.2117 | 0 | 13.2117 | 13.2117 | 0 | 13.2117
|  | 14.3092 | 0 | 14.3092 | 14.544 | 0 | 14.544 | 14.544 | 0 | 14.544 | 14.544 | 0 | 14.544 | 14.544 | 0 | 14.544 | 14.544 | 0 | 14.544 | 14.544 | 0 | 14.544 | 14.544 | 0 | 14.544 | 14.544 | 0 | 14.544 | 14.544 | 0 | 14.544 | 14.544 | 0 | 14.544 | 14.544 | 0 | 14.544 | 14.544 | 0 | 14.544 | 14.544 | 0 | 14.544 | 14.544 | 0 | 14.544
|  | 16.4164 | 0 | 16.4164 | 16.6858 | 0 | 16.6858 | 16.6858 | 0 | 16.6858 | 16.6858 | 0 | 16.6858 | 16.6858 | 0 | 16.6858 | 16.6858 | 0 | 16.6858 | 16.6858 | 0 | 16.6858 | 16.6858 | 0 | 16.6858 | 16.6858 | 0 | 16.6858 | 16.6858 | 0 | 16.6858 | 16.6858 | 0 | 16.6858 | 16.6858 | 0 | 16.6858 | 16.6858 | 0 | 16.6858 | 16.6858 | 0 | 16.6858 | 16.6858 | 0 | 16.6858
|  | 19.1173 | 0 | 19.1173 | 19.4311 | 0 | 19.4311 | 19.4311 | 0 | 19.4311 | 19.4311 | 0 | 19.4311 | 19.4311 | 0 | 19.4311 | 19.4311 | 0 | 19.4311 | 19.4311 | 0 | 19.4311 | 19.4311 | 0 | 19.4311 | 19.4311 | 0 | 19.4311 | 19.4311 | 0 | 19.4311 | 19.4311 | 0 | 19.4311 | 19.4311 | 0 | 19.4311 | 19.4311 | 0 | 19.4311 | 19.4311 | 0 | 19.4311 | 19.4311 | 0 | 19.4311
|  | 20.5992 | 0 | 20.5992 | 20.9373 | 0 | 20.9373 | 20.9373 | 0 | 20.9373 | 20.9373 | 0 | 20.9373 | 20.9373 | 0 | 20.9373 | 20.9373 | 0 | 20.9373 | 20.9373 | 0 | 20.9373 | 20.9373 | 0 | 20.9373 | 20.9373 | 0 | 20.9373 | 20.9373 | 0 | 20.9373 | 20.9373 | 0 | 20.9373 | 20.9373 | 0 | 20.9373 | 20.9373 | 0 | 20.9373 | 20.9373 | 0 | 20.9373 | 20.9373 | 0 | 20.9373
|  | 21.2044 | 0 | 21.2044 | 21.5524 | 0 | 21.5524 | 21.5524 | 0 | 21.5524 | 21.5524 | 0 | 21.5524 | 21.5524 | 0 | 21.5524 | 21.5524 | 0 | 21.5524 | 21.5524 | 0 | 21.5524 | 21.5524 | 0 | 21.5524 | 21.5524 | 0 | 21.5524 | 21.5524 | 0 | 21.5524 | 21.5524 | 0 | 21.5524 | 21.5524 | 0 | 21.5524 | 21.5524 | 0 | 21.5524 | 21.5524 | 0 | 21.5524 | 21.5524 | 0 | 21.5524
|  | 21.1845 | 0 | 21.1845 | 21.5322 | 0 | 21.5322 | 21.5322 | 0 | 21.5322 | 21.5322 | 0 | 21.5322 | 21.5322 | 0 | 21.5322 | 21.5322 | 0 | 21.5322 | 21.5322 | 0 | 21.5322 | 21.5322 | 0 | 21.5322 | 21.5322 | 0 | 21.5322 | 21.5322 | 0 | 21.5322 | 21.5322 | 0 | 21.5322 | 21.5322 | 0 | 21.5322 | 21.5322 | 0 | 21.5322 | 21.5322 | 0 | 21.5322 | 21.5322 | 0 | 21.5322
|  | 20.7831 | 0 | 20.7831 | 21.1243 | 0 | 21.1243 | 21.1243 | 0 | 21.1243 | 21.1243 | 0 | 21.1243 | 21.1243 | 0 | 21.1243 | 21.1243 | 0 | 21.1243 | 21.1243 | 0 | 21.1243 | 21.1243 | 0 | 21.1243 | 21.1243 | 0 | 21.1243 | 21.1243 | 0 | 21.1243 | 21.1243 | 0 | 21.1243 | 21.1243 | 0 | 21.1243 | 21.1243 | 0 | 21.1243 | 21.1243 | 0 | 21.1243 | 21.1243 | 0 | 21.1243
|  | 20.4281 | 0 | 20.4281 | 20.7634 | 0 | 20.7634 | 20.7634 | 0 | 20.7634 | 20.7634 | 0 | 20.7634 | 20.7634 | 0 | 20.7634 | 20.7634 | 0 | 20.7634 | 20.7634 | 0 | 20.7634 | 20.7634 | 0 | 20.7634 | 20.7634 | 0 | 20.7634 | 20.7634 | 0 | 20.7634 | 20.7634 | 0 | 20.7634 | 20.7634 | 0 | 20.7634 | 20.7634 | 0 | 20.7634 | 20.7634 | 0 | 20.7634 | 20.7634 | 0 | 20.7634
|  | 21.1153 | 0 | 21.1153 | 21.4618 | 0 | 21.4618 | 21.4618 | 0 | 21.4618 | 21.4618 | 0 | 21.4618 | 21.4618 | 0 | 21.4618 | 21.4618 | 0 | 21.4618 | 21.4618 | 0 | 21.4618 | 21.4618 | 0 | 21.4618 | 21.4618 | 0 | 21.4618 | 21.4618 | 0 | 21.4618 | 21.4618 | 0 | 21.4618 | 21.4618 | 0 | 21.4618 | 21.4618 | 0 | 21.4618 | 21.4618 | 0 | 21.4618 | 21.4618 | 0 | 21.4618
|  | 21.978 | 0 | 21.978 | 22.3387 | 0 | 22.3387 | 22.3387 | 0 | 22.3387 | 22.3387 | 0 | 22.3387 | 22.3387 | 0 | 22.3387 | 22.3387 | 0 | 22.3387 | 22.3387 | 0 | 22.3387 | 22.3387 | 0 | 22.3387 | 22.3387 | 0 | 22.3387 | 22.3387 | 0 | 22.3387 | 22.3387 | 0 | 22.3387 | 22.3387 | 0 | 22.3387 | 22.3387 | 0 | 22.3387 | 22.3387 | 0 | 22.3387 | 22.3387 | 0 | 22.3387
|  | 24.8787 | 0 | 24.8787 | 25.2871 | 0 | 25.2871 | 25.2871 | 0 | 25.2871 | 25.2871 | 0 | 25.2871 | 25.2871 | 0 | 25.2871 | 25.2871 | 0 | 25.2871 | 25.2871 | 0 | 25.2871 | 25.2871 | 0 | 25.2871 | 25.2871 | 0 | 25.2871 | 25.2871 | 0 | 25.2871 | 25.2871 | 0 | 25.2871 | 25.2871 | 0 | 25.2871 | 25.2871 | 0 | 25.2871 | 25.2871 | 0 | 25.2871 | 25.2871 | 0 | 25.2871
|  | 27.6708 | 0 | 27.6708 | 28.125 | 0 | 28.125 | 28.125 | 0 | 28.125 | 28.125 | 0 | 28.125 | 28.125 | 0 | 28.125 | 28.125 | 0 | 28.125 | 28.125 | 0 | 28.125 | 28.125 | 0 | 28.125 | 28.125 | 0 | 28.125 | 28.125 | 0 | 28.125 | 28.125 | 0 | 28.125 | 28.125 | 0 | 28.125 | 28.125 | 0 | 28.125 | 28.125 | 0 | 28.125 | 28.125 | 0 | 28.125
|  | 26.2197 | 0 | 26.2197 | 26.6501 | 0 | 26.6501 | 26.6501 | 0 | 26.6501 | 26.6501 | 0 | 26.6501 | 26.6501 | 0 | 26.6501 | 26.6501 | 0 | 26.6501 | 26.6501 | 0 | 26.6501 | 26.6501 | 0 | 26.6501 | 26.6501 | 0 | 26.6501 | 26.6501 | 0 | 26.6501 | 26.6501 | 0 | 26.6501 | 26.6501 | 0 | 26.6501 | 26.6501 | 0 | 26.6501 | 26.6501 | 0 | 26.6501 | 26.6501 | 0 | 26.6501
|  | 24.6491 | 0 | 24.6491 | 25.0537 | 0 | 25.0537 | 25.0537 | 0 | 25.0537 | 25.0537 | 0 | 25.0537 | 25.0537 | 0 | 25.0537 | 25.0537 | 0 | 25.0537 | 25.0537 | 0 | 25.0537 | 25.0537 | 0 | 25.0537 | 25.0537 | 0 | 25.0537 | 25.0537 | 0 | 25.0537 | 25.0537 | 0 | 25.0537 | 25.0537 | 0 | 25.0537 | 25.0537 | 0 | 25.0537 | 25.0537 | 0 | 25.0537 | 25.0537 | 0 | 25.0537
|  | 23.3282 | 0 | 23.3282 | 23.7111 | 0 | 23.7111 | 23.7111 | 0 | 23.7111 | 23.7111 | 0 | 23.7111 | 23.7111 | 0 | 23.7111 | 23.7111 | 0 | 23.7111 | 23.7111 | 0 | 23.7111 | 23.7111 | 0 | 23.7111 | 23.7111 | 0 | 23.7111 | 23.7111 | 0 | 23.7111 | 23.7111 | 0 | 23.7111 | 23.7111 | 0 | 23.7111 | 23.7111 | 0 | 23.7111 | 23.7111 | 0 | 23.7111 | 23.7111 | 0 | 23.7111
|  | 21.2508 | 0 | 21.2508 | 21.5996 | 0 | 21.5996 | 21.5996 | 0 | 21.5996 | 21.5996 | 0 | 21.5996 | 21.5996 | 0 | 21.5996 | 21.5996 | 0 | 21.5996 | 21.5996 | 0 | 21.5996 | 21.5996 | 0 | 21.5996 | 21.5996 | 0 | 21.5996 | 21.5996 | 0 | 21.5996 | 21.5996 | 0 | 21.5996 | 21.5996 | 0 | 21.5996 | 21.5996 | 0 | 21.5996 | 21.5996 | 0 | 21.5996 | 21.5996 | 0 | 21.5996
|  | 19.7019 | 0 | 19.7019 | 20.0253 | 0 | 20.0253 | 20.0253 | 0 | 20.0253 | 20.0253 | 0 | 20.0253 | 20.0253 | 0 | 20.0253 | 20.0253 | 0 | 20.0253 | 20.0253 | 0 | 20.0253 | 20.0253 | 0 | 20.0253 | 20.0253 | 0 | 20.0253 | 20.0253 | 0 | 20.0253 | 20.0253 | 0 | 20.0253 | 20.0253 | 0 | 20.0253 | 20.0253 | 0 | 20.0253 | 20.0253 | 0 | 20.0253 | 20.0253 | 0 | 20.0253
|  | 18.4822 | 0 | 18.4822 | 18.7856 | 0 | 18.7856 | 18.7856 | 0 | 18.7856 | 18.7856 | 0 | 18.7856 | 18.7856 | 0 | 18.7856 | 18.7856 | 0 | 18.7856 | 18.7856 | 0 | 18.7856 | 18.7856 | 0 | 18.7856 | 18.7856 | 0 | 18.7856 | 18.7856 | 0 | 18.7856 | 18.7856 | 0 | 18.7856 | 18.7856 | 0 | 18.7856 | 18.7856 | 0 | 18.7856 | 18.7856 | 0 | 18.7856 | 18.7856 | 0 | 18.7856
|  | 16.3351 | 0 | 16.3351 | 16.6032 | 0 | 16.6032 | 16.6032 | 0 | 16.6032 | 16.6032 | 0 | 16.6032 | 16.6032 | 0 | 16.6032 | 16.6032 | 0 | 16.6032 | 16.6032 | 0 | 16.6032 | 16.6032 | 0 | 16.6032 | 16.6032 | 0 | 16.6032 | 16.6032 | 0 | 16.6032 | 16.6032 | 0 | 16.6032 | 16.6032 | 0 | 16.6032 | 16.6032 | 0 | 16.6032 | 16.6032 | 0 | 16.6032 | 16.6032 | 0 | 16.6032
|  | 15.3532 | 0 | 15.3532 | 15.6052 | 0 | 15.6052 | 15.6052 | 0 | 15.6052 | 15.6052 | 0 | 15.6052 | 15.6052 | 0 | 15.6052 | 15.6052 | 0 | 15.6052 | 15.6052 | 0 | 15.6052 | 15.6052 | 0 | 15.6052 | 15.6052 | 0 | 15.6052 | 15.6052 | 0 | 15.6052 | 15.6052 | 0 | 15.6052 | 15.6052 | 0 | 15.6052 | 15.6052 | 0 | 15.6052 | 15.6052 | 0 | 15.6052 | 15.6052 | 0 | 15.6052
|  | 13.719 | 0 | 13.719 | 13.9442 | 0 | 13.9442 | 13.9442 | 0 | 13.9442 | 13.9442 | 0 | 13.9442 | 13.9442 | 0 | 13.9442 | 13.9442 | 0 | 13.9442 | 13.9442 | 0 | 13.9442 | 13.9442 | 0 | 13.9442 | 13.9442 | 0 | 13.9442 | 13.9442 | 0 | 13.9442 | 13.9442 | 0 | 13.9442 | 13.9442 | 0 | 13.9442 | 13.9442 | 0 | 13.9442 | 13.9442 | 0 | 13.9442 | 13.9442 | 0 | 13.9442
|  | 12.6804 | 0 | 12.6804 | 12.8886 | 0 | 12.8886 | 12.8886 | 0 | 12.8886 | 12.8886 | 0 | 12.8886 | 12.8886 | 0 | 12.8886 | 12.8886 | 0 | 12.8886 | 12.8886 | 0 | 12.8886 | 12.8886 | 0 | 12.8886 | 12.8886 | 0 | 12.8886 | 12.8886 | 0 | 12.8886 | 12.8886 | 0 | 12.8886 | 12.8886 | 0 | 12.8886 | 12.8886 | 0 | 12.8886 | 12.8886 | 0 | 12.8886 | 12.8886 | 0 | 12.8886
|  | 12.6159 | 0 | 12.6159 | 12.823 | 0 | 12.823 | 12.823 | 0 | 12.823 | 12.823 | 0 | 12.823 | 12.823 | 0 | 12.823 | 12.823 | 0 | 12.823 | 12.823 | 0 | 12.823 | 12.823 | 0 | 12.823 | 12.823 | 0 | 12.823 | 12.823 | 0 | 12.823 | 12.823 | 0 | 12.823 | 12.823 | 0 | 12.823 | 12.823 | 0 | 12.823 | 12.823 | 0 | 12.823 | 12.823 | 0 | 12.823
|  | 12.9798 | 0 | 12.9798 | 13.1929 | 0 | 13.1929 | 13.1929 | 0 | 13.1929 | 13.1929 | 0 | 13.1929 | 13.1929 | 0 | 13.1929 | 13.1929 | 0 | 13.1929 | 13.1929 | 0 | 13.1929 | 13.1929 | 0 | 13.1929 | 13.1929 | 0 | 13.1929 | 13.1929 | 0 | 13.1929 | 13.1929 | 0 | 13.1929 | 13.1929 | 0 | 13.1929 | 13.1929 | 0 | 13.1929 | 13.1929 | 0 | 13.1929 | 13.1929 | 0 | 13.1929
|  | 13.6607 | 0 | 13.6607 | 13.8849 | 0 | 13.8849 | 13.8849 | 0 | 13.8849 | 13.8849 | 0 | 13.8849 | 13.8849 | 0 | 13.8849 | 13.8849 | 0 | 13.8849 | 13.8849 | 0 | 13.8849 | 13.8849 | 0 | 13.8849 | 13.8849 | 0 | 13.8849 | 13.8849 | 0 | 13.8849 | 13.8849 | 0 | 13.8849 | 13.8849 | 0 | 13.8849 | 13.8849 | 0 | 13.8849 | 13.8849 | 0 | 13.8849 | 13.8849 | 0 | 13.8849
|  | 15.1264 | 0 | 15.1264 | 15.3747 | 0 | 15.3747 | 15.3747 | 0 | 15.3747 | 15.3747 | 0 | 15.3747 | 15.3747 | 0 | 15.3747 | 15.3747 | 0 | 15.3747 | 15.3747 | 0 | 15.3747 | 15.3747 | 0 | 15.3747 | 15.3747 | 0 | 15.3747 | 15.3747 | 0 | 15.3747 | 15.3747 | 0 | 15.3747 | 15.3747 | 0 | 15.3747 | 15.3747 | 0 | 15.3747 | 15.3747 | 0 | 15.3747 | 15.3747 | 0 | 15.3747
|  | 17.7042 | 0 | 17.7042 | 17.9948 | 0 | 17.9948 | 17.9948 | 0 | 17.9948 | 17.9948 | 0 | 17.9948 | 17.9948 | 0 | 17.9948 | 17.9948 | 0 | 17.9948 | 17.9948 | 0 | 17.9948 | 17.9948 | 0 | 17.9948 | 17.9948 | 0 | 17.9948 | 17.9948 | 0 | 17.9948 | 17.9948 | 0 | 17.9948 | 17.9948 | 0 | 17.9948 | 17.9948 | 0 | 17.9948 | 17.9948 | 0 | 17.9948 | 17.9948 | 0 | 17.9948
|  | 18.885 | 0 | 18.885 | 19.195 | 0 | 19.195 | 19.195 | 0 | 19.195 | 19.195 | 0 | 19.195 | 19.195 | 0 | 19.195 | 19.195 | 0 | 19.195 | 19.195 | 0 | 19.195 | 19.195 | 0 | 19.195 | 19.195 | 0 | 19.195 | 19.195 | 0 | 19.195 | 19.195 | 0 | 19.195 | 19.195 | 0 | 19.195 | 19.195 | 0 | 19.195 | 19.195 | 0 | 19.195 | 19.195 | 0 | 19.195
|  | 19.2372 | 0 | 19.2372 | 19.553 | 0 | 19.553 | 19.553 | 0 | 19.553 | 19.553 | 0 | 19.553 | 19.553 | 0 | 19.553 | 19.553 | 0 | 19.553 | 19.553 | 0 | 19.553 | 19.553 | 0 | 19.553 | 19.553 | 0 | 19.553 | 19.553 | 0 | 19.553 | 19.553 | 0 | 19.553 | 19.553 | 0 | 19.553 | 19.553 | 0 | 19.553 | 19.553 | 0 | 19.553 | 19.553 | 0 | 19.553
|  | 19.7783 | 0 | 19.7783 | 20.103 | 0 | 20.103 | 20.103 | 0 | 20.103 | 20.103 | 0 | 20.103 | 20.103 | 0 | 20.103 | 20.103 | 0 | 20.103 | 20.103 | 0 | 20.103 | 20.103 | 0 | 20.103 | 20.103 | 0 | 20.103 | 20.103 | 0 | 20.103 | 20.103 | 0 | 20.103 | 20.103 | 0 | 20.103 | 20.103 | 0 | 20.103 | 20.103 | 0 | 20.103 | 20.103 | 0 | 20.103
|  | 20.9153 | 0 | 20.9153 | 21.2586 | 0 | 21.2586 | 21.2586 | 0 | 21.2586 | 21.2586 | 0 | 21.2586 | 21.2586 | 0 | 21.2586 | 21.2586 | 0 | 21.2586 | 21.2586 | 0 | 21.2586 | 21.2586 | 0 | 21.2586 | 21.2586 | 0 | 21.2586 | 21.2586 | 0 | 21.2586 | 21.2586 | 0 | 21.2586 | 21.2586 | 0 | 21.2586 | 21.2586 | 0 | 21.2586 | 21.2586 | 0 | 21.2586 | 21.2586 | 0 | 21.2586
|  | 20.7041 | 0 | 20.7041 | 21.0439 | 0 | 21.0439 | 21.0439 | 0 | 21.0439 | 21.0439 | 0 | 21.0439 | 21.0439 | 0 | 21.0439 | 21.0439 | 0 | 21.0439 | 21.0439 | 0 | 21.0439 | 21.0439 | 0 | 21.0439 | 21.0439 | 0 | 21.0439 | 21.0439 | 0 | 21.0439 | 21.0439 | 0 | 21.0439 | 21.0439 | 0 | 21.0439 | 21.0439 | 0 | 21.0439 | 21.0439 | 0 | 21.0439 | 21.0439 | 0 | 21.0439
|  | 20.3084 | 0 | 20.3084 | 20.6418 | 0 | 20.6418 | 20.6418 | 0 | 20.6418 | 20.6418 | 0 | 20.6418 | 20.6418 | 0 | 20.6418 | 20.6418 | 0 | 20.6418 | 20.6418 | 0 | 20.6418 | 20.6418 | 0 | 20.6418 | 20.6418 | 0 | 20.6418 | 20.6418 | 0 | 20.6418 | 20.6418 | 0 | 20.6418 | 20.6418 | 0 | 20.6418 | 20.6418 | 0 | 20.6418 | 20.6418 | 0 | 20.6418 | 20.6418 | 0 | 20.6418
|  | 20.9365 | 0 | 20.9365 | 21.2802 | 0 | 21.2802 | 21.2802 | 0 | 21.2802 | 21.2802 | 0 | 21.2802 | 21.2802 | 0 | 21.2802 | 21.2802 | 0 | 21.2802 | 21.2802 | 0 | 21.2802 | 21.2802 | 0 | 21.2802 | 21.2802 | 0 | 21.2802 | 21.2802 | 0 | 21.2802 | 21.2802 | 0 | 21.2802 | 21.2802 | 0 | 21.2802 | 21.2802 | 0 | 21.2802 | 21.2802 | 0 | 21.2802 | 21.2802 | 0 | 21.2802
|  | 22.8653 | 0 | 22.8653 | 23.2406 | 0 | 23.2406 | 23.2406 | 0 | 23.2406 | 23.2406 | 0 | 23.2406 | 23.2406 | 0 | 23.2406 | 23.2406 | 0 | 23.2406 | 23.2406 | 0 | 23.2406 | 23.2406 | 0 | 23.2406 | 23.2406 | 0 | 23.2406 | 23.2406 | 0 | 23.2406 | 23.2406 | 0 | 23.2406 | 23.2406 | 0 | 23.2406 | 23.2406 | 0 | 23.2406 | 23.2406 | 0 | 23.2406 | 23.2406 | 0 | 23.2406
|  | 27.5118 | 0 | 27.5118 | 27.9634 | 0 | 27.9634 | 27.9634 | 0 | 27.9634 | 27.9634 | 0 | 27.9634 | 27.9634 | 0 | 27.9634 | 27.9634 | 0 | 27.9634 | 27.9634 | 0 | 27.9634 | 27.9634 | 0 | 27.9634 | 27.9634 | 0 | 27.9634 | 27.9634 | 0 | 27.9634 | 27.9634 | 0 | 27.9634 | 27.9634 | 0 | 27.9634 | 27.9634 | 0 | 27.9634 | 27.9634 | 0 | 27.9634 | 27.9634 | 0 | 27.9634
|  | 26.3315 | 0 | 26.3315 | 26.7637 | 0 | 26.7637 | 26.7637 | 0 | 26.7637 | 26.7637 | 0 | 26.7637 | 26.7637 | 0 | 26.7637 | 26.7637 | 0 | 26.7637 | 26.7637 | 0 | 26.7637 | 26.7637 | 0 | 26.7637 | 26.7637 | 0 | 26.7637 | 26.7637 | 0 | 26.7637 | 26.7637 | 0 | 26.7637 | 26.7637 | 0 | 26.7637 | 26.7637 | 0 | 26.7637 | 26.7637 | 0 | 26.7637 | 26.7637 | 0 | 26.7637
|  | 24.9912 | 0 | 24.9912 | 25.4014 | 0 | 25.4014 | 25.4014 | 0 | 25.4014 | 25.4014 | 0 | 25.4014 | 25.4014 | 0 | 25.4014 | 25.4014 | 0 | 25.4014 | 25.4014 | 0 | 25.4014 | 25.4014 | 0 | 25.4014 | 25.4014 | 0 | 25.4014 | 25.4014 | 0 | 25.4014 | 25.4014 | 0 | 25.4014 | 25.4014 | 0 | 25.4014 | 25.4014 | 0 | 25.4014 | 25.4014 | 0 | 25.4014 | 25.4014 | 0 | 25.4014
|  | 23.3009 | 0 | 23.3009 | 23.6834 | 0 | 23.6834 | 23.6834 | 0 | 23.6834 | 23.6834 | 0 | 23.6834 | 23.6834 | 0 | 23.6834 | 23.6834 | 0 | 23.6834 | 23.6834 | 0 | 23.6834 | 23.6834 | 0 | 23.6834 | 23.6834 | 0 | 23.6834 | 23.6834 | 0 | 23.6834 | 23.6834 | 0 | 23.6834 | 23.6834 | 0 | 23.6834 | 23.6834 | 0 | 23.6834 | 23.6834 | 0 | 23.6834 | 23.6834 | 0 | 23.6834
|  | 21.2103 | 0 | 21.2103 | 21.5584 | 0 | 21.5584 | 21.5584 | 0 | 21.5584 | 21.5584 | 0 | 21.5584 | 21.5584 | 0 | 21.5584 | 21.5584 | 0 | 21.5584 | 21.5584 | 0 | 21.5584 | 21.5584 | 0 | 21.5584 | 21.5584 | 0 | 21.5584 | 21.5584 | 0 | 21.5584 | 21.5584 | 0 | 21.5584 | 21.5584 | 0 | 21.5584 | 21.5584 | 0 | 21.5584 | 21.5584 | 0 | 21.5584 | 21.5584 | 0 | 21.5584
|  | 19.512 | 0 | 19.512 | 19.8323 | 0 | 19.8323 | 19.8323 | 0 | 19.8323 | 19.8323 | 0 | 19.8323 | 19.8323 | 0 | 19.8323 | 19.8323 | 0 | 19.8323 | 19.8323 | 0 | 19.8323 | 19.8323 | 0 | 19.8323 | 19.8323 | 0 | 19.8323 | 19.8323 | 0 | 19.8323 | 19.8323 | 0 | 19.8323 | 19.8323 | 0 | 19.8323 | 19.8323 | 0 | 19.8323 | 19.8323 | 0 | 19.8323 | 19.8323 | 0 | 19.8323
|  | 18.0126 | 0 | 18.0126 | 18.3082 | 0 | 18.3082 | 18.3082 | 0 | 18.3082 | 18.3082 | 0 | 18.3082 | 18.3082 | 0 | 18.3082 | 18.3082 | 0 | 18.3082 | 18.3082 | 0 | 18.3082 | 18.3082 | 0 | 18.3082 | 18.3082 | 0 | 18.3082 | 18.3082 | 0 | 18.3082 | 18.3082 | 0 | 18.3082 | 18.3082 | 0 | 18.3082 | 18.3082 | 0 | 18.3082 | 18.3082 | 0 | 18.3082 | 18.3082 | 0 | 18.3082
|  | 16.2481 | 0 | 16.2481 | 16.5148 | 0 | 16.5148 | 16.5148 | 0 | 16.5148 | 16.5148 | 0 | 16.5148 | 16.5148 | 0 | 16.5148 | 16.5148 | 0 | 16.5148 | 16.5148 | 0 | 16.5148 | 16.5148 | 0 | 16.5148 | 16.5148 | 0 | 16.5148 | 16.5148 | 0 | 16.5148 | 16.5148 | 0 | 16.5148 | 16.5148 | 0 | 16.5148 | 16.5148 | 0 | 16.5148 | 16.5148 | 0 | 16.5148 | 16.5148 | 0 | 16.5148
|  | 15.6641 | 0 | 15.6641 | 15.9212 | 0 | 15.9212 | 15.9212 | 0 | 15.9212 | 15.9212 | 0 | 15.9212 | 15.9212 | 0 | 15.9212 | 15.9212 | 0 | 15.9212 | 15.9212 | 0 | 15.9212 | 15.9212 | 0 | 15.9212 | 15.9212 | 0 | 15.9212 | 15.9212 | 0 | 15.9212 | 15.9212 | 0 | 15.9212 | 15.9212 | 0 | 15.9212 | 15.9212 | 0 | 15.9212 | 15.9212 | 0 | 15.9212 | 15.9212 | 0 | 15.9212
|  | 14.3473 | 0 | 14.3473 | 14.5828 | 0 | 14.5828 | 14.5828 | 0 | 14.5828 | 14.5828 | 0 | 14.5828 | 14.5828 | 0 | 14.5828 | 14.5828 | 0 | 14.5828 | 14.5828 | 0 | 14.5828 | 14.5828 | 0 | 14.5828 | 14.5828 | 0 | 14.5828 | 14.5828 | 0 | 14.5828 | 14.5828 | 0 | 14.5828 | 14.5828 | 0 | 14.5828 | 14.5828 | 0 | 14.5828 | 14.5828 | 0 | 14.5828 | 14.5828 | 0 | 14.5828
|  | 13.3394 | 0 | 13.3394 | 13.5583 | 0 | 13.5583 | 13.5583 | 0 | 13.5583 | 13.5583 | 0 | 13.5583 | 13.5583 | 0 | 13.5583 | 13.5583 | 0 | 13.5583 | 13.5583 | 0 | 13.5583 | 13.5583 | 0 | 13.5583 | 13.5583 | 0 | 13.5583 | 13.5583 | 0 | 13.5583 | 13.5583 | 0 | 13.5583 | 13.5583 | 0 | 13.5583 | 13.5583 | 0 | 13.5583 | 13.5583 | 0 | 13.5583 | 13.5583 | 0 | 13.5583
|  | 13.3301 | 0 | 13.3301 | 13.5489 | 0 | 13.5489 | 13.5489 | 0 | 13.5489 | 13.5489 | 0 | 13.5489 | 13.5489 | 0 | 13.5489 | 13.5489 | 0 | 13.5489 | 13.5489 | 0 | 13.5489 | 13.5489 | 0 | 13.5489 | 13.5489 | 0 | 13.5489 | 13.5489 | 0 | 13.5489 | 13.5489 | 0 | 13.5489 | 13.5489 | 0 | 13.5489 | 13.5489 | 0 | 13.5489 | 13.5489 | 0 | 13.5489 | 13.5489 | 0 | 13.5489
|  | 14.0283 | 0 | 14.0283 | 14.2586 | 0 | 14.2586 | 14.2586 | 0 | 14.2586 | 14.2586 | 0 | 14.2586 | 14.2586 | 0 | 14.2586 | 14.2586 | 0 | 14.2586 | 14.2586 | 0 | 14.2586 | 14.2586 | 0 | 14.2586 | 14.2586 | 0 | 14.2586 | 14.2586 | 0 | 14.2586 | 14.2586 | 0 | 14.2586 | 14.2586 | 0 | 14.2586 | 14.2586 | 0 | 14.2586 | 14.2586 | 0 | 14.2586 | 14.2586 | 0 | 14.2586
|  | 15.0012 | 0 | 15.0012 | 15.2474 | 0 | 15.2474 | 15.2474 | 0 | 15.2474 | 15.2474 | 0 | 15.2474 | 15.2474 | 0 | 15.2474 | 15.2474 | 0 | 15.2474 | 15.2474 | 0 | 15.2474 | 15.2474 | 0 | 15.2474 | 15.2474 | 0 | 15.2474 | 15.2474 | 0 | 15.2474 | 15.2474 | 0 | 15.2474 | 15.2474 | 0 | 15.2474 | 15.2474 | 0 | 15.2474 | 15.2474 | 0 | 15.2474 | 15.2474 | 0 | 15.2474
|  | 16.4768 | 0 | 16.4768 | 16.7472 | 0 | 16.7472 | 16.7472 | 0 | 16.7472 | 16.7472 | 0 | 16.7472 | 16.7472 | 0 | 16.7472 | 16.7472 | 0 | 16.7472 | 16.7472 | 0 | 16.7472 | 16.7472 | 0 | 16.7472 | 16.7472 | 0 | 16.7472 | 16.7472 | 0 | 16.7472 | 16.7472 | 0 | 16.7472 | 16.7472 | 0 | 16.7472 | 16.7472 | 0 | 16.7472 | 16.7472 | 0 | 16.7472 | 16.7472 | 0 | 16.7472
|  | 18.8887 | 0 | 18.8887 | 19.1987 | 0 | 19.1987 | 19.1987 | 0 | 19.1987 | 19.1987 | 0 | 19.1987 | 19.1987 | 0 | 19.1987 | 19.1987 | 0 | 19.1987 | 19.1987 | 0 | 19.1987 | 19.1987 | 0 | 19.1987 | 19.1987 | 0 | 19.1987 | 19.1987 | 0 | 19.1987 | 19.1987 | 0 | 19.1987 | 19.1987 | 0 | 19.1987 | 19.1987 | 0 | 19.1987 | 19.1987 | 0 | 19.1987 | 19.1987 | 0 | 19.1987
|  | 19.9165 | 0 | 19.9165 | 20.2435 | 0 | 20.2435 | 20.2435 | 0 | 20.2435 | 20.2435 | 0 | 20.2435 | 20.2435 | 0 | 20.2435 | 20.2435 | 0 | 20.2435 | 20.2435 | 0 | 20.2435 | 20.2435 | 0 | 20.2435 | 20.2435 | 0 | 20.2435 | 20.2435 | 0 | 20.2435 | 20.2435 | 0 | 20.2435 | 20.2435 | 0 | 20.2435 | 20.2435 | 0 | 20.2435 | 20.2435 | 0 | 20.2435 | 20.2435 | 0 | 20.2435
|  | 19.3845 | 0 | 19.3845 | 19.7027 | 0 | 19.7027 | 19.7027 | 0 | 19.7027 | 19.7027 | 0 | 19.7027 | 19.7027 | 0 | 19.7027 | 19.7027 | 0 | 19.7027 | 19.7027 | 0 | 19.7027 | 19.7027 | 0 | 19.7027 | 19.7027 | 0 | 19.7027 | 19.7027 | 0 | 19.7027 | 19.7027 | 0 | 19.7027 | 19.7027 | 0 | 19.7027 | 19.7027 | 0 | 19.7027 | 19.7027 | 0 | 19.7027 | 19.7027 | 0 | 19.7027
|  | 18.2642 | 0 | 18.2642 | 18.564 | 0 | 18.564 | 18.564 | 0 | 18.564 | 18.564 | 0 | 18.564 | 18.564 | 0 | 18.564 | 18.564 | 0 | 18.564 | 18.564 | 0 | 18.564 | 18.564 | 0 | 18.564 | 18.564 | 0 | 18.564 | 18.564 | 0 | 18.564 | 18.564 | 0 | 18.564 | 18.564 | 0 | 18.564 | 18.564 | 0 | 18.564 | 18.564 | 0 | 18.564 | 18.564 | 0 | 18.564
|  | 17.6487 | 0 | 17.6487 | 17.9384 | 0 | 17.9384 | 17.9384 | 0 | 17.9384 | 17.9384 | 0 | 17.9384 | 17.9384 | 0 | 17.9384 | 17.9384 | 0 | 17.9384 | 17.9384 | 0 | 17.9384 | 17.9384 | 0 | 17.9384 | 17.9384 | 0 | 17.9384 | 17.9384 | 0 | 17.9384 | 17.9384 | 0 | 17.9384 | 17.9384 | 0 | 17.9384 | 17.9384 | 0 | 17.9384 | 17.9384 | 0 | 17.9384 | 17.9384 | 0 | 17.9384
|  | 17.2124 | 0 | 17.2124 | 17.495 | 0 | 17.495 | 17.495 | 0 | 17.495 | 17.495 | 0 | 17.495 | 17.495 | 0 | 17.495 | 17.495 | 0 | 17.495 | 17.495 | 0 | 17.495 | 17.495 | 0 | 17.495 | 17.495 | 0 | 17.495 | 17.495 | 0 | 17.495 | 17.495 | 0 | 17.495 | 17.495 | 0 | 17.495 | 17.495 | 0 | 17.495 | 17.495 | 0 | 17.495 | 17.495 | 0 | 17.495
|  | 17.5938 | 0 | 17.5938 | 17.8826 | 0 | 17.8826 | 17.8826 | 0 | 17.8826 | 17.8826 | 0 | 17.8826 | 17.8826 | 0 | 17.8826 | 17.8826 | 0 | 17.8826 | 17.8826 | 0 | 17.8826 | 17.8826 | 0 | 17.8826 | 17.8826 | 0 | 17.8826 | 17.8826 | 0 | 17.8826 | 17.8826 | 0 | 17.8826 | 17.8826 | 0 | 17.8826 | 17.8826 | 0 | 17.8826 | 17.8826 | 0 | 17.8826 | 17.8826 | 0 | 17.8826
|  | 19.0973 | 0 | 19.0973 | 19.4107 | 0 | 19.4107 | 19.4107 | 0 | 19.4107 | 19.4107 | 0 | 19.4107 | 19.4107 | 0 | 19.4107 | 19.4107 | 0 | 19.4107 | 19.4107 | 0 | 19.4107 | 19.4107 | 0 | 19.4107 | 19.4107 | 0 | 19.4107 | 19.4107 | 0 | 19.4107 | 19.4107 | 0 | 19.4107 | 19.4107 | 0 | 19.4107 | 19.4107 | 0 | 19.4107 | 19.4107 | 0 | 19.4107 | 19.4107 | 0 | 19.4107
|  | 23.4949 | 0 | 23.4949 | 23.8805 | 0 | 23.8805 | 23.8805 | 0 | 23.8805 | 23.8805 | 0 | 23.8805 | 23.8805 | 0 | 23.8805 | 23.8805 | 0 | 23.8805 | 23.8805 | 0 | 23.8805 | 23.8805 | 0 | 23.8805 | 23.8805 | 0 | 23.8805 | 23.8805 | 0 | 23.8805 | 23.8805 | 0 | 23.8805 | 23.8805 | 0 | 23.8805 | 23.8805 | 0 | 23.8805 | 23.8805 | 0 | 23.8805 | 23.8805 | 0 | 23.8805
|  | 31.5048 | 0 | 31.5048 | 32.0219 | 0 | 32.0219 | 32.0219 | 0 | 32.0219 | 32.0219 | 0 | 32.0219 | 32.0219 | 0 | 32.0219 | 32.0219 | 0 | 32.0219 | 32.0219 | 0 | 32.0219 | 32.0219 | 0 | 32.0219 | 32.0219 | 0 | 32.0219 | 32.0219 | 0 | 32.0219 | 32.0219 | 0 | 32.0219 | 32.0219 | 0 | 32.0219 | 32.0219 | 0 | 32.0219 | 32.0219 | 0 | 32.0219 | 32.0219 | 0 | 32.0219
|  | 30.9031 | 0 | 30.9031 | 31.4103 | 0 | 31.4103 | 31.4103 | 0 | 31.4103 | 31.4103 | 0 | 31.4103 | 31.4103 | 0 | 31.4103 | 31.4103 | 0 | 31.4103 | 31.4103 | 0 | 31.4103 | 31.4103 | 0 | 31.4103 | 31.4103 | 0 | 31.4103 | 31.4103 | 0 | 31.4103 | 31.4103 | 0 | 31.4103 | 31.4103 | 0 | 31.4103 | 31.4103 | 0 | 31.4103 | 31.4103 | 0 | 31.4103 | 31.4103 | 0 | 31.4103
|  | 28.6726 | 0 | 28.6726 | 29.1433 | 0 | 29.1433 | 29.1433 | 0 | 29.1433 | 29.1433 | 0 | 29.1433 | 29.1433 | 0 | 29.1433 | 29.1433 | 0 | 29.1433 | 29.1433 | 0 | 29.1433 | 29.1433 | 0 | 29.1433 | 29.1433 | 0 | 29.1433 | 29.1433 | 0 | 29.1433 | 29.1433 | 0 | 29.1433 | 29.1433 | 0 | 29.1433 | 29.1433 | 0 | 29.1433 | 29.1433 | 0 | 29.1433 | 29.1433 | 0 | 29.1433
|  | 26.0249 | 0 | 26.0249 | 26.452 | 0 | 26.452 | 26.452 | 0 | 26.452 | 26.452 | 0 | 26.452 | 26.452 | 0 | 26.452 | 26.452 | 0 | 26.452 | 26.452 | 0 | 26.452 | 26.452 | 0 | 26.452 | 26.452 | 0 | 26.452 | 26.452 | 0 | 26.452 | 26.452 | 0 | 26.452 | 26.452 | 0 | 26.452 | 26.452 | 0 | 26.452 | 26.452 | 0 | 26.452 | 26.452 | 0 | 26.452
|  | 22.8745 | 0 | 22.8745 | 23.25 | 0 | 23.25 | 23.25 | 0 | 23.25 | 23.25 | 0 | 23.25 | 23.25 | 0 | 23.25 | 23.25 | 0 | 23.25 | 23.25 | 0 | 23.25 | 23.25 | 0 | 23.25 | 23.25 | 0 | 23.25 | 23.25 | 0 | 23.25 | 23.25 | 0 | 23.25 | 23.25 | 0 | 23.25 | 23.25 | 0 | 23.25 | 23.25 | 0 | 23.25 | 23.25 | 0 | 23.25
|  | 19.2213 | 0 | 19.2213 | 19.5368 | 0 | 19.5368 | 19.5368 | 0 | 19.5368 | 19.5368 | 0 | 19.5368 | 19.5368 | 0 | 19.5368 | 19.5368 | 0 | 19.5368 | 19.5368 | 0 | 19.5368 | 19.5368 | 0 | 19.5368 | 19.5368 | 0 | 19.5368 | 19.5368 | 0 | 19.5368 | 19.5368 | 0 | 19.5368 | 19.5368 | 0 | 19.5368 | 19.5368 | 0 | 19.5368 | 19.5368 | 0 | 19.5368 | 19.5368 | 0 | 19.5368
|  | 17.273 | 0 | 17.273 | 17.5565 | 0 | 17.5565 | 17.5565 | 0 | 17.5565 | 17.5565 | 0 | 17.5565 | 17.5565 | 0 | 17.5565 | 17.5565 | 0 | 17.5565 | 17.5565 | 0 | 17.5565 | 17.5565 | 0 | 17.5565 | 17.5565 | 0 | 17.5565 | 17.5565 | 0 | 17.5565 | 17.5565 | 0 | 17.5565 | 17.5565 | 0 | 17.5565 | 17.5565 | 0 | 17.5565 | 17.5565 | 0 | 17.5565 | 17.5565 | 0 | 17.5565
|  | 15.6336 | 0 | 15.6336 | 15.8902 | 0 | 15.8902 | 15.8902 | 0 | 15.8902 | 15.8902 | 0 | 15.8902 | 15.8902 | 0 | 15.8902 | 15.8902 | 0 | 15.8902 | 15.8902 | 0 | 15.8902 | 15.8902 | 0 | 15.8902 | 15.8902 | 0 | 15.8902 | 15.8902 | 0 | 15.8902 | 15.8902 | 0 | 15.8902 | 15.8902 | 0 | 15.8902 | 15.8902 | 0 | 15.8902 | 15.8902 | 0 | 15.8902 | 15.8902 | 0 | 15.8902
|  | 15.6549 | 0 | 15.6549 | 15.9119 | 0 | 15.9119 | 15.9119 | 0 | 15.9119 | 15.9119 | 0 | 15.9119 | 15.9119 | 0 | 15.9119 | 15.9119 | 0 | 15.9119 | 15.9119 | 0 | 15.9119 | 15.9119 | 0 | 15.9119 | 15.9119 | 0 | 15.9119 | 15.9119 | 0 | 15.9119 | 15.9119 | 0 | 15.9119 | 15.9119 | 0 | 15.9119 | 15.9119 | 0 | 15.9119 | 15.9119 | 0 | 15.9119 | 15.9119 | 0 | 15.9119
|  | 14.8202 | 0 | 14.8202 | 15.0634 | 0 | 15.0634 | 15.0634 | 0 | 15.0634 | 15.0634 | 0 | 15.0634 | 15.0634 | 0 | 15.0634 | 15.0634 | 0 | 15.0634 | 15.0634 | 0 | 15.0634 | 15.0634 | 0 | 15.0634 | 15.0634 | 0 | 15.0634 | 15.0634 | 0 | 15.0634 | 15.0634 | 0 | 15.0634 | 15.0634 | 0 | 15.0634 | 15.0634 | 0 | 15.0634 | 15.0634 | 0 | 15.0634 | 15.0634 | 0 | 15.0634
|  | 14.1357 | 0 | 14.1357 | 14.3677 | 0 | 14.3677 | 14.3677 | 0 | 14.3677 | 14.3677 | 0 | 14.3677 | 14.3677 | 0 | 14.3677 | 14.3677 | 0 | 14.3677 | 14.3677 | 0 | 14.3677 | 14.3677 | 0 | 14.3677 | 14.3677 | 0 | 14.3677 | 14.3677 | 0 | 14.3677 | 14.3677 | 0 | 14.3677 | 14.3677 | 0 | 14.3677 | 14.3677 | 0 | 14.3677 | 14.3677 | 0 | 14.3677 | 14.3677 | 0 | 14.3677
|  | 14.4388 | 0 | 14.4388 | 14.6758 | 0 | 14.6758 | 14.6758 | 0 | 14.6758 | 14.6758 | 0 | 14.6758 | 14.6758 | 0 | 14.6758 | 14.6758 | 0 | 14.6758 | 14.6758 | 0 | 14.6758 | 14.6758 | 0 | 14.6758 | 14.6758 | 0 | 14.6758 | 14.6758 | 0 | 14.6758 | 14.6758 | 0 | 14.6758 | 14.6758 | 0 | 14.6758 | 14.6758 | 0 | 14.6758 | 14.6758 | 0 | 14.6758 | 14.6758 | 0 | 14.6758
|  | 16.522 | 0 | 16.522 | 16.7932 | 0 | 16.7932 | 16.7932 | 0 | 16.7932 | 16.7932 | 0 | 16.7932 | 16.7932 | 0 | 16.7932 | 16.7932 | 0 | 16.7932 | 16.7932 | 0 | 16.7932 | 16.7932 | 0 | 16.7932 | 16.7932 | 0 | 16.7932 | 16.7932 | 0 | 16.7932 | 16.7932 | 0 | 16.7932 | 16.7932 | 0 | 16.7932 | 16.7932 | 0 | 16.7932 | 16.7932 | 0 | 16.7932 | 16.7932 | 0 | 16.7932
|  | 20.3263 | 0 | 20.3263 | 20.6599 | 0 | 20.6599 | 20.6599 | 0 | 20.6599 | 20.6599 | 0 | 20.6599 | 20.6599 | 0 | 20.6599 | 20.6599 | 0 | 20.6599 | 20.6599 | 0 | 20.6599 | 20.6599 | 0 | 20.6599 | 20.6599 | 0 | 20.6599 | 20.6599 | 0 | 20.6599 | 20.6599 | 0 | 20.6599 | 20.6599 | 0 | 20.6599 | 20.6599 | 0 | 20.6599 | 20.6599 | 0 | 20.6599 | 20.6599 | 0 | 20.6599
|  | 22.5227 | 0 | 22.5227 | 22.8924 | 0 | 22.8924 | 22.8924 | 0 | 22.8924 | 22.8924 | 0 | 22.8924 | 22.8924 | 0 | 22.8924 | 22.8924 | 0 | 22.8924 | 22.8924 | 0 | 22.8924 | 22.8924 | 0 | 22.8924 | 22.8924 | 0 | 22.8924 | 22.8924 | 0 | 22.8924 | 22.8924 | 0 | 22.8924 | 22.8924 | 0 | 22.8924 | 22.8924 | 0 | 22.8924 | 22.8924 | 0 | 22.8924 | 22.8924 | 0 | 22.8924
|  | 20.8174 | 0 | 20.8174 | 21.1591 | 0 | 21.1591 | 21.1591 | 0 | 21.1591 | 21.1591 | 0 | 21.1591 | 21.1591 | 0 | 21.1591 | 21.1591 | 0 | 21.1591 | 21.1591 | 0 | 21.1591 | 21.1591 | 0 | 21.1591 | 21.1591 | 0 | 21.1591 | 21.1591 | 0 | 21.1591 | 21.1591 | 0 | 21.1591 | 21.1591 | 0 | 21.1591 | 21.1591 | 0 | 21.1591 | 21.1591 | 0 | 21.1591 | 21.1591 | 0 | 21.1591
|  | 19.6782 | 0 | 19.6782 | 20.0012 | 0 | 20.0012 | 20.0012 | 0 | 20.0012 | 20.0012 | 0 | 20.0012 | 20.0012 | 0 | 20.0012 | 20.0012 | 0 | 20.0012 | 20.0012 | 0 | 20.0012 | 20.0012 | 0 | 20.0012 | 20.0012 | 0 | 20.0012 | 20.0012 | 0 | 20.0012 | 20.0012 | 0 | 20.0012 | 20.0012 | 0 | 20.0012 | 20.0012 | 0 | 20.0012 | 20.0012 | 0 | 20.0012 | 20.0012 | 0 | 20.0012
|  | 18.9071 | 0 | 18.9071 | 19.2175 | 0 | 19.2175 | 19.2175 | 0 | 19.2175 | 19.2175 | 0 | 19.2175 | 19.2175 | 0 | 19.2175 | 19.2175 | 0 | 19.2175 | 19.2175 | 0 | 19.2175 | 19.2175 | 0 | 19.2175 | 19.2175 | 0 | 19.2175 | 19.2175 | 0 | 19.2175 | 19.2175 | 0 | 19.2175 | 19.2175 | 0 | 19.2175 | 19.2175 | 0 | 19.2175 | 19.2175 | 0 | 19.2175 | 19.2175 | 0 | 19.2175
|  | 17.4276 | 0 | 17.4276 | 17.7136 | 0 | 17.7136 | 17.7136 | 0 | 17.7136 | 17.7136 | 0 | 17.7136 | 17.7136 | 0 | 17.7136 | 17.7136 | 0 | 17.7136 | 17.7136 | 0 | 17.7136 | 17.7136 | 0 | 17.7136 | 17.7136 | 0 | 17.7136 | 17.7136 | 0 | 17.7136 | 17.7136 | 0 | 17.7136 | 17.7136 | 0 | 17.7136 | 17.7136 | 0 | 17.7136 | 17.7136 | 0 | 17.7136 | 17.7136 | 0 | 17.7136
|  | 17.3872 | 0 | 17.3872 | 17.6726 | 0 | 17.6726 | 17.6726 | 0 | 17.6726 | 17.6726 | 0 | 17.6726 | 17.6726 | 0 | 17.6726 | 17.6726 | 0 | 17.6726 | 17.6726 | 0 | 17.6726 | 17.6726 | 0 | 17.6726 | 17.6726 | 0 | 17.6726 | 17.6726 | 0 | 17.6726 | 17.6726 | 0 | 17.6726 | 17.6726 | 0 | 17.6726 | 17.6726 | 0 | 17.6726 | 17.6726 | 0 | 17.6726 | 17.6726 | 0 | 17.6726
|  | 17.312 | 0 | 17.312 | 17.5962 | 0 | 17.5962 | 17.5962 | 0 | 17.5962 | 17.5962 | 0 | 17.5962 | 17.5962 | 0 | 17.5962 | 17.5962 | 0 | 17.5962 | 17.5962 | 0 | 17.5962 | 17.5962 | 0 | 17.5962 | 17.5962 | 0 | 17.5962 | 17.5962 | 0 | 17.5962 | 17.5962 | 0 | 17.5962 | 17.5962 | 0 | 17.5962 | 17.5962 | 0 | 17.5962 | 17.5962 | 0 | 17.5962 | 17.5962 | 0 | 17.5962
|  | 17.088 | 0 | 17.088 | 17.3685 | 0 | 17.3685 | 17.3685 | 0 | 17.3685 | 17.3685 | 0 | 17.3685 | 17.3685 | 0 | 17.3685 | 17.3685 | 0 | 17.3685 | 17.3685 | 0 | 17.3685 | 17.3685 | 0 | 17.3685 | 17.3685 | 0 | 17.3685 | 17.3685 | 0 | 17.3685 | 17.3685 | 0 | 17.3685 | 17.3685 | 0 | 17.3685 | 17.3685 | 0 | 17.3685 | 17.3685 | 0 | 17.3685 | 17.3685 | 0 | 17.3685
|  | 18.2728 | 0 | 18.2728 | 18.5727 | 0 | 18.5727 | 18.5727 | 0 | 18.5727 | 18.5727 | 0 | 18.5727 | 18.5727 | 0 | 18.5727 | 18.5727 | 0 | 18.5727 | 18.5727 | 0 | 18.5727 | 18.5727 | 0 | 18.5727 | 18.5727 | 0 | 18.5727 | 18.5727 | 0 | 18.5727 | 18.5727 | 0 | 18.5727 | 18.5727 | 0 | 18.5727 | 18.5727 | 0 | 18.5727 | 18.5727 | 0 | 18.5727 | 18.5727 | 0 | 18.5727
|  | 22.6108 | 0 | 22.6108 | 22.9819 | 0 | 22.9819 | 22.9819 | 0 | 22.9819 | 22.9819 | 0 | 22.9819 | 22.9819 | 0 | 22.9819 | 22.9819 | 0 | 22.9819 | 22.9819 | 0 | 22.9819 | 22.9819 | 0 | 22.9819 | 22.9819 | 0 | 22.9819 | 22.9819 | 0 | 22.9819 | 22.9819 | 0 | 22.9819 | 22.9819 | 0 | 22.9819 | 22.9819 | 0 | 22.9819 | 22.9819 | 0 | 22.9819 | 22.9819 | 0 | 22.9819
|  | 30.016 | 0 | 30.016 | 30.5087 | 0 | 30.5087 | 30.5087 | 0 | 30.5087 | 30.5087 | 0 | 30.5087 | 30.5087 | 0 | 30.5087 | 30.5087 | 0 | 30.5087 | 30.5087 | 0 | 30.5087 | 30.5087 | 0 | 30.5087 | 30.5087 | 0 | 30.5087 | 30.5087 | 0 | 30.5087 | 30.5087 | 0 | 30.5087 | 30.5087 | 0 | 30.5087 | 30.5087 | 0 | 30.5087 | 30.5087 | 0 | 30.5087 | 30.5087 | 0 | 30.5087
|  | 29.7295 | 0 | 29.7295 | 30.2174 | 0 | 30.2174 | 30.2174 | 0 | 30.2174 | 30.2174 | 0 | 30.2174 | 30.2174 | 0 | 30.2174 | 30.2174 | 0 | 30.2174 | 30.2174 | 0 | 30.2174 | 30.2174 | 0 | 30.2174 | 30.2174 | 0 | 30.2174 | 30.2174 | 0 | 30.2174 | 30.2174 | 0 | 30.2174 | 30.2174 | 0 | 30.2174 | 30.2174 | 0 | 30.2174 | 30.2174 | 0 | 30.2174 | 30.2174 | 0 | 30.2174
|  | 28.1409 | 0 | 28.1409 | 28.6028 | 0 | 28.6028 | 28.6028 | 0 | 28.6028 | 28.6028 | 0 | 28.6028 | 28.6028 | 0 | 28.6028 | 28.6028 | 0 | 28.6028 | 28.6028 | 0 | 28.6028 | 28.6028 | 0 | 28.6028 | 28.6028 | 0 | 28.6028 | 28.6028 | 0 | 28.6028 | 28.6028 | 0 | 28.6028 | 28.6028 | 0 | 28.6028 | 28.6028 | 0 | 28.6028 | 28.6028 | 0 | 28.6028 | 28.6028 | 0 | 28.6028
|  | 25.7508 | 0 | 25.7508 | 26.1735 | 0 | 26.1735 | 26.1735 | 0 | 26.1735 | 26.1735 | 0 | 26.1735 | 26.1735 | 0 | 26.1735 | 26.1735 | 0 | 26.1735 | 26.1735 | 0 | 26.1735 | 26.1735 | 0 | 26.1735 | 26.1735 | 0 | 26.1735 | 26.1735 | 0 | 26.1735 | 26.1735 | 0 | 26.1735 | 26.1735 | 0 | 26.1735 | 26.1735 | 0 | 26.1735 | 26.1735 | 0 | 26.1735 | 26.1735 | 0 | 26.1735
|  | 22.6494 | 0 | 22.6494 | 23.0212 | 0 | 23.0212 | 23.0212 | 0 | 23.0212 | 23.0212 | 0 | 23.0212 | 23.0212 | 0 | 23.0212 | 23.0212 | 0 | 23.0212 | 23.0212 | 0 | 23.0212 | 23.0212 | 0 | 23.0212 | 23.0212 | 0 | 23.0212 | 23.0212 | 0 | 23.0212 | 23.0212 | 0 | 23.0212 | 23.0212 | 0 | 23.0212 | 23.0212 | 0 | 23.0212 | 23.0212 | 0 | 23.0212 | 23.0212 | 0 | 23.0212
|  | 18.9044 | 0 | 18.9044 | 19.2147 | 0 | 19.2147 | 19.2147 | 0 | 19.2147 | 19.2147 | 0 | 19.2147 | 19.2147 | 0 | 19.2147 | 19.2147 | 0 | 19.2147 | 19.2147 | 0 | 19.2147 | 19.2147 | 0 | 19.2147 | 19.2147 | 0 | 19.2147 | 19.2147 | 0 | 19.2147 | 19.2147 | 0 | 19.2147 | 19.2147 | 0 | 19.2147 | 19.2147 | 0 | 19.2147 | 19.2147 | 0 | 19.2147 | 19.2147 | 0 | 19.2147
|  | 16.8216 | 0 | 16.8216 | 17.0977 | 0 | 17.0977 | 17.0977 | 0 | 17.0977 | 17.0977 | 0 | 17.0977 | 17.0977 | 0 | 17.0977 | 17.0977 | 0 | 17.0977 | 17.0977 | 0 | 17.0977 | 17.0977 | 0 | 17.0977 | 17.0977 | 0 | 17.0977 | 17.0977 | 0 | 17.0977 | 17.0977 | 0 | 17.0977 | 17.0977 | 0 | 17.0977 | 17.0977 | 0 | 17.0977 | 17.0977 | 0 | 17.0977 | 17.0977 | 0 | 17.0977
|  | 15.0751 | 0 | 15.0751 | 15.3226 | 0 | 15.3226 | 15.3226 | 0 | 15.3226 | 15.3226 | 0 | 15.3226 | 15.3226 | 0 | 15.3226 | 15.3226 | 0 | 15.3226 | 15.3226 | 0 | 15.3226 | 15.3226 | 0 | 15.3226 | 15.3226 | 0 | 15.3226 | 15.3226 | 0 | 15.3226 | 15.3226 | 0 | 15.3226 | 15.3226 | 0 | 15.3226 | 15.3226 | 0 | 15.3226 | 15.3226 | 0 | 15.3226 | 15.3226 | 0 | 15.3226
|  | 14.38 | 0 | 14.38 | 14.616 | 0 | 14.616 | 14.616 | 0 | 14.616 | 14.616 | 0 | 14.616 | 14.616 | 0 | 14.616 | 14.616 | 0 | 14.616 | 14.616 | 0 | 14.616 | 14.616 | 0 | 14.616 | 14.616 | 0 | 14.616 | 14.616 | 0 | 14.616 | 14.616 | 0 | 14.616 | 14.616 | 0 | 14.616 | 14.616 | 0 | 14.616 | 14.616 | 0 | 14.616 | 14.616 | 0 | 14.616
|  | 13.5181 | 0 | 13.5181 | 13.74 | 0 | 13.74 | 13.74 | 0 | 13.74 | 13.74 | 0 | 13.74 | 13.74 | 0 | 13.74 | 13.74 | 0 | 13.74 | 13.74 | 0 | 13.74 | 13.74 | 0 | 13.74 | 13.74 | 0 | 13.74 | 13.74 | 0 | 13.74 | 13.74 | 0 | 13.74 | 13.74 | 0 | 13.74 | 13.74 | 0 | 13.74 | 13.74 | 0 | 13.74 | 13.74 | 0 | 13.74
|  | 13.0542 | 0 | 13.0542 | 13.2685 | 0 | 13.2685 | 13.2685 | 0 | 13.2685 | 13.2685 | 0 | 13.2685 | 13.2685 | 0 | 13.2685 | 13.2685 | 0 | 13.2685 | 13.2685 | 0 | 13.2685 | 13.2685 | 0 | 13.2685 | 13.2685 | 0 | 13.2685 | 13.2685 | 0 | 13.2685 | 13.2685 | 0 | 13.2685 | 13.2685 | 0 | 13.2685 | 13.2685 | 0 | 13.2685 | 13.2685 | 0 | 13.2685 | 13.2685 | 0 | 13.2685
|  | 13.3232 | 0 | 13.3232 | 13.5419 | 0 | 13.5419 | 13.5419 | 0 | 13.5419 | 13.5419 | 0 | 13.5419 | 13.5419 | 0 | 13.5419 | 13.5419 | 0 | 13.5419 | 13.5419 | 0 | 13.5419 | 13.5419 | 0 | 13.5419 | 13.5419 | 0 | 13.5419 | 13.5419 | 0 | 13.5419 | 13.5419 | 0 | 13.5419 | 13.5419 | 0 | 13.5419 | 13.5419 | 0 | 13.5419 | 13.5419 | 0 | 13.5419 | 13.5419 | 0 | 13.5419
|  | 15.5006 | 0 | 15.5006 | 15.755 | 0 | 15.755 | 15.755 | 0 | 15.755 | 15.755 | 0 | 15.755 | 15.755 | 0 | 15.755 | 15.755 | 0 | 15.755 | 15.755 | 0 | 15.755 | 15.755 | 0 | 15.755 | 15.755 | 0 | 15.755 | 15.755 | 0 | 15.755 | 15.755 | 0 | 15.755 | 15.755 | 0 | 15.755 | 15.755 | 0 | 15.755 | 15.755 | 0 | 15.755 | 15.755 | 0 | 15.755
|  | 19.1138 | 0 | 19.1138 | 19.4276 | 0 | 19.4276 | 19.4276 | 0 | 19.4276 | 19.4276 | 0 | 19.4276 | 19.4276 | 0 | 19.4276 | 19.4276 | 0 | 19.4276 | 19.4276 | 0 | 19.4276 | 19.4276 | 0 | 19.4276 | 19.4276 | 0 | 19.4276 | 19.4276 | 0 | 19.4276 | 19.4276 | 0 | 19.4276 | 19.4276 | 0 | 19.4276 | 19.4276 | 0 | 19.4276 | 19.4276 | 0 | 19.4276 | 19.4276 | 0 | 19.4276
|  | 20.6387 | 0 | 20.6387 | 20.9775 | 0 | 20.9775 | 20.9775 | 0 | 20.9775 | 20.9775 | 0 | 20.9775 | 20.9775 | 0 | 20.9775 | 20.9775 | 0 | 20.9775 | 20.9775 | 0 | 20.9775 | 20.9775 | 0 | 20.9775 | 20.9775 | 0 | 20.9775 | 20.9775 | 0 | 20.9775 | 20.9775 | 0 | 20.9775 | 20.9775 | 0 | 20.9775 | 20.9775 | 0 | 20.9775 | 20.9775 | 0 | 20.9775 | 20.9775 | 0 | 20.9775
|  | 19.6954 | 0 | 19.6954 | 20.0187 | 0 | 20.0187 | 20.0187 | 0 | 20.0187 | 20.0187 | 0 | 20.0187 | 20.0187 | 0 | 20.0187 | 20.0187 | 0 | 20.0187 | 20.0187 | 0 | 20.0187 | 20.0187 | 0 | 20.0187 | 20.0187 | 0 | 20.0187 | 20.0187 | 0 | 20.0187 | 20.0187 | 0 | 20.0187 | 20.0187 | 0 | 20.0187 | 20.0187 | 0 | 20.0187 | 20.0187 | 0 | 20.0187 | 20.0187 | 0 | 20.0187
|  | 18.6978 | 0 | 18.6978 | 19.0047 | 0 | 19.0047 | 19.0047 | 0 | 19.0047 | 19.0047 | 0 | 19.0047 | 19.0047 | 0 | 19.0047 | 19.0047 | 0 | 19.0047 | 19.0047 | 0 | 19.0047 | 19.0047 | 0 | 19.0047 | 19.0047 | 0 | 19.0047 | 19.0047 | 0 | 19.0047 | 19.0047 | 0 | 19.0047 | 19.0047 | 0 | 19.0047 | 19.0047 | 0 | 19.0047 | 19.0047 | 0 | 19.0047 | 19.0047 | 0 | 19.0047
|  | 18.0304 | 0 | 18.0304 | 18.3263 | 0 | 18.3263 | 18.3263 | 0 | 18.3263 | 18.3263 | 0 | 18.3263 | 18.3263 | 0 | 18.3263 | 18.3263 | 0 | 18.3263 | 18.3263 | 0 | 18.3263 | 18.3263 | 0 | 18.3263 | 18.3263 | 0 | 18.3263 | 18.3263 | 0 | 18.3263 | 18.3263 | 0 | 18.3263 | 18.3263 | 0 | 18.3263 | 18.3263 | 0 | 18.3263 | 18.3263 | 0 | 18.3263 | 18.3263 | 0 | 18.3263
|  | 17.8095 | 0 | 17.8095 | 18.1019 | 0 | 18.1019 | 18.1019 | 0 | 18.1019 | 18.1019 | 0 | 18.1019 | 18.1019 | 0 | 18.1019 | 18.1019 | 0 | 18.1019 | 18.1019 | 0 | 18.1019 | 18.1019 | 0 | 18.1019 | 18.1019 | 0 | 18.1019 | 18.1019 | 0 | 18.1019 | 18.1019 | 0 | 18.1019 | 18.1019 | 0 | 18.1019 | 18.1019 | 0 | 18.1019 | 18.1019 | 0 | 18.1019 | 18.1019 | 0 | 18.1019
|  | 16.8871 | 0 | 16.8871 | 17.1642 | 0 | 17.1642 | 17.1642 | 0 | 17.1642 | 17.1642 | 0 | 17.1642 | 17.1642 | 0 | 17.1642 | 17.1642 | 0 | 17.1642 | 17.1642 | 0 | 17.1642 | 17.1642 | 0 | 17.1642 | 17.1642 | 0 | 17.1642 | 17.1642 | 0 | 17.1642 | 17.1642 | 0 | 17.1642 | 17.1642 | 0 | 17.1642 | 17.1642 | 0 | 17.1642 | 17.1642 | 0 | 17.1642 | 17.1642 | 0 | 17.1642
|  | 17.3937 | 0 | 17.3937 | 17.6792 | 0 | 17.6792 | 17.6792 | 0 | 17.6792 | 17.6792 | 0 | 17.6792 | 17.6792 | 0 | 17.6792 | 17.6792 | 0 | 17.6792 | 17.6792 | 0 | 17.6792 | 17.6792 | 0 | 17.6792 | 17.6792 | 0 | 17.6792 | 17.6792 | 0 | 17.6792 | 17.6792 | 0 | 17.6792 | 17.6792 | 0 | 17.6792 | 17.6792 | 0 | 17.6792 | 17.6792 | 0 | 17.6792 | 17.6792 | 0 | 17.6792
|  | 17.1785 | 0 | 17.1785 | 17.4605 | 0 | 17.4605 | 17.4605 | 0 | 17.4605 | 17.4605 | 0 | 17.4605 | 17.4605 | 0 | 17.4605 | 17.4605 | 0 | 17.4605 | 17.4605 | 0 | 17.4605 | 17.4605 | 0 | 17.4605 | 17.4605 | 0 | 17.4605 | 17.4605 | 0 | 17.4605 | 17.4605 | 0 | 17.4605 | 17.4605 | 0 | 17.4605 | 17.4605 | 0 | 17.4605 | 17.4605 | 0 | 17.4605 | 17.4605 | 0 | 17.4605
|  | 18.6942 | 0 | 18.6942 | 19.001 | 0 | 19.001 | 19.001 | 0 | 19.001 | 19.001 | 0 | 19.001 | 19.001 | 0 | 19.001 | 19.001 | 0 | 19.001 | 19.001 | 0 | 19.001 | 19.001 | 0 | 19.001 | 19.001 | 0 | 19.001 | 19.001 | 0 | 19.001 | 19.001 | 0 | 19.001 | 19.001 | 0 | 19.001 | 19.001 | 0 | 19.001 | 19.001 | 0 | 19.001 | 19.001 | 0 | 19.001
|  | 22.3119 | 0 | 22.3119 | 22.6782 | 0 | 22.6782 | 22.6782 | 0 | 22.6782 | 22.6782 | 0 | 22.6782 | 22.6782 | 0 | 22.6782 | 22.6782 | 0 | 22.6782 | 22.6782 | 0 | 22.6782 | 22.6782 | 0 | 22.6782 | 22.6782 | 0 | 22.6782 | 22.6782 | 0 | 22.6782 | 22.6782 | 0 | 22.6782 | 22.6782 | 0 | 22.6782 | 22.6782 | 0 | 22.6782 | 22.6782 | 0 | 22.6782 | 22.6782 | 0 | 22.6782
|  | 28.5392 | 0 | 28.5392 | 29.0076 | 0 | 29.0076 | 29.0076 | 0 | 29.0076 | 29.0076 | 0 | 29.0076 | 29.0076 | 0 | 29.0076 | 29.0076 | 0 | 29.0076 | 29.0076 | 0 | 29.0076 | 29.0076 | 0 | 29.0076 | 29.0076 | 0 | 29.0076 | 29.0076 | 0 | 29.0076 | 29.0076 | 0 | 29.0076 | 29.0076 | 0 | 29.0076 | 29.0076 | 0 | 29.0076 | 29.0076 | 0 | 29.0076 | 29.0076 | 0 | 29.0076
|  | 28.7126 | 0 | 28.7126 | 29.1839 | 0 | 29.1839 | 29.1839 | 0 | 29.1839 | 29.1839 | 0 | 29.1839 | 29.1839 | 0 | 29.1839 | 29.1839 | 0 | 29.1839 | 29.1839 | 0 | 29.1839 | 29.1839 | 0 | 29.1839 | 29.1839 | 0 | 29.1839 | 29.1839 | 0 | 29.1839 | 29.1839 | 0 | 29.1839 | 29.1839 | 0 | 29.1839 | 29.1839 | 0 | 29.1839 | 29.1839 | 0 | 29.1839 | 29.1839 | 0 | 29.1839
|  | 27.8708 | 0 | 27.8708 | 28.3283 | 0 | 28.3283 | 28.3283 | 0 | 28.3283 | 28.3283 | 0 | 28.3283 | 28.3283 | 0 | 28.3283 | 28.3283 | 0 | 28.3283 | 28.3283 | 0 | 28.3283 | 28.3283 | 0 | 28.3283 | 28.3283 | 0 | 28.3283 | 28.3283 | 0 | 28.3283 | 28.3283 | 0 | 28.3283 | 28.3283 | 0 | 28.3283 | 28.3283 | 0 | 28.3283 | 28.3283 | 0 | 28.3283 | 28.3283 | 0 | 28.3283
|  | 25.6182 | 0 | 25.6182 | 26.0387 | 0 | 26.0387 | 26.0387 | 0 | 26.0387 | 26.0387 | 0 | 26.0387 | 26.0387 | 0 | 26.0387 | 26.0387 | 0 | 26.0387 | 26.0387 | 0 | 26.0387 | 26.0387 | 0 | 26.0387 | 26.0387 | 0 | 26.0387 | 26.0387 | 0 | 26.0387 | 26.0387 | 0 | 26.0387 | 26.0387 | 0 | 26.0387 | 26.0387 | 0 | 26.0387 | 26.0387 | 0 | 26.0387 | 26.0387 | 0 | 26.0387
|  | 22.0656 | 0 | 22.0656 | 22.4278 | 0 | 22.4278 | 22.4278 | 0 | 22.4278 | 22.4278 | 0 | 22.4278 | 22.4278 | 0 | 22.4278 | 22.4278 | 0 | 22.4278 | 22.4278 | 0 | 22.4278 | 22.4278 | 0 | 22.4278 | 22.4278 | 0 | 22.4278 | 22.4278 | 0 | 22.4278 | 22.4278 | 0 | 22.4278 | 22.4278 | 0 | 22.4278 | 22.4278 | 0 | 22.4278 | 22.4278 | 0 | 22.4278 | 22.4278 | 0 | 22.4278
|  | 18.5421 | 0 | 18.5421 | 18.8465 | 0 | 18.8465 | 18.8465 | 0 | 18.8465 | 18.8465 | 0 | 18.8465 | 18.8465 | 0 | 18.8465 | 18.8465 | 0 | 18.8465 | 18.8465 | 0 | 18.8465 | 18.8465 | 0 | 18.8465 | 18.8465 | 0 | 18.8465 | 18.8465 | 0 | 18.8465 | 18.8465 | 0 | 18.8465 | 18.8465 | 0 | 18.8465 | 18.8465 | 0 | 18.8465 | 18.8465 | 0 | 18.8465 | 18.8465 | 0 | 18.8465
|  | 16.5086 | 0 | 16.5086 | 16.7796 | 0 | 16.7796 | 16.7796 | 0 | 16.7796 | 16.7796 | 0 | 16.7796 | 16.7796 | 0 | 16.7796 | 16.7796 | 0 | 16.7796 | 16.7796 | 0 | 16.7796 | 16.7796 | 0 | 16.7796 | 16.7796 | 0 | 16.7796 | 16.7796 | 0 | 16.7796 | 16.7796 | 0 | 16.7796 | 16.7796 | 0 | 16.7796 | 16.7796 | 0 | 16.7796 | 16.7796 | 0 | 16.7796 | 16.7796 | 0 | 16.7796
|  | 14.3605 | 0 | 14.3605 | 14.5963 | 0 | 14.5963 | 14.5963 | 0 | 14.5963 | 14.5963 | 0 | 14.5963 | 14.5963 | 0 | 14.5963 | 14.5963 | 0 | 14.5963 | 14.5963 | 0 | 14.5963 | 14.5963 | 0 | 14.5963 | 14.5963 | 0 | 14.5963 | 14.5963 | 0 | 14.5963 | 14.5963 | 0 | 14.5963 | 14.5963 | 0 | 14.5963 | 14.5963 | 0 | 14.5963 | 14.5963 | 0 | 14.5963 | 14.5963 | 0 | 14.5963
|  | 14.418 | 0 | 14.418 | 14.6547 | 0 | 14.6547 | 14.6547 | 0 | 14.6547 | 14.6547 | 0 | 14.6547 | 14.6547 | 0 | 14.6547 | 14.6547 | 0 | 14.6547 | 14.6547 | 0 | 14.6547 | 14.6547 | 0 | 14.6547 | 14.6547 | 0 | 14.6547 | 14.6547 | 0 | 14.6547 | 14.6547 | 0 | 14.6547 | 14.6547 | 0 | 14.6547 | 14.6547 | 0 | 14.6547 | 14.6547 | 0 | 14.6547 | 14.6547 | 0 | 14.6547
|  | 12.9143 | 0 | 12.9143 | 13.1262 | 0 | 13.1262 | 13.1262 | 0 | 13.1262 | 13.1262 | 0 | 13.1262 | 13.1262 | 0 | 13.1262 | 13.1262 | 0 | 13.1262 | 13.1262 | 0 | 13.1262 | 13.1262 | 0 | 13.1262 | 13.1262 | 0 | 13.1262 | 13.1262 | 0 | 13.1262 | 13.1262 | 0 | 13.1262 | 13.1262 | 0 | 13.1262 | 13.1262 | 0 | 13.1262 | 13.1262 | 0 | 13.1262 | 13.1262 | 0 | 13.1262
|  | 12.5556 | 0 | 12.5556 | 12.7617 | 0 | 12.7617 | 12.7617 | 0 | 12.7617 | 12.7617 | 0 | 12.7617 | 12.7617 | 0 | 12.7617 | 12.7617 | 0 | 12.7617 | 12.7617 | 0 | 12.7617 | 12.7617 | 0 | 12.7617 | 12.7617 | 0 | 12.7617 | 12.7617 | 0 | 12.7617 | 12.7617 | 0 | 12.7617 | 12.7617 | 0 | 12.7617 | 12.7617 | 0 | 12.7617 | 12.7617 | 0 | 12.7617 | 12.7617 | 0 | 12.7617
|  | 12.778 | 0 | 12.778 | 12.9877 | 0 | 12.9877 | 12.9877 | 0 | 12.9877 | 12.9877 | 0 | 12.9877 | 12.9877 | 0 | 12.9877 | 12.9877 | 0 | 12.9877 | 12.9877 | 0 | 12.9877 | 12.9877 | 0 | 12.9877 | 12.9877 | 0 | 12.9877 | 12.9877 | 0 | 12.9877 | 12.9877 | 0 | 12.9877 | 12.9877 | 0 | 12.9877 | 12.9877 | 0 | 12.9877 | 12.9877 | 0 | 12.9877 | 12.9877 | 0 | 12.9877
|  | 14.9984 | 0 | 14.9984 | 15.2446 | 0 | 15.2446 | 15.2446 | 0 | 15.2446 | 15.2446 | 0 | 15.2446 | 15.2446 | 0 | 15.2446 | 15.2446 | 0 | 15.2446 | 15.2446 | 0 | 15.2446 | 15.2446 | 0 | 15.2446 | 15.2446 | 0 | 15.2446 | 15.2446 | 0 | 15.2446 | 15.2446 | 0 | 15.2446 | 15.2446 | 0 | 15.2446 | 15.2446 | 0 | 15.2446 | 15.2446 | 0 | 15.2446 | 15.2446 | 0 | 15.2446
|  | 17.9499 | 0 | 17.9499 | 18.2445 | 0 | 18.2445 | 18.2445 | 0 | 18.2445 | 18.2445 | 0 | 18.2445 | 18.2445 | 0 | 18.2445 | 18.2445 | 0 | 18.2445 | 18.2445 | 0 | 18.2445 | 18.2445 | 0 | 18.2445 | 18.2445 | 0 | 18.2445 | 18.2445 | 0 | 18.2445 | 18.2445 | 0 | 18.2445 | 18.2445 | 0 | 18.2445 | 18.2445 | 0 | 18.2445 | 18.2445 | 0 | 18.2445 | 18.2445 | 0 | 18.2445
|  | 20.0605 | 0 | 20.0605 | 20.3898 | 0 | 20.3898 | 20.3898 | 0 | 20.3898 | 20.3898 | 0 | 20.3898 | 20.3898 | 0 | 20.3898 | 20.3898 | 0 | 20.3898 | 20.3898 | 0 | 20.3898 | 20.3898 | 0 | 20.3898 | 20.3898 | 0 | 20.3898 | 20.3898 | 0 | 20.3898 | 20.3898 | 0 | 20.3898 | 20.3898 | 0 | 20.3898 | 20.3898 | 0 | 20.3898 | 20.3898 | 0 | 20.3898 | 20.3898 | 0 | 20.3898
|  | 19.8164 | 0 | 19.8164 | 20.1417 | 0 | 20.1417 | 20.1417 | 0 | 20.1417 | 20.1417 | 0 | 20.1417 | 20.1417 | 0 | 20.1417 | 20.1417 | 0 | 20.1417 | 20.1417 | 0 | 20.1417 | 20.1417 | 0 | 20.1417 | 20.1417 | 0 | 20.1417 | 20.1417 | 0 | 20.1417 | 20.1417 | 0 | 20.1417 | 20.1417 | 0 | 20.1417 | 20.1417 | 0 | 20.1417 | 20.1417 | 0 | 20.1417 | 20.1417 | 0 | 20.1417
|  | 19.153 | 0 | 19.153 | 19.4674 | 0 | 19.4674 | 19.4674 | 0 | 19.4674 | 19.4674 | 0 | 19.4674 | 19.4674 | 0 | 19.4674 | 19.4674 | 0 | 19.4674 | 19.4674 | 0 | 19.4674 | 19.4674 | 0 | 19.4674 | 19.4674 | 0 | 19.4674 | 19.4674 | 0 | 19.4674 | 19.4674 | 0 | 19.4674 | 19.4674 | 0 | 19.4674 | 19.4674 | 0 | 19.4674 | 19.4674 | 0 | 19.4674 | 19.4674 | 0 | 19.4674
|  | 19.0862 | 0 | 19.0862 | 19.3995 | 0 | 19.3995 | 19.3995 | 0 | 19.3995 | 19.3995 | 0 | 19.3995 | 19.3995 | 0 | 19.3995 | 19.3995 | 0 | 19.3995 | 19.3995 | 0 | 19.3995 | 19.3995 | 0 | 19.3995 | 19.3995 | 0 | 19.3995 | 19.3995 | 0 | 19.3995 | 19.3995 | 0 | 19.3995 | 19.3995 | 0 | 19.3995 | 19.3995 | 0 | 19.3995 | 19.3995 | 0 | 19.3995 | 19.3995 | 0 | 19.3995
|  | 18.8865 | 0 | 18.8865 | 19.1965 | 0 | 19.1965 | 19.1965 | 0 | 19.1965 | 19.1965 | 0 | 19.1965 | 19.1965 | 0 | 19.1965 | 19.1965 | 0 | 19.1965 | 19.1965 | 0 | 19.1965 | 19.1965 | 0 | 19.1965 | 19.1965 | 0 | 19.1965 | 19.1965 | 0 | 19.1965 | 19.1965 | 0 | 19.1965 | 19.1965 | 0 | 19.1965 | 19.1965 | 0 | 19.1965 | 19.1965 | 0 | 19.1965 | 19.1965 | 0 | 19.1965
|  | 19.5571 | 0 | 19.5571 | 19.8781 | 0 | 19.8781 | 19.8781 | 0 | 19.8781 | 19.8781 | 0 | 19.8781 | 19.8781 | 0 | 19.8781 | 19.8781 | 0 | 19.8781 | 19.8781 | 0 | 19.8781 | 19.8781 | 0 | 19.8781 | 19.8781 | 0 | 19.8781 | 19.8781 | 0 | 19.8781 | 19.8781 | 0 | 19.8781 | 19.8781 | 0 | 19.8781 | 19.8781 | 0 | 19.8781 | 19.8781 | 0 | 19.8781 | 19.8781 | 0 | 19.8781
|  | 19.8606 | 0 | 19.8606 | 20.1866 | 0 | 20.1866 | 20.1866 | 0 | 20.1866 | 20.1866 | 0 | 20.1866 | 20.1866 | 0 | 20.1866 | 20.1866 | 0 | 20.1866 | 20.1866 | 0 | 20.1866 | 20.1866 | 0 | 20.1866 | 20.1866 | 0 | 20.1866 | 20.1866 | 0 | 20.1866 | 20.1866 | 0 | 20.1866 | 20.1866 | 0 | 20.1866 | 20.1866 | 0 | 20.1866 | 20.1866 | 0 | 20.1866 | 20.1866 | 0 | 20.1866
|  | 19.9691 | 0 | 19.9691 | 20.2968 | 0 | 20.2968 | 20.2968 | 0 | 20.2968 | 20.2968 | 0 | 20.2968 | 20.2968 | 0 | 20.2968 | 20.2968 | 0 | 20.2968 | 20.2968 | 0 | 20.2968 | 20.2968 | 0 | 20.2968 | 20.2968 | 0 | 20.2968 | 20.2968 | 0 | 20.2968 | 20.2968 | 0 | 20.2968 | 20.2968 | 0 | 20.2968 | 20.2968 | 0 | 20.2968 | 20.2968 | 0 | 20.2968 | 20.2968 | 0 | 20.2968
|  | 21.4391 | 0 | 21.4391 | 21.791 | 0 | 21.791 | 21.791 | 0 | 21.791 | 21.791 | 0 | 21.791 | 21.791 | 0 | 21.791 | 21.791 | 0 | 21.791 | 21.791 | 0 | 21.791 | 21.791 | 0 | 21.791 | 21.791 | 0 | 21.791 | 21.791 | 0 | 21.791 | 21.791 | 0 | 21.791 | 21.791 | 0 | 21.791 | 21.791 | 0 | 21.791 | 21.791 | 0 | 21.791 | 21.791 | 0 | 21.791
|  | 25.1064 | 0 | 25.1064 | 25.5185 | 0 | 25.5185 | 25.5185 | 0 | 25.5185 | 25.5185 | 0 | 25.5185 | 25.5185 | 0 | 25.5185 | 25.5185 | 0 | 25.5185 | 25.5185 | 0 | 25.5185 | 25.5185 | 0 | 25.5185 | 25.5185 | 0 | 25.5185 | 25.5185 | 0 | 25.5185 | 25.5185 | 0 | 25.5185 | 25.5185 | 0 | 25.5185 | 25.5185 | 0 | 25.5185 | 25.5185 | 0 | 25.5185 | 25.5185 | 0 | 25.5185
|  | 29.4033 | 0 | 29.4033 | 29.886 | 0 | 29.886 | 29.886 | 0 | 29.886 | 29.886 | 0 | 29.886 | 29.886 | 0 | 29.886 | 29.886 | 0 | 29.886 | 29.886 | 0 | 29.886 | 29.886 | 0 | 29.886 | 29.886 | 0 | 29.886 | 29.886 | 0 | 29.886 | 29.886 | 0 | 29.886 | 29.886 | 0 | 29.886 | 29.886 | 0 | 29.886 | 29.886 | 0 | 29.886 | 29.886 | 0 | 29.886
|  | 28.9603 | 0 | 28.9603 | 29.4356 | 0 | 29.4356 | 29.4356 | 0 | 29.4356 | 29.4356 | 0 | 29.4356 | 29.4356 | 0 | 29.4356 | 29.4356 | 0 | 29.4356 | 29.4356 | 0 | 29.4356 | 29.4356 | 0 | 29.4356 | 29.4356 | 0 | 29.4356 | 29.4356 | 0 | 29.4356 | 29.4356 | 0 | 29.4356 | 29.4356 | 0 | 29.4356 | 29.4356 | 0 | 29.4356 | 29.4356 | 0 | 29.4356 | 29.4356 | 0 | 29.4356
|  | 27.227 | 0 | 27.227 | 27.6739 | 0 | 27.6739 | 27.6739 | 0 | 27.6739 | 27.6739 | 0 | 27.6739 | 27.6739 | 0 | 27.6739 | 27.6739 | 0 | 27.6739 | 27.6739 | 0 | 27.6739 | 27.6739 | 0 | 27.6739 | 27.6739 | 0 | 27.6739 | 27.6739 | 0 | 27.6739 | 27.6739 | 0 | 27.6739 | 27.6739 | 0 | 27.6739 | 27.6739 | 0 | 27.6739 | 27.6739 | 0 | 27.6739 | 27.6739 | 0 | 27.6739
|  | 25.242 | 0 | 25.242 | 25.6564 | 0 | 25.6564 | 25.6564 | 0 | 25.6564 | 25.6564 | 0 | 25.6564 | 25.6564 | 0 | 25.6564 | 25.6564 | 0 | 25.6564 | 25.6564 | 0 | 25.6564 | 25.6564 | 0 | 25.6564 | 25.6564 | 0 | 25.6564 | 25.6564 | 0 | 25.6564 | 25.6564 | 0 | 25.6564 | 25.6564 | 0 | 25.6564 | 25.6564 | 0 | 25.6564 | 25.6564 | 0 | 25.6564 | 25.6564 | 0 | 25.6564
|  | 22.0609 | 0 | 22.0609 | 22.4231 | 0 | 22.4231 | 22.4231 | 0 | 22.4231 | 22.4231 | 0 | 22.4231 | 22.4231 | 0 | 22.4231 | 22.4231 | 0 | 22.4231 | 22.4231 | 0 | 22.4231 | 22.4231 | 0 | 22.4231 | 22.4231 | 0 | 22.4231 | 22.4231 | 0 | 22.4231 | 22.4231 | 0 | 22.4231 | 22.4231 | 0 | 22.4231 | 22.4231 | 0 | 22.4231 | 22.4231 | 0 | 22.4231 | 22.4231 | 0 | 22.4231
|  | 18.8316 | 0 | 18.8316 | 19.1407 | 0 | 19.1407 | 19.1407 | 0 | 19.1407 | 19.1407 | 0 | 19.1407 | 19.1407 | 0 | 19.1407 | 19.1407 | 0 | 19.1407 | 19.1407 | 0 | 19.1407 | 19.1407 | 0 | 19.1407 | 19.1407 | 0 | 19.1407 | 19.1407 | 0 | 19.1407 | 19.1407 | 0 | 19.1407 | 19.1407 | 0 | 19.1407 | 19.1407 | 0 | 19.1407 | 19.1407 | 0 | 19.1407 | 19.1407 | 0 | 19.1407
|  | 16.5005 | 0 | 16.5005 | 16.7713 | 0 | 16.7713 | 16.7713 | 0 | 16.7713 | 16.7713 | 0 | 16.7713 | 16.7713 | 0 | 16.7713 | 16.7713 | 0 | 16.7713 | 16.7713 | 0 | 16.7713 | 16.7713 | 0 | 16.7713 | 16.7713 | 0 | 16.7713 | 16.7713 | 0 | 16.7713 | 16.7713 | 0 | 16.7713 | 16.7713 | 0 | 16.7713 | 16.7713 | 0 | 16.7713 | 16.7713 | 0 | 16.7713 | 16.7713 | 0 | 16.7713
|  | 14.7118 | 0 | 14.7118 | 14.9533 | 0 | 14.9533 | 14.9533 | 0 | 14.9533 | 14.9533 | 0 | 14.9533 | 14.9533 | 0 | 14.9533 | 14.9533 | 0 | 14.9533 | 14.9533 | 0 | 14.9533 | 14.9533 | 0 | 14.9533 | 14.9533 | 0 | 14.9533 | 14.9533 | 0 | 14.9533 | 14.9533 | 0 | 14.9533 | 14.9533 | 0 | 14.9533 | 14.9533 | 0 | 14.9533 | 14.9533 | 0 | 14.9533 | 14.9533 | 0 | 14.9533
|  | 14.1224 | 0 | 14.1224 | 14.3542 | 0 | 14.3542 | 14.3542 | 0 | 14.3542 | 14.3542 | 0 | 14.3542 | 14.3542 | 0 | 14.3542 | 14.3542 | 0 | 14.3542 | 14.3542 | 0 | 14.3542 | 14.3542 | 0 | 14.3542 | 14.3542 | 0 | 14.3542 | 14.3542 | 0 | 14.3542 | 14.3542 | 0 | 14.3542 | 14.3542 | 0 | 14.3542 | 14.3542 | 0 | 14.3542 | 14.3542 | 0 | 14.3542 | 14.3542 | 0 | 14.3542
|  | 13.0768 | 0 | 13.0768 | 13.2914 | 0 | 13.2914 | 13.2914 | 0 | 13.2914 | 13.2914 | 0 | 13.2914 | 13.2914 | 0 | 13.2914 | 13.2914 | 0 | 13.2914 | 13.2914 | 0 | 13.2914 | 13.2914 | 0 | 13.2914 | 13.2914 | 0 | 13.2914 | 13.2914 | 0 | 13.2914 | 13.2914 | 0 | 13.2914 | 13.2914 | 0 | 13.2914 | 13.2914 | 0 | 13.2914 | 13.2914 | 0 | 13.2914 | 13.2914 | 0 | 13.2914
|  | 12.4551 | 0 | 12.4551 | 12.6595 | 0 | 12.6595 | 12.6595 | 0 | 12.6595 | 12.6595 | 0 | 12.6595 | 12.6595 | 0 | 12.6595 | 12.6595 | 0 | 12.6595 | 12.6595 | 0 | 12.6595 | 12.6595 | 0 | 12.6595 | 12.6595 | 0 | 12.6595 | 12.6595 | 0 | 12.6595 | 12.6595 | 0 | 12.6595 | 12.6595 | 0 | 12.6595 | 12.6595 | 0 | 12.6595 | 12.6595 | 0 | 12.6595 | 12.6595 | 0 | 12.6595
|  | 12.7068 | 0 | 12.7068 | 12.9154 | 0 | 12.9154 | 12.9154 | 0 | 12.9154 | 12.9154 | 0 | 12.9154 | 12.9154 | 0 | 12.9154 | 12.9154 | 0 | 12.9154 | 12.9154 | 0 | 12.9154 | 12.9154 | 0 | 12.9154 | 12.9154 | 0 | 12.9154 | 12.9154 | 0 | 12.9154 | 12.9154 | 0 | 12.9154 | 12.9154 | 0 | 12.9154 | 12.9154 | 0 | 12.9154 | 12.9154 | 0 | 12.9154 | 12.9154 | 0 | 12.9154
|  | 14.6548 | 0 | 14.6548 | 14.8954 | 0 | 14.8954 | 14.8954 | 0 | 14.8954 | 14.8954 | 0 | 14.8954 | 14.8954 | 0 | 14.8954 | 14.8954 | 0 | 14.8954 | 14.8954 | 0 | 14.8954 | 14.8954 | 0 | 14.8954 | 14.8954 | 0 | 14.8954 | 14.8954 | 0 | 14.8954 | 14.8954 | 0 | 14.8954 | 14.8954 | 0 | 14.8954 | 14.8954 | 0 | 14.8954 | 14.8954 | 0 | 14.8954 | 14.8954 | 0 | 14.8954
|  | 17.619 | 0 | 17.619 | 17.9082 | 0 | 17.9082 | 17.9082 | 0 | 17.9082 | 17.9082 | 0 | 17.9082 | 17.9082 | 0 | 17.9082 | 17.9082 | 0 | 17.9082 | 17.9082 | 0 | 17.9082 | 17.9082 | 0 | 17.9082 | 17.9082 | 0 | 17.9082 | 17.9082 | 0 | 17.9082 | 17.9082 | 0 | 17.9082 | 17.9082 | 0 | 17.9082 | 17.9082 | 0 | 17.9082 | 17.9082 | 0 | 17.9082 | 17.9082 | 0 | 17.9082
|  | 19.9802 | 0 | 19.9802 | 20.3081 | 0 | 20.3081 | 20.3081 | 0 | 20.3081 | 20.3081 | 0 | 20.3081 | 20.3081 | 0 | 20.3081 | 20.3081 | 0 | 20.3081 | 20.3081 | 0 | 20.3081 | 20.3081 | 0 | 20.3081 | 20.3081 | 0 | 20.3081 | 20.3081 | 0 | 20.3081 | 20.3081 | 0 | 20.3081 | 20.3081 | 0 | 20.3081 | 20.3081 | 0 | 20.3081 | 20.3081 | 0 | 20.3081 | 20.3081 | 0 | 20.3081
|  | 19.4466 | 0 | 19.4466 | 19.7658 | 0 | 19.7658 | 19.7658 | 0 | 19.7658 | 19.7658 | 0 | 19.7658 | 19.7658 | 0 | 19.7658 | 19.7658 | 0 | 19.7658 | 19.7658 | 0 | 19.7658 | 19.7658 | 0 | 19.7658 | 19.7658 | 0 | 19.7658 | 19.7658 | 0 | 19.7658 | 19.7658 | 0 | 19.7658 | 19.7658 | 0 | 19.7658 | 19.7658 | 0 | 19.7658 | 19.7658 | 0 | 19.7658 | 19.7658 | 0 | 19.7658
|  | 19.1492 | 0 | 19.1492 | 19.4635 | 0 | 19.4635 | 19.4635 | 0 | 19.4635 | 19.4635 | 0 | 19.4635 | 19.4635 | 0 | 19.4635 | 19.4635 | 0 | 19.4635 | 19.4635 | 0 | 19.4635 | 19.4635 | 0 | 19.4635 | 19.4635 | 0 | 19.4635 | 19.4635 | 0 | 19.4635 | 19.4635 | 0 | 19.4635 | 19.4635 | 0 | 19.4635 | 19.4635 | 0 | 19.4635 | 19.4635 | 0 | 19.4635 | 19.4635 | 0 | 19.4635
|  | 17.4413 | 0 | 17.4413 | 17.7276 | 0 | 17.7276 | 17.7276 | 0 | 17.7276 | 17.7276 | 0 | 17.7276 | 17.7276 | 0 | 17.7276 | 17.7276 | 0 | 17.7276 | 17.7276 | 0 | 17.7276 | 17.7276 | 0 | 17.7276 | 17.7276 | 0 | 17.7276 | 17.7276 | 0 | 17.7276 | 17.7276 | 0 | 17.7276 | 17.7276 | 0 | 17.7276 | 17.7276 | 0 | 17.7276 | 17.7276 | 0 | 17.7276 | 17.7276 | 0 | 17.7276
|  | 16.7363 | 0 | 16.7363 | 17.011 | 0 | 17.011 | 17.011 | 0 | 17.011 | 17.011 | 0 | 17.011 | 17.011 | 0 | 17.011 | 17.011 | 0 | 17.011 | 17.011 | 0 | 17.011 | 17.011 | 0 | 17.011 | 17.011 | 0 | 17.011 | 17.011 | 0 | 17.011 | 17.011 | 0 | 17.011 | 17.011 | 0 | 17.011 | 17.011 | 0 | 17.011 | 17.011 | 0 | 17.011 | 17.011 | 0 | 17.011
|  | 16.2728 | 0 | 16.2728 | 16.5399 | 0 | 16.5399 | 16.5399 | 0 | 16.5399 | 16.5399 | 0 | 16.5399 | 16.5399 | 0 | 16.5399 | 16.5399 | 0 | 16.5399 | 16.5399 | 0 | 16.5399 | 16.5399 | 0 | 16.5399 | 16.5399 | 0 | 16.5399 | 16.5399 | 0 | 16.5399 | 16.5399 | 0 | 16.5399 | 16.5399 | 0 | 16.5399 | 16.5399 | 0 | 16.5399 | 16.5399 | 0 | 16.5399 | 16.5399 | 0 | 16.5399
|  | 16.2934 | 0 | 16.2934 | 16.5608 | 0 | 16.5608 | 16.5608 | 0 | 16.5608 | 16.5608 | 0 | 16.5608 | 16.5608 | 0 | 16.5608 | 16.5608 | 0 | 16.5608 | 16.5608 | 0 | 16.5608 | 16.5608 | 0 | 16.5608 | 16.5608 | 0 | 16.5608 | 16.5608 | 0 | 16.5608 | 16.5608 | 0 | 16.5608 | 16.5608 | 0 | 16.5608 | 16.5608 | 0 | 16.5608 | 16.5608 | 0 | 16.5608 | 16.5608 | 0 | 16.5608
|  | 16.3135 | 0 | 16.3135 | 16.5812 | 0 | 16.5812 | 16.5812 | 0 | 16.5812 | 16.5812 | 0 | 16.5812 | 16.5812 | 0 | 16.5812 | 16.5812 | 0 | 16.5812 | 16.5812 | 0 | 16.5812 | 16.5812 | 0 | 16.5812 | 16.5812 | 0 | 16.5812 | 16.5812 | 0 | 16.5812 | 16.5812 | 0 | 16.5812 | 16.5812 | 0 | 16.5812 | 16.5812 | 0 | 16.5812 | 16.5812 | 0 | 16.5812 | 16.5812 | 0 | 16.5812
|  | 17.2494 | 0 | 17.2494 | 17.5325 | 0 | 17.5325 | 17.5325 | 0 | 17.5325 | 17.5325 | 0 | 17.5325 | 17.5325 | 0 | 17.5325 | 17.5325 | 0 | 17.5325 | 17.5325 | 0 | 17.5325 | 17.5325 | 0 | 17.5325 | 17.5325 | 0 | 17.5325 | 17.5325 | 0 | 17.5325 | 17.5325 | 0 | 17.5325 | 17.5325 | 0 | 17.5325 | 17.5325 | 0 | 17.5325 | 17.5325 | 0 | 17.5325 | 17.5325 | 0 | 17.5325
|  | 20.502 | 0 | 20.502 | 20.8385 | 0 | 20.8385 | 20.8385 | 0 | 20.8385 | 20.8385 | 0 | 20.8385 | 20.8385 | 0 | 20.8385 | 20.8385 | 0 | 20.8385 | 20.8385 | 0 | 20.8385 | 20.8385 | 0 | 20.8385 | 20.8385 | 0 | 20.8385 | 20.8385 | 0 | 20.8385 | 20.8385 | 0 | 20.8385 | 20.8385 | 0 | 20.8385 | 20.8385 | 0 | 20.8385 | 20.8385 | 0 | 20.8385 | 20.8385 | 0 | 20.8385
|  | 27.1689 | 0 | 27.1689 | 27.6149 | 0 | 27.6149 | 27.6149 | 0 | 27.6149 | 27.6149 | 0 | 27.6149 | 27.6149 | 0 | 27.6149 | 27.6149 | 0 | 27.6149 | 27.6149 | 0 | 27.6149 | 27.6149 | 0 | 27.6149 | 27.6149 | 0 | 27.6149 | 27.6149 | 0 | 27.6149 | 27.6149 | 0 | 27.6149 | 27.6149 | 0 | 27.6149 | 27.6149 | 0 | 27.6149 | 27.6149 | 0 | 27.6149 | 27.6149 | 0 | 27.6149
|  | 27.3912 | 0 | 27.3912 | 27.8408 | 0 | 27.8408 | 27.8408 | 0 | 27.8408 | 27.8408 | 0 | 27.8408 | 27.8408 | 0 | 27.8408 | 27.8408 | 0 | 27.8408 | 27.8408 | 0 | 27.8408 | 27.8408 | 0 | 27.8408 | 27.8408 | 0 | 27.8408 | 27.8408 | 0 | 27.8408 | 27.8408 | 0 | 27.8408 | 27.8408 | 0 | 27.8408 | 27.8408 | 0 | 27.8408 | 27.8408 | 0 | 27.8408 | 27.8408 | 0 | 27.8408
|  | 26.2349 | 0 | 26.2349 | 26.6655 | 0 | 26.6655 | 26.6655 | 0 | 26.6655 | 26.6655 | 0 | 26.6655 | 26.6655 | 0 | 26.6655 | 26.6655 | 0 | 26.6655 | 26.6655 | 0 | 26.6655 | 26.6655 | 0 | 26.6655 | 26.6655 | 0 | 26.6655 | 26.6655 | 0 | 26.6655 | 26.6655 | 0 | 26.6655 | 26.6655 | 0 | 26.6655 | 26.6655 | 0 | 26.6655 | 26.6655 | 0 | 26.6655 | 26.6655 | 0 | 26.6655
|  | 25.0783 | 0 | 25.0783 | 25.4899 | 0 | 25.4899 | 25.4899 | 0 | 25.4899 | 25.4899 | 0 | 25.4899 | 25.4899 | 0 | 25.4899 | 25.4899 | 0 | 25.4899 | 25.4899 | 0 | 25.4899 | 25.4899 | 0 | 25.4899 | 25.4899 | 0 | 25.4899 | 25.4899 | 0 | 25.4899 | 25.4899 | 0 | 25.4899 | 25.4899 | 0 | 25.4899 | 25.4899 | 0 | 25.4899 | 25.4899 | 0 | 25.4899 | 25.4899 | 0 | 25.4899
|  | 22.4519 | 0 | 22.4519 | 22.8204 | 0 | 22.8204 | 22.8204 | 0 | 22.8204 | 22.8204 | 0 | 22.8204 | 22.8204 | 0 | 22.8204 | 22.8204 | 0 | 22.8204 | 22.8204 | 0 | 22.8204 | 22.8204 | 0 | 22.8204 | 22.8204 | 0 | 22.8204 | 22.8204 | 0 | 22.8204 | 22.8204 | 0 | 22.8204 | 22.8204 | 0 | 22.8204 | 22.8204 | 0 | 22.8204 | 22.8204 | 0 | 22.8204 | 22.8204 | 0 | 22.8204
|  | 20.7197 | 0 | 20.7197 | 21.0598 | 0 | 21.0598 | 21.0598 | 0 | 21.0598 | 21.0598 | 0 | 21.0598 | 21.0598 | 0 | 21.0598 | 21.0598 | 0 | 21.0598 | 21.0598 | 0 | 21.0598 | 21.0598 | 0 | 21.0598 | 21.0598 | 0 | 21.0598 | 21.0598 | 0 | 21.0598 | 21.0598 | 0 | 21.0598 | 21.0598 | 0 | 21.0598 | 21.0598 | 0 | 21.0598 | 21.0598 | 0 | 21.0598 | 21.0598 | 0 | 21.0598
|  | 18.293 | 0 | 18.293 | 18.5933 | 0 | 18.5933 | 18.5933 | 0 | 18.5933 | 18.5933 | 0 | 18.5933 | 18.5933 | 0 | 18.5933 | 18.5933 | 0 | 18.5933 | 18.5933 | 0 | 18.5933 | 18.5933 | 0 | 18.5933 | 18.5933 | 0 | 18.5933 | 18.5933 | 0 | 18.5933 | 18.5933 | 0 | 18.5933 | 18.5933 | 0 | 18.5933 | 18.5933 | 0 | 18.5933 | 18.5933 | 0 | 18.5933 | 18.5933 | 0 | 18.5933
|  | 15.9336 | 0 | 15.9336 | 16.1952 | 0 | 16.1952 | 16.1952 | 0 | 16.1952 | 16.1952 | 0 | 16.1952 | 16.1952 | 0 | 16.1952 | 16.1952 | 0 | 16.1952 | 16.1952 | 0 | 16.1952 | 16.1952 | 0 | 16.1952 | 16.1952 | 0 | 16.1952 | 16.1952 | 0 | 16.1952 | 16.1952 | 0 | 16.1952 | 16.1952 | 0 | 16.1952 | 16.1952 | 0 | 16.1952 | 16.1952 | 0 | 16.1952 | 16.1952 | 0 | 16.1952
|  | 15.0185 | 0 | 15.0185 | 15.265 | 0 | 15.265 | 15.265 | 0 | 15.265 | 15.265 | 0 | 15.265 | 15.265 | 0 | 15.265 | 15.265 | 0 | 15.265 | 15.265 | 0 | 15.265 | 15.265 | 0 | 15.265 | 15.265 | 0 | 15.265 | 15.265 | 0 | 15.265 | 15.265 | 0 | 15.265 | 15.265 | 0 | 15.265 | 15.265 | 0 | 15.265 | 15.265 | 0 | 15.265 | 15.265 | 0 | 15.265
|  | 14.0859 | 0 | 14.0859 | 14.3172 | 0 | 14.3172 | 14.3172 | 0 | 14.3172 | 14.3172 | 0 | 14.3172 | 14.3172 | 0 | 14.3172 | 14.3172 | 0 | 14.3172 | 14.3172 | 0 | 14.3172 | 14.3172 | 0 | 14.3172 | 14.3172 | 0 | 14.3172 | 14.3172 | 0 | 14.3172 | 14.3172 | 0 | 14.3172 | 14.3172 | 0 | 14.3172 | 14.3172 | 0 | 14.3172 | 14.3172 | 0 | 14.3172 | 14.3172 | 0 | 14.3172
|  | 12.8086 | 0 | 12.8086 | 13.0189 | 0 | 13.0189 | 13.0189 | 0 | 13.0189 | 13.0189 | 0 | 13.0189 | 13.0189 | 0 | 13.0189 | 13.0189 | 0 | 13.0189 | 13.0189 | 0 | 13.0189 | 13.0189 | 0 | 13.0189 | 13.0189 | 0 | 13.0189 | 13.0189 | 0 | 13.0189 | 13.0189 | 0 | 13.0189 | 13.0189 | 0 | 13.0189 | 13.0189 | 0 | 13.0189 | 13.0189 | 0 | 13.0189 | 13.0189 | 0 | 13.0189
|  | 12.9169 | 0 | 12.9169 | 13.1289 | 0 | 13.1289 | 13.1289 | 0 | 13.1289 | 13.1289 | 0 | 13.1289 | 13.1289 | 0 | 13.1289 | 13.1289 | 0 | 13.1289 | 13.1289 | 0 | 13.1289 | 13.1289 | 0 | 13.1289 | 13.1289 | 0 | 13.1289 | 13.1289 | 0 | 13.1289 | 13.1289 | 0 | 13.1289 | 13.1289 | 0 | 13.1289 | 13.1289 | 0 | 13.1289 | 13.1289 | 0 | 13.1289 | 13.1289 | 0 | 13.1289
|  | 13.8594 | 0 | 13.8594 | 14.0869 | 0 | 14.0869 | 14.0869 | 0 | 14.0869 | 14.0869 | 0 | 14.0869 | 14.0869 | 0 | 14.0869 | 14.0869 | 0 | 14.0869 | 14.0869 | 0 | 14.0869 | 14.0869 | 0 | 14.0869 | 14.0869 | 0 | 14.0869 | 14.0869 | 0 | 14.0869 | 14.0869 | 0 | 14.0869 | 14.0869 | 0 | 14.0869 | 14.0869 | 0 | 14.0869 | 14.0869 | 0 | 14.0869 | 14.0869 | 0 | 14.0869
|  | 15.1471 | 0 | 15.1471 | 15.3957 | 0 | 15.3957 | 15.3957 | 0 | 15.3957 | 15.3957 | 0 | 15.3957 | 15.3957 | 0 | 15.3957 | 15.3957 | 0 | 15.3957 | 15.3957 | 0 | 15.3957 | 15.3957 | 0 | 15.3957 | 15.3957 | 0 | 15.3957 | 15.3957 | 0 | 15.3957 | 15.3957 | 0 | 15.3957 | 15.3957 | 0 | 15.3957 | 15.3957 | 0 | 15.3957 | 15.3957 | 0 | 15.3957 | 15.3957 | 0 | 15.3957
|  | 17.5893 | 0 | 17.5893 | 17.878 | 0 | 17.878 | 17.878 | 0 | 17.878 | 17.878 | 0 | 17.878 | 17.878 | 0 | 17.878 | 17.878 | 0 | 17.878 | 17.878 | 0 | 17.878 | 17.878 | 0 | 17.878 | 17.878 | 0 | 17.878 | 17.878 | 0 | 17.878 | 17.878 | 0 | 17.878 | 17.878 | 0 | 17.878 | 17.878 | 0 | 17.878 | 17.878 | 0 | 17.878 | 17.878 | 0 | 17.878
|  | 20.083 | 0 | 20.083 | 20.4127 | 0 | 20.4127 | 20.4127 | 0 | 20.4127 | 20.4127 | 0 | 20.4127 | 20.4127 | 0 | 20.4127 | 20.4127 | 0 | 20.4127 | 20.4127 | 0 | 20.4127 | 20.4127 | 0 | 20.4127 | 20.4127 | 0 | 20.4127 | 20.4127 | 0 | 20.4127 | 20.4127 | 0 | 20.4127 | 20.4127 | 0 | 20.4127 | 20.4127 | 0 | 20.4127 | 20.4127 | 0 | 20.4127 | 20.4127 | 0 | 20.4127
|  | 20.0294 | 0 | 20.0294 | 20.3582 | 0 | 20.3582 | 20.3582 | 0 | 20.3582 | 20.3582 | 0 | 20.3582 | 20.3582 | 0 | 20.3582 | 20.3582 | 0 | 20.3582 | 20.3582 | 0 | 20.3582 | 20.3582 | 0 | 20.3582 | 20.3582 | 0 | 20.3582 | 20.3582 | 0 | 20.3582 | 20.3582 | 0 | 20.3582 | 20.3582 | 0 | 20.3582 | 20.3582 | 0 | 20.3582 | 20.3582 | 0 | 20.3582 | 20.3582 | 0 | 20.3582
|  | 18.8339 | 0 | 18.8339 | 19.143 | 0 | 19.143 | 19.143 | 0 | 19.143 | 19.143 | 0 | 19.143 | 19.143 | 0 | 19.143 | 19.143 | 0 | 19.143 | 19.143 | 0 | 19.143 | 19.143 | 0 | 19.143 | 19.143 | 0 | 19.143 | 19.143 | 0 | 19.143 | 19.143 | 0 | 19.143 | 19.143 | 0 | 19.143 | 19.143 | 0 | 19.143 | 19.143 | 0 | 19.143 | 19.143 | 0 | 19.143
|  | 18.3324 | 0 | 18.3324 | 18.6333 | 0 | 18.6333 | 18.6333 | 0 | 18.6333 | 18.6333 | 0 | 18.6333 | 18.6333 | 0 | 18.6333 | 18.6333 | 0 | 18.6333 | 18.6333 | 0 | 18.6333 | 18.6333 | 0 | 18.6333 | 18.6333 | 0 | 18.6333 | 18.6333 | 0 | 18.6333 | 18.6333 | 0 | 18.6333 | 18.6333 | 0 | 18.6333 | 18.6333 | 0 | 18.6333 | 18.6333 | 0 | 18.6333 | 18.6333 | 0 | 18.6333
|  | 18.3235 | 0 | 18.3235 | 18.6242 | 0 | 18.6242 | 18.6242 | 0 | 18.6242 | 18.6242 | 0 | 18.6242 | 18.6242 | 0 | 18.6242 | 18.6242 | 0 | 18.6242 | 18.6242 | 0 | 18.6242 | 18.6242 | 0 | 18.6242 | 18.6242 | 0 | 18.6242 | 18.6242 | 0 | 18.6242 | 18.6242 | 0 | 18.6242 | 18.6242 | 0 | 18.6242 | 18.6242 | 0 | 18.6242 | 18.6242 | 0 | 18.6242 | 18.6242 | 0 | 18.6242
|  | 18.7383 | 0 | 18.7383 | 19.0459 | 0 | 19.0459 | 19.0459 | 0 | 19.0459 | 19.0459 | 0 | 19.0459 | 19.0459 | 0 | 19.0459 | 19.0459 | 0 | 19.0459 | 19.0459 | 0 | 19.0459 | 19.0459 | 0 | 19.0459 | 19.0459 | 0 | 19.0459 | 19.0459 | 0 | 19.0459 | 19.0459 | 0 | 19.0459 | 19.0459 | 0 | 19.0459 | 19.0459 | 0 | 19.0459 | 19.0459 | 0 | 19.0459 | 19.0459 | 0 | 19.0459
|  | 19.8447 | 0 | 19.8447 | 20.1704 | 0 | 20.1704 | 20.1704 | 0 | 20.1704 | 20.1704 | 0 | 20.1704 | 20.1704 | 0 | 20.1704 | 20.1704 | 0 | 20.1704 | 20.1704 | 0 | 20.1704 | 20.1704 | 0 | 20.1704 | 20.1704 | 0 | 20.1704 | 20.1704 | 0 | 20.1704 | 20.1704 | 0 | 20.1704 | 20.1704 | 0 | 20.1704 | 20.1704 | 0 | 20.1704 | 20.1704 | 0 | 20.1704 | 20.1704 | 0 | 20.1704
|  | 21.0776 | 0 | 21.0776 | 21.4235 | 0 | 21.4235 | 21.4235 | 0 | 21.4235 | 21.4235 | 0 | 21.4235 | 21.4235 | 0 | 21.4235 | 21.4235 | 0 | 21.4235 | 21.4235 | 0 | 21.4235 | 21.4235 | 0 | 21.4235 | 21.4235 | 0 | 21.4235 | 21.4235 | 0 | 21.4235 | 21.4235 | 0 | 21.4235 | 21.4235 | 0 | 21.4235 | 21.4235 | 0 | 21.4235 | 21.4235 | 0 | 21.4235 | 21.4235 | 0 | 21.4235
|  | 23.5299 | 0 | 23.5299 | 23.9161 | 0 | 23.9161 | 23.9161 | 0 | 23.9161 | 23.9161 | 0 | 23.9161 | 23.9161 | 0 | 23.9161 | 23.9161 | 0 | 23.9161 | 23.9161 | 0 | 23.9161 | 23.9161 | 0 | 23.9161 | 23.9161 | 0 | 23.9161 | 23.9161 | 0 | 23.9161 | 23.9161 | 0 | 23.9161 | 23.9161 | 0 | 23.9161 | 23.9161 | 0 | 23.9161 | 23.9161 | 0 | 23.9161 | 23.9161 | 0 | 23.9161
|  | 27.6623 | 0 | 27.6623 | 28.1163 | 0 | 28.1163 | 28.1163 | 0 | 28.1163 | 28.1163 | 0 | 28.1163 | 28.1163 | 0 | 28.1163 | 28.1163 | 0 | 28.1163 | 28.1163 | 0 | 28.1163 | 28.1163 | 0 | 28.1163 | 28.1163 | 0 | 28.1163 | 28.1163 | 0 | 28.1163 | 28.1163 | 0 | 28.1163 | 28.1163 | 0 | 28.1163 | 28.1163 | 0 | 28.1163 | 28.1163 | 0 | 28.1163 | 28.1163 | 0 | 28.1163
|  | 25.9885 | 0 | 25.9885 | 26.415 | 0 | 26.415 | 26.415 | 0 | 26.415 | 26.415 | 0 | 26.415 | 26.415 | 0 | 26.415 | 26.415 | 0 | 26.415 | 26.415 | 0 | 26.415 | 26.415 | 0 | 26.415 | 26.415 | 0 | 26.415 | 26.415 | 0 | 26.415 | 26.415 | 0 | 26.415 | 26.415 | 0 | 26.415 | 26.415 | 0 | 26.415 | 26.415 | 0 | 26.415 | 26.415 | 0 | 26.415
|  | 24.2372 | 0 | 24.2372 | 24.635 | 0 | 24.635 | 24.635 | 0 | 24.635 | 24.635 | 0 | 24.635 | 24.635 | 0 | 24.635 | 24.635 | 0 | 24.635 | 24.635 | 0 | 24.635 | 24.635 | 0 | 24.635 | 24.635 | 0 | 24.635 | 24.635 | 0 | 24.635 | 24.635 | 0 | 24.635 | 24.635 | 0 | 24.635 | 24.635 | 0 | 24.635 | 24.635 | 0 | 24.635 | 24.635 | 0 | 24.635
|  | 23.1733 | 0 | 23.1733 | 23.5537 | 0 | 23.5537 | 23.5537 | 0 | 23.5537 | 23.5537 | 0 | 23.5537 | 23.5537 | 0 | 23.5537 | 23.5537 | 0 | 23.5537 | 23.5537 | 0 | 23.5537 | 23.5537 | 0 | 23.5537 | 23.5537 | 0 | 23.5537 | 23.5537 | 0 | 23.5537 | 23.5537 | 0 | 23.5537 | 23.5537 | 0 | 23.5537 | 23.5537 | 0 | 23.5537 | 23.5537 | 0 | 23.5537 | 23.5537 | 0 | 23.5537
|  | 21.2889 | 0 | 21.2889 | 21.6384 | 0 | 21.6384 | 21.6384 | 0 | 21.6384 | 21.6384 | 0 | 21.6384 | 21.6384 | 0 | 21.6384 | 21.6384 | 0 | 21.6384 | 21.6384 | 0 | 21.6384 | 21.6384 | 0 | 21.6384 | 21.6384 | 0 | 21.6384 | 21.6384 | 0 | 21.6384 | 21.6384 | 0 | 21.6384 | 21.6384 | 0 | 21.6384 | 21.6384 | 0 | 21.6384 | 21.6384 | 0 | 21.6384 | 21.6384 | 0 | 21.6384
|  | 19.3016 | 0 | 19.3016 | 19.6184 | 0 | 19.6184 | 19.6184 | 0 | 19.6184 | 19.6184 | 0 | 19.6184 | 19.6184 | 0 | 19.6184 | 19.6184 | 0 | 19.6184 | 19.6184 | 0 | 19.6184 | 19.6184 | 0 | 19.6184 | 19.6184 | 0 | 19.6184 | 19.6184 | 0 | 19.6184 | 19.6184 | 0 | 19.6184 | 19.6184 | 0 | 19.6184 | 19.6184 | 0 | 19.6184 | 19.6184 | 0 | 19.6184 | 19.6184 | 0 | 19.6184
|  | 18.215 | 0 | 18.215 | 18.514 | 0 | 18.514 | 18.514 | 0 | 18.514 | 18.514 | 0 | 18.514 | 18.514 | 0 | 18.514 | 18.514 | 0 | 18.514 | 18.514 | 0 | 18.514 | 18.514 | 0 | 18.514 | 18.514 | 0 | 18.514 | 18.514 | 0 | 18.514 | 18.514 | 0 | 18.514 | 18.514 | 0 | 18.514 | 18.514 | 0 | 18.514 | 18.514 | 0 | 18.514 | 18.514 | 0 | 18.514
|  | 15.9819 | 0 | 15.9819 | 16.2442 | 0 | 16.2442 | 16.2442 | 0 | 16.2442 | 16.2442 | 0 | 16.2442 | 16.2442 | 0 | 16.2442 | 16.2442 | 0 | 16.2442 | 16.2442 | 0 | 16.2442 | 16.2442 | 0 | 16.2442 | 16.2442 | 0 | 16.2442 | 16.2442 | 0 | 16.2442 | 16.2442 | 0 | 16.2442 | 16.2442 | 0 | 16.2442 | 16.2442 | 0 | 16.2442 | 16.2442 | 0 | 16.2442 | 16.2442 | 0 | 16.2442
|  | 15.0346 | 0 | 15.0346 | 15.2814 | 0 | 15.2814 | 15.2814 | 0 | 15.2814 | 15.2814 | 0 | 15.2814 | 15.2814 | 0 | 15.2814 | 15.2814 | 0 | 15.2814 | 15.2814 | 0 | 15.2814 | 15.2814 | 0 | 15.2814 | 15.2814 | 0 | 15.2814 | 15.2814 | 0 | 15.2814 | 15.2814 | 0 | 15.2814 | 15.2814 | 0 | 15.2814 | 15.2814 | 0 | 15.2814 | 15.2814 | 0 | 15.2814 | 15.2814 | 0 | 15.2814
|  | 13.5082 | 0 | 13.5082 | 13.73 | 0 | 13.73 | 13.73 | 0 | 13.73 | 13.73 | 0 | 13.73 | 13.73 | 0 | 13.73 | 13.73 | 0 | 13.73 | 13.73 | 0 | 13.73 | 13.73 | 0 | 13.73 | 13.73 | 0 | 13.73 | 13.73 | 0 | 13.73 | 13.73 | 0 | 13.73 | 13.73 | 0 | 13.73 | 13.73 | 0 | 13.73 | 13.73 | 0 | 13.73 | 13.73 | 0 | 13.73
|  | 12.4785 | 0 | 12.4785 | 12.6834 | 0 | 12.6834 | 12.6834 | 0 | 12.6834 | 12.6834 | 0 | 12.6834 | 12.6834 | 0 | 12.6834 | 12.6834 | 0 | 12.6834 | 12.6834 | 0 | 12.6834 | 12.6834 | 0 | 12.6834 | 12.6834 | 0 | 12.6834 | 12.6834 | 0 | 12.6834 | 12.6834 | 0 | 12.6834 | 12.6834 | 0 | 12.6834 | 12.6834 | 0 | 12.6834 | 12.6834 | 0 | 12.6834 | 12.6834 | 0 | 12.6834
|  | 12.0623 | 0 | 12.0623 | 12.2603 | 0 | 12.2603 | 12.2603 | 0 | 12.2603 | 12.2603 | 0 | 12.2603 | 12.2603 | 0 | 12.2603 | 12.2603 | 0 | 12.2603 | 12.2603 | 0 | 12.2603 | 12.2603 | 0 | 12.2603 | 12.2603 | 0 | 12.2603 | 12.2603 | 0 | 12.2603 | 12.2603 | 0 | 12.2603 | 12.2603 | 0 | 12.2603 | 12.2603 | 0 | 12.2603 | 12.2603 | 0 | 12.2603 | 12.2603 | 0 | 12.2603
|  | 12.4104 | 0 | 12.4104 | 12.6141 | 0 | 12.6141 | 12.6141 | 0 | 12.6141 | 12.6141 | 0 | 12.6141 | 12.6141 | 0 | 12.6141 | 12.6141 | 0 | 12.6141 | 12.6141 | 0 | 12.6141 | 12.6141 | 0 | 12.6141 | 12.6141 | 0 | 12.6141 | 12.6141 | 0 | 12.6141 | 12.6141 | 0 | 12.6141 | 12.6141 | 0 | 12.6141 | 12.6141 | 0 | 12.6141 | 12.6141 | 0 | 12.6141 | 12.6141 | 0 | 12.6141
|  | 13.1975 | 0 | 13.1975 | 13.4141 | 0 | 13.4141 | 13.4141 | 0 | 13.4141 | 13.4141 | 0 | 13.4141 | 13.4141 | 0 | 13.4141 | 13.4141 | 0 | 13.4141 | 13.4141 | 0 | 13.4141 | 13.4141 | 0 | 13.4141 | 13.4141 | 0 | 13.4141 | 13.4141 | 0 | 13.4141 | 13.4141 | 0 | 13.4141 | 13.4141 | 0 | 13.4141 | 13.4141 | 0 | 13.4141 | 13.4141 | 0 | 13.4141 | 13.4141 | 0 | 13.4141
|  | 15.3282 | 0 | 15.3282 | 15.5798 | 0 | 15.5798 | 15.5798 | 0 | 15.5798 | 15.5798 | 0 | 15.5798 | 15.5798 | 0 | 15.5798 | 15.5798 | 0 | 15.5798 | 15.5798 | 0 | 15.5798 | 15.5798 | 0 | 15.5798 | 15.5798 | 0 | 15.5798 | 15.5798 | 0 | 15.5798 | 15.5798 | 0 | 15.5798 | 15.5798 | 0 | 15.5798 | 15.5798 | 0 | 15.5798 | 15.5798 | 0 | 15.5798 | 15.5798 | 0 | 15.5798
|  | 17.5069 | 0 | 17.5069 | 17.7942 | 0 | 17.7942 | 17.7942 | 0 | 17.7942 | 17.7942 | 0 | 17.7942 | 17.7942 | 0 | 17.7942 | 17.7942 | 0 | 17.7942 | 17.7942 | 0 | 17.7942 | 17.7942 | 0 | 17.7942 | 17.7942 | 0 | 17.7942 | 17.7942 | 0 | 17.7942 | 17.7942 | 0 | 17.7942 | 17.7942 | 0 | 17.7942 | 17.7942 | 0 | 17.7942 | 17.7942 | 0 | 17.7942 | 17.7942 | 0 | 17.7942
|  | 18.6392 | 0 | 18.6392 | 18.9451 | 0 | 18.9451 | 18.9451 | 0 | 18.9451 | 18.9451 | 0 | 18.9451 | 18.9451 | 0 | 18.9451 | 18.9451 | 0 | 18.9451 | 18.9451 | 0 | 18.9451 | 18.9451 | 0 | 18.9451 | 18.9451 | 0 | 18.9451 | 18.9451 | 0 | 18.9451 | 18.9451 | 0 | 18.9451 | 18.9451 | 0 | 18.9451 | 18.9451 | 0 | 18.9451 | 18.9451 | 0 | 18.9451 | 18.9451 | 0 | 18.9451
|  | 19.2279 | 0 | 19.2279 | 19.5435 | 0 | 19.5435 | 19.5435 | 0 | 19.5435 | 19.5435 | 0 | 19.5435 | 19.5435 | 0 | 19.5435 | 19.5435 | 0 | 19.5435 | 19.5435 | 0 | 19.5435 | 19.5435 | 0 | 19.5435 | 19.5435 | 0 | 19.5435 | 19.5435 | 0 | 19.5435 | 19.5435 | 0 | 19.5435 | 19.5435 | 0 | 19.5435 | 19.5435 | 0 | 19.5435 | 19.5435 | 0 | 19.5435 | 19.5435 | 0 | 19.5435
|  | 19.0954 | 0 | 19.0954 | 19.4088 | 0 | 19.4088 | 19.4088 | 0 | 19.4088 | 19.4088 | 0 | 19.4088 | 19.4088 | 0 | 19.4088 | 19.4088 | 0 | 19.4088 | 19.4088 | 0 | 19.4088 | 19.4088 | 0 | 19.4088 | 19.4088 | 0 | 19.4088 | 19.4088 | 0 | 19.4088 | 19.4088 | 0 | 19.4088 | 19.4088 | 0 | 19.4088 | 19.4088 | 0 | 19.4088 | 19.4088 | 0 | 19.4088 | 19.4088 | 0 | 19.4088
|  | 19.3166 | 0 | 19.3166 | 19.6337 | 0 | 19.6337 | 19.6337 | 0 | 19.6337 | 19.6337 | 0 | 19.6337 | 19.6337 | 0 | 19.6337 | 19.6337 | 0 | 19.6337 | 19.6337 | 0 | 19.6337 | 19.6337 | 0 | 19.6337 | 19.6337 | 0 | 19.6337 | 19.6337 | 0 | 19.6337 | 19.6337 | 0 | 19.6337 | 19.6337 | 0 | 19.6337 | 19.6337 | 0 | 19.6337 | 19.6337 | 0 | 19.6337 | 19.6337 | 0 | 19.6337
|  | 18.9221 | 0 | 18.9221 | 19.2327 | 0 | 19.2327 | 19.2327 | 0 | 19.2327 | 19.2327 | 0 | 19.2327 | 19.2327 | 0 | 19.2327 | 19.2327 | 0 | 19.2327 | 19.2327 | 0 | 19.2327 | 19.2327 | 0 | 19.2327 | 19.2327 | 0 | 19.2327 | 19.2327 | 0 | 19.2327 | 19.2327 | 0 | 19.2327 | 19.2327 | 0 | 19.2327 | 19.2327 | 0 | 19.2327 | 19.2327 | 0 | 19.2327 | 19.2327 | 0 | 19.2327
|  | 19.6237 | 0 | 19.6237 | 19.9458 | 0 | 19.9458 | 19.9458 | 0 | 19.9458 | 19.9458 | 0 | 19.9458 | 19.9458 | 0 | 19.9458 | 19.9458 | 0 | 19.9458 | 19.9458 | 0 | 19.9458 | 19.9458 | 0 | 19.9458 | 19.9458 | 0 | 19.9458 | 19.9458 | 0 | 19.9458 | 19.9458 | 0 | 19.9458 | 19.9458 | 0 | 19.9458 | 19.9458 | 0 | 19.9458 | 19.9458 | 0 | 19.9458 | 19.9458 | 0 | 19.9458
|  | 20.5597 | 0 | 20.5597 | 20.8972 | 0 | 20.8972 | 20.8972 | 0 | 20.8972 | 20.8972 | 0 | 20.8972 | 20.8972 | 0 | 20.8972 | 20.8972 | 0 | 20.8972 | 20.8972 | 0 | 20.8972 | 20.8972 | 0 | 20.8972 | 20.8972 | 0 | 20.8972 | 20.8972 | 0 | 20.8972 | 20.8972 | 0 | 20.8972 | 20.8972 | 0 | 20.8972 | 20.8972 | 0 | 20.8972 | 20.8972 | 0 | 20.8972 | 20.8972 | 0 | 20.8972
|  | 24.8104 | 0 | 24.8104 | 25.2177 | 0 | 25.2177 | 25.2177 | 0 | 25.2177 | 25.2177 | 0 | 25.2177 | 25.2177 | 0 | 25.2177 | 25.2177 | 0 | 25.2177 | 25.2177 | 0 | 25.2177 | 25.2177 | 0 | 25.2177 | 25.2177 | 0 | 25.2177 | 25.2177 | 0 | 25.2177 | 25.2177 | 0 | 25.2177 | 25.2177 | 0 | 25.2177 | 25.2177 | 0 | 25.2177 | 25.2177 | 0 | 25.2177 | 25.2177 | 0 | 25.2177
|  | 29.8392 | 0 | 29.8392 | 30.329 | 0 | 30.329 | 30.329 | 0 | 30.329 | 30.329 | 0 | 30.329 | 30.329 | 0 | 30.329 | 30.329 | 0 | 30.329 | 30.329 | 0 | 30.329 | 30.329 | 0 | 30.329 | 30.329 | 0 | 30.329 | 30.329 | 0 | 30.329 | 30.329 | 0 | 30.329 | 30.329 | 0 | 30.329 | 30.329 | 0 | 30.329 | 30.329 | 0 | 30.329 | 30.329 | 0 | 30.329
|  | 28.6313 | 0 | 28.6313 | 29.1012 | 0 | 29.1012 | 29.1012 | 0 | 29.1012 | 29.1012 | 0 | 29.1012 | 29.1012 | 0 | 29.1012 | 29.1012 | 0 | 29.1012 | 29.1012 | 0 | 29.1012 | 29.1012 | 0 | 29.1012 | 29.1012 | 0 | 29.1012 | 29.1012 | 0 | 29.1012 | 29.1012 | 0 | 29.1012 | 29.1012 | 0 | 29.1012 | 29.1012 | 0 | 29.1012 | 29.1012 | 0 | 29.1012 | 29.1012 | 0 | 29.1012
|  | 26.9057 | 0 | 26.9057 | 27.3474 | 0 | 27.3474 | 27.3474 | 0 | 27.3474 | 27.3474 | 0 | 27.3474 | 27.3474 | 0 | 27.3474 | 27.3474 | 0 | 27.3474 | 27.3474 | 0 | 27.3474 | 27.3474 | 0 | 27.3474 | 27.3474 | 0 | 27.3474 | 27.3474 | 0 | 27.3474 | 27.3474 | 0 | 27.3474 | 27.3474 | 0 | 27.3474 | 27.3474 | 0 | 27.3474 | 27.3474 | 0 | 27.3474 | 27.3474 | 0 | 27.3474
|  | 24.5436 | 0 | 24.5436 | 24.9465 | 0 | 24.9465 | 24.9465 | 0 | 24.9465 | 24.9465 | 0 | 24.9465 | 24.9465 | 0 | 24.9465 | 24.9465 | 0 | 24.9465 | 24.9465 | 0 | 24.9465 | 24.9465 | 0 | 24.9465 | 24.9465 | 0 | 24.9465 | 24.9465 | 0 | 24.9465 | 24.9465 | 0 | 24.9465 | 24.9465 | 0 | 24.9465 | 24.9465 | 0 | 24.9465 | 24.9465 | 0 | 24.9465 | 24.9465 | 0 | 24.9465
|  | 21.4784 | 0 | 21.4784 | 21.8309 | 0 | 21.8309 | 21.8309 | 0 | 21.8309 | 21.8309 | 0 | 21.8309 | 21.8309 | 0 | 21.8309 | 21.8309 | 0 | 21.8309 | 21.8309 | 0 | 21.8309 | 21.8309 | 0 | 21.8309 | 21.8309 | 0 | 21.8309 | 21.8309 | 0 | 21.8309 | 21.8309 | 0 | 21.8309 | 21.8309 | 0 | 21.8309 | 21.8309 | 0 | 21.8309 | 21.8309 | 0 | 21.8309 | 21.8309 | 0 | 21.8309
|  | 18.2593 | 0 | 18.2593 | 18.559 | 0 | 18.559 | 18.559 | 0 | 18.559 | 18.559 | 0 | 18.559 | 18.559 | 0 | 18.559 | 18.559 | 0 | 18.559 | 18.559 | 0 | 18.559 | 18.559 | 0 | 18.559 | 18.559 | 0 | 18.559 | 18.559 | 0 | 18.559 | 18.559 | 0 | 18.559 | 18.559 | 0 | 18.559 | 18.559 | 0 | 18.559 | 18.559 | 0 | 18.559 | 18.559 | 0 | 18.559
|  | 16.5018 | 0 | 16.5018 | 16.7727 | 0 | 16.7727 | 16.7727 | 0 | 16.7727 | 16.7727 | 0 | 16.7727 | 16.7727 | 0 | 16.7727 | 16.7727 | 0 | 16.7727 | 16.7727 | 0 | 16.7727 | 16.7727 | 0 | 16.7727 | 16.7727 | 0 | 16.7727 | 16.7727 | 0 | 16.7727 | 16.7727 | 0 | 16.7727 | 16.7727 | 0 | 16.7727 | 16.7727 | 0 | 16.7727 | 16.7727 | 0 | 16.7727 | 16.7727 | 0 | 16.7727
|  | 14.7198 | 0 | 14.7198 | 14.9614 | 0 | 14.9614 | 14.9614 | 0 | 14.9614 | 14.9614 | 0 | 14.9614 | 14.9614 | 0 | 14.9614 | 14.9614 | 0 | 14.9614 | 14.9614 | 0 | 14.9614 | 14.9614 | 0 | 14.9614 | 14.9614 | 0 | 14.9614 | 14.9614 | 0 | 14.9614 | 14.9614 | 0 | 14.9614 | 14.9614 | 0 | 14.9614 | 14.9614 | 0 | 14.9614 | 14.9614 | 0 | 14.9614 | 14.9614 | 0 | 14.9614
|  | 14.2892 | 0 | 14.2892 | 14.5238 | 0 | 14.5238 | 14.5238 | 0 | 14.5238 | 14.5238 | 0 | 14.5238 | 14.5238 | 0 | 14.5238 | 14.5238 | 0 | 14.5238 | 14.5238 | 0 | 14.5238 | 14.5238 | 0 | 14.5238 | 14.5238 | 0 | 14.5238 | 14.5238 | 0 | 14.5238 | 14.5238 | 0 | 14.5238 | 14.5238 | 0 | 14.5238 | 14.5238 | 0 | 14.5238 | 14.5238 | 0 | 14.5238 | 14.5238 | 0 | 14.5238
|  | 12.942 | 0 | 12.942 | 13.1544 | 0 | 13.1544 | 13.1544 | 0 | 13.1544 | 13.1544 | 0 | 13.1544 | 13.1544 | 0 | 13.1544 | 13.1544 | 0 | 13.1544 | 13.1544 | 0 | 13.1544 | 13.1544 | 0 | 13.1544 | 13.1544 | 0 | 13.1544 | 13.1544 | 0 | 13.1544 | 13.1544 | 0 | 13.1544 | 13.1544 | 0 | 13.1544 | 13.1544 | 0 | 13.1544 | 13.1544 | 0 | 13.1544 | 13.1544 | 0 | 13.1544
|  | 12.1575 | 0 | 12.1575 | 12.3571 | 0 | 12.3571 | 12.3571 | 0 | 12.3571 | 12.3571 | 0 | 12.3571 | 12.3571 | 0 | 12.3571 | 12.3571 | 0 | 12.3571 | 12.3571 | 0 | 12.3571 | 12.3571 | 0 | 12.3571 | 12.3571 | 0 | 12.3571 | 12.3571 | 0 | 12.3571 | 12.3571 | 0 | 12.3571 | 12.3571 | 0 | 12.3571 | 12.3571 | 0 | 12.3571 | 12.3571 | 0 | 12.3571 | 12.3571 | 0 | 12.3571
|  | 12.7323 | 0 | 12.7323 | 12.9413 | 0 | 12.9413 | 12.9413 | 0 | 12.9413 | 12.9413 | 0 | 12.9413 | 12.9413 | 0 | 12.9413 | 12.9413 | 0 | 12.9413 | 12.9413 | 0 | 12.9413 | 12.9413 | 0 | 12.9413 | 12.9413 | 0 | 12.9413 | 12.9413 | 0 | 12.9413 | 12.9413 | 0 | 12.9413 | 12.9413 | 0 | 12.9413 | 12.9413 | 0 | 12.9413 | 12.9413 | 0 | 12.9413 | 12.9413 | 0 | 12.9413
|  | 15.025 | 0 | 15.025 | 15.2716 | 0 | 15.2716 | 15.2716 | 0 | 15.2716 | 15.2716 | 0 | 15.2716 | 15.2716 | 0 | 15.2716 | 15.2716 | 0 | 15.2716 | 15.2716 | 0 | 15.2716 | 15.2716 | 0 | 15.2716 | 15.2716 | 0 | 15.2716 | 15.2716 | 0 | 15.2716 | 15.2716 | 0 | 15.2716 | 15.2716 | 0 | 15.2716 | 15.2716 | 0 | 15.2716 | 15.2716 | 0 | 15.2716 | 15.2716 | 0 | 15.2716
|  | 18.3316 | 0 | 18.3316 | 18.6325 | 0 | 18.6325 | 18.6325 | 0 | 18.6325 | 18.6325 | 0 | 18.6325 | 18.6325 | 0 | 18.6325 | 18.6325 | 0 | 18.6325 | 18.6325 | 0 | 18.6325 | 18.6325 | 0 | 18.6325 | 18.6325 | 0 | 18.6325 | 18.6325 | 0 | 18.6325 | 18.6325 | 0 | 18.6325 | 18.6325 | 0 | 18.6325 | 18.6325 | 0 | 18.6325 | 18.6325 | 0 | 18.6325 | 18.6325 | 0 | 18.6325
|  | 20.6309 | 0 | 20.6309 | 20.9696 | 0 | 20.9696 | 20.9696 | 0 | 20.9696 | 20.9696 | 0 | 20.9696 | 20.9696 | 0 | 20.9696 | 20.9696 | 0 | 20.9696 | 20.9696 | 0 | 20.9696 | 20.9696 | 0 | 20.9696 | 20.9696 | 0 | 20.9696 | 20.9696 | 0 | 20.9696 | 20.9696 | 0 | 20.9696 | 20.9696 | 0 | 20.9696 | 20.9696 | 0 | 20.9696 | 20.9696 | 0 | 20.9696 | 20.9696 | 0 | 20.9696
|  | 18.6915 | 0 | 18.6915 | 18.9983 | 0 | 18.9983 | 18.9983 | 0 | 18.9983 | 18.9983 | 0 | 18.9983 | 18.9983 | 0 | 18.9983 | 18.9983 | 0 | 18.9983 | 18.9983 | 0 | 18.9983 | 18.9983 | 0 | 18.9983 | 18.9983 | 0 | 18.9983 | 18.9983 | 0 | 18.9983 | 18.9983 | 0 | 18.9983 | 18.9983 | 0 | 18.9983 | 18.9983 | 0 | 18.9983 | 18.9983 | 0 | 18.9983 | 18.9983 | 0 | 18.9983
|  | 17.98 | 0 | 17.98 | 18.2752 | 0 | 18.2752 | 18.2752 | 0 | 18.2752 | 18.2752 | 0 | 18.2752 | 18.2752 | 0 | 18.2752 | 18.2752 | 0 | 18.2752 | 18.2752 | 0 | 18.2752 | 18.2752 | 0 | 18.2752 | 18.2752 | 0 | 18.2752 | 18.2752 | 0 | 18.2752 | 18.2752 | 0 | 18.2752 | 18.2752 | 0 | 18.2752 | 18.2752 | 0 | 18.2752 | 18.2752 | 0 | 18.2752 | 18.2752 | 0 | 18.2752
|  | 16.6441 | 0 | 16.6441 | 16.9173 | 0 | 16.9173 | 16.9173 | 0 | 16.9173 | 16.9173 | 0 | 16.9173 | 16.9173 | 0 | 16.9173 | 16.9173 | 0 | 16.9173 | 16.9173 | 0 | 16.9173 | 16.9173 | 0 | 16.9173 | 16.9173 | 0 | 16.9173 | 16.9173 | 0 | 16.9173 | 16.9173 | 0 | 16.9173 | 16.9173 | 0 | 16.9173 | 16.9173 | 0 | 16.9173 | 16.9173 | 0 | 16.9173 | 16.9173 | 0 | 16.9173
|  | 17.1749 | 0 | 17.1749 | 17.4568 | 0 | 17.4568 | 17.4568 | 0 | 17.4568 | 17.4568 | 0 | 17.4568 | 17.4568 | 0 | 17.4568 | 17.4568 | 0 | 17.4568 | 17.4568 | 0 | 17.4568 | 17.4568 | 0 | 17.4568 | 17.4568 | 0 | 17.4568 | 17.4568 | 0 | 17.4568 | 17.4568 | 0 | 17.4568 | 17.4568 | 0 | 17.4568 | 17.4568 | 0 | 17.4568 | 17.4568 | 0 | 17.4568 | 17.4568 | 0 | 17.4568
|  | 17.129 | 0 | 17.129 | 17.4102 | 0 | 17.4102 | 17.4102 | 0 | 17.4102 | 17.4102 | 0 | 17.4102 | 17.4102 | 0 | 17.4102 | 17.4102 | 0 | 17.4102 | 17.4102 | 0 | 17.4102 | 17.4102 | 0 | 17.4102 | 17.4102 | 0 | 17.4102 | 17.4102 | 0 | 17.4102 | 17.4102 | 0 | 17.4102 | 17.4102 | 0 | 17.4102 | 17.4102 | 0 | 17.4102 | 17.4102 | 0 | 17.4102 | 17.4102 | 0 | 17.4102
|  | 17.963 | 0 | 17.963 | 18.2579 | 0 | 18.2579 | 18.2579 | 0 | 18.2579 | 18.2579 | 0 | 18.2579 | 18.2579 | 0 | 18.2579 | 18.2579 | 0 | 18.2579 | 18.2579 | 0 | 18.2579 | 18.2579 | 0 | 18.2579 | 18.2579 | 0 | 18.2579 | 18.2579 | 0 | 18.2579 | 18.2579 | 0 | 18.2579 | 18.2579 | 0 | 18.2579 | 18.2579 | 0 | 18.2579 | 18.2579 | 0 | 18.2579 | 18.2579 | 0 | 18.2579
|  | 18.2777 | 0 | 18.2777 | 18.5777 | 0 | 18.5777 | 18.5777 | 0 | 18.5777 | 18.5777 | 0 | 18.5777 | 18.5777 | 0 | 18.5777 | 18.5777 | 0 | 18.5777 | 18.5777 | 0 | 18.5777 | 18.5777 | 0 | 18.5777 | 18.5777 | 0 | 18.5777 | 18.5777 | 0 | 18.5777 | 18.5777 | 0 | 18.5777 | 18.5777 | 0 | 18.5777 | 18.5777 | 0 | 18.5777 | 18.5777 | 0 | 18.5777 | 18.5777 | 0 | 18.5777
|  | 19.1696 | 0 | 19.1696 | 19.4842 | 0 | 19.4842 | 19.4842 | 0 | 19.4842 | 19.4842 | 0 | 19.4842 | 19.4842 | 0 | 19.4842 | 19.4842 | 0 | 19.4842 | 19.4842 | 0 | 19.4842 | 19.4842 | 0 | 19.4842 | 19.4842 | 0 | 19.4842 | 19.4842 | 0 | 19.4842 | 19.4842 | 0 | 19.4842 | 19.4842 | 0 | 19.4842 | 19.4842 | 0 | 19.4842 | 19.4842 | 0 | 19.4842 | 19.4842 | 0 | 19.4842
|  | 23.3822 | 0 | 23.3822 | 23.766 | 0 | 23.766 | 23.766 | 0 | 23.766 | 23.766 | 0 | 23.766 | 23.766 | 0 | 23.766 | 23.766 | 0 | 23.766 | 23.766 | 0 | 23.766 | 23.766 | 0 | 23.766 | 23.766 | 0 | 23.766 | 23.766 | 0 | 23.766 | 23.766 | 0 | 23.766 | 23.766 | 0 | 23.766 | 23.766 | 0 | 23.766 | 23.766 | 0 | 23.766 | 23.766 | 0 | 23.766
|  | 29.1 | 0 | 29.1 | 29.5777 | 0 | 29.5777 | 29.5777 | 0 | 29.5777 | 29.5777 | 0 | 29.5777 | 29.5777 | 0 | 29.5777 | 29.5777 | 0 | 29.5777 | 29.5777 | 0 | 29.5777 | 29.5777 | 0 | 29.5777 | 29.5777 | 0 | 29.5777 | 29.5777 | 0 | 29.5777 | 29.5777 | 0 | 29.5777 | 29.5777 | 0 | 29.5777 | 29.5777 | 0 | 29.5777 | 29.5777 | 0 | 29.5777 | 29.5777 | 0 | 29.5777
|  | 28.8727 | 0 | 28.8727 | 29.3466 | 0 | 29.3466 | 29.3466 | 0 | 29.3466 | 29.3466 | 0 | 29.3466 | 29.3466 | 0 | 29.3466 | 29.3466 | 0 | 29.3466 | 29.3466 | 0 | 29.3466 | 29.3466 | 0 | 29.3466 | 29.3466 | 0 | 29.3466 | 29.3466 | 0 | 29.3466 | 29.3466 | 0 | 29.3466 | 29.3466 | 0 | 29.3466 | 29.3466 | 0 | 29.3466 | 29.3466 | 0 | 29.3466 | 29.3466 | 0 | 29.3466
|  | 27.1267 | 0 | 27.1267 | 27.572 | 0 | 27.572 | 27.572 | 0 | 27.572 | 27.572 | 0 | 27.572 | 27.572 | 0 | 27.572 | 27.572 | 0 | 27.572 | 27.572 | 0 | 27.572 | 27.572 | 0 | 27.572 | 27.572 | 0 | 27.572 | 27.572 | 0 | 27.572 | 27.572 | 0 | 27.572 | 27.572 | 0 | 27.572 | 27.572 | 0 | 27.572 | 27.572 | 0 | 27.572 | 27.572 | 0 | 27.572
|  | 24.6275 | 0 | 24.6275 | 25.0318 | 0 | 25.0318 | 25.0318 | 0 | 25.0318 | 25.0318 | 0 | 25.0318 | 25.0318 | 0 | 25.0318 | 25.0318 | 0 | 25.0318 | 25.0318 | 0 | 25.0318 | 25.0318 | 0 | 25.0318 | 25.0318 | 0 | 25.0318 | 25.0318 | 0 | 25.0318 | 25.0318 | 0 | 25.0318 | 25.0318 | 0 | 25.0318 | 25.0318 | 0 | 25.0318 | 25.0318 | 0 | 25.0318 | 25.0318 | 0 | 25.0318
|  | 21.1189 | 0 | 21.1189 | 21.4655 | 0 | 21.4655 | 21.4655 | 0 | 21.4655 | 21.4655 | 0 | 21.4655 | 21.4655 | 0 | 21.4655 | 21.4655 | 0 | 21.4655 | 21.4655 | 0 | 21.4655 | 21.4655 | 0 | 21.4655 | 21.4655 | 0 | 21.4655 | 21.4655 | 0 | 21.4655 | 21.4655 | 0 | 21.4655 | 21.4655 | 0 | 21.4655 | 21.4655 | 0 | 21.4655 | 21.4655 | 0 | 21.4655 | 21.4655 | 0 | 21.4655
|  | 17.5411 | 0 | 17.5411 | 17.829 | 0 | 17.829 | 17.829 | 0 | 17.829 | 17.829 | 0 | 17.829 | 17.829 | 0 | 17.829 | 17.829 | 0 | 17.829 | 17.829 | 0 | 17.829 | 17.829 | 0 | 17.829 | 17.829 | 0 | 17.829 | 17.829 | 0 | 17.829 | 17.829 | 0 | 17.829 | 17.829 | 0 | 17.829 | 17.829 | 0 | 17.829 | 17.829 | 0 | 17.829 | 17.829 | 0 | 17.829
|  | 16.0218 | 0 | 16.0218 | 16.2848 | 0 | 16.2848 | 16.2848 | 0 | 16.2848 | 16.2848 | 0 | 16.2848 | 16.2848 | 0 | 16.2848 | 16.2848 | 0 | 16.2848 | 16.2848 | 0 | 16.2848 | 16.2848 | 0 | 16.2848 | 16.2848 | 0 | 16.2848 | 16.2848 | 0 | 16.2848 | 16.2848 | 0 | 16.2848 | 16.2848 | 0 | 16.2848 | 16.2848 | 0 | 16.2848 | 16.2848 | 0 | 16.2848 | 16.2848 | 0 | 16.2848
|  | 14.4263 | 0 | 14.4263 | 14.6631 | 0 | 14.6631 | 14.6631 | 0 | 14.6631 | 14.6631 | 0 | 14.6631 | 14.6631 | 0 | 14.6631 | 14.6631 | 0 | 14.6631 | 14.6631 | 0 | 14.6631 | 14.6631 | 0 | 14.6631 | 14.6631 | 0 | 14.6631 | 14.6631 | 0 | 14.6631 | 14.6631 | 0 | 14.6631 | 14.6631 | 0 | 14.6631 | 14.6631 | 0 | 14.6631 | 14.6631 | 0 | 14.6631 | 14.6631 | 0 | 14.6631
|  | 13.5511 | 0 | 13.5511 | 13.7735 | 0 | 13.7735 | 13.7735 | 0 | 13.7735 | 13.7735 | 0 | 13.7735 | 13.7735 | 0 | 13.7735 | 13.7735 | 0 | 13.7735 | 13.7735 | 0 | 13.7735 | 13.7735 | 0 | 13.7735 | 13.7735 | 0 | 13.7735 | 13.7735 | 0 | 13.7735 | 13.7735 | 0 | 13.7735 | 13.7735 | 0 | 13.7735 | 13.7735 | 0 | 13.7735 | 13.7735 | 0 | 13.7735 | 13.7735 | 0 | 13.7735
|  | 12.522 | 0 | 12.522 | 12.7276 | 0 | 12.7276 | 12.7276 | 0 | 12.7276 | 12.7276 | 0 | 12.7276 | 12.7276 | 0 | 12.7276 | 12.7276 | 0 | 12.7276 | 12.7276 | 0 | 12.7276 | 12.7276 | 0 | 12.7276 | 12.7276 | 0 | 12.7276 | 12.7276 | 0 | 12.7276 | 12.7276 | 0 | 12.7276 | 12.7276 | 0 | 12.7276 | 12.7276 | 0 | 12.7276 | 12.7276 | 0 | 12.7276 | 12.7276 | 0 | 12.7276
|  | 12.3151 | 0 | 12.3151 | 12.5173 | 0 | 12.5173 | 12.5173 | 0 | 12.5173 | 12.5173 | 0 | 12.5173 | 12.5173 | 0 | 12.5173 | 12.5173 | 0 | 12.5173 | 12.5173 | 0 | 12.5173 | 12.5173 | 0 | 12.5173 | 12.5173 | 0 | 12.5173 | 12.5173 | 0 | 12.5173 | 12.5173 | 0 | 12.5173 | 12.5173 | 0 | 12.5173 | 12.5173 | 0 | 12.5173 | 12.5173 | 0 | 12.5173 | 12.5173 | 0 | 12.5173
|  | 12.6755 | 0 | 12.6755 | 12.8836 | 0 | 12.8836 | 12.8836 | 0 | 12.8836 | 12.8836 | 0 | 12.8836 | 12.8836 | 0 | 12.8836 | 12.8836 | 0 | 12.8836 | 12.8836 | 0 | 12.8836 | 12.8836 | 0 | 12.8836 | 12.8836 | 0 | 12.8836 | 12.8836 | 0 | 12.8836 | 12.8836 | 0 | 12.8836 | 12.8836 | 0 | 12.8836 | 12.8836 | 0 | 12.8836 | 12.8836 | 0 | 12.8836 | 12.8836 | 0 | 12.8836
|  | 15.3963 | 0 | 15.3963 | 15.6491 | 0 | 15.6491 | 15.6491 | 0 | 15.6491 | 15.6491 | 0 | 15.6491 | 15.6491 | 0 | 15.6491 | 15.6491 | 0 | 15.6491 | 15.6491 | 0 | 15.6491 | 15.6491 | 0 | 15.6491 | 15.6491 | 0 | 15.6491 | 15.6491 | 0 | 15.6491 | 15.6491 | 0 | 15.6491 | 15.6491 | 0 | 15.6491 | 15.6491 | 0 | 15.6491 | 15.6491 | 0 | 15.6491 | 15.6491 | 0 | 15.6491
|  | 18.9165 | 0 | 18.9165 | 19.227 | 0 | 19.227 | 19.227 | 0 | 19.227 | 19.227 | 0 | 19.227 | 19.227 | 0 | 19.227 | 19.227 | 0 | 19.227 | 19.227 | 0 | 19.227 | 19.227 | 0 | 19.227 | 19.227 | 0 | 19.227 | 19.227 | 0 | 19.227 | 19.227 | 0 | 19.227 | 19.227 | 0 | 19.227 | 19.227 | 0 | 19.227 | 19.227 | 0 | 19.227 | 19.227 | 0 | 19.227
|  | 20.9564 | 0 | 20.9564 | 21.3004 | 0 | 21.3004 | 21.3004 | 0 | 21.3004 | 21.3004 | 0 | 21.3004 | 21.3004 | 0 | 21.3004 | 21.3004 | 0 | 21.3004 | 21.3004 | 0 | 21.3004 | 21.3004 | 0 | 21.3004 | 21.3004 | 0 | 21.3004 | 21.3004 | 0 | 21.3004 | 21.3004 | 0 | 21.3004 | 21.3004 | 0 | 21.3004 | 21.3004 | 0 | 21.3004 | 21.3004 | 0 | 21.3004 | 21.3004 | 0 | 21.3004
|  | 19.1966 | 0 | 19.1966 | 19.5117 | 0 | 19.5117 | 19.5117 | 0 | 19.5117 | 19.5117 | 0 | 19.5117 | 19.5117 | 0 | 19.5117 | 19.5117 | 0 | 19.5117 | 19.5117 | 0 | 19.5117 | 19.5117 | 0 | 19.5117 | 19.5117 | 0 | 19.5117 | 19.5117 | 0 | 19.5117 | 19.5117 | 0 | 19.5117 | 19.5117 | 0 | 19.5117 | 19.5117 | 0 | 19.5117 | 19.5117 | 0 | 19.5117 | 19.5117 | 0 | 19.5117
|  | 18.4654 | 0 | 18.4654 | 18.7685 | 0 | 18.7685 | 18.7685 | 0 | 18.7685 | 18.7685 | 0 | 18.7685 | 18.7685 | 0 | 18.7685 | 18.7685 | 0 | 18.7685 | 18.7685 | 0 | 18.7685 | 18.7685 | 0 | 18.7685 | 18.7685 | 0 | 18.7685 | 18.7685 | 0 | 18.7685 | 18.7685 | 0 | 18.7685 | 18.7685 | 0 | 18.7685 | 18.7685 | 0 | 18.7685 | 18.7685 | 0 | 18.7685 | 18.7685 | 0 | 18.7685
|  | 17.3104 | 0 | 17.3104 | 17.5945 | 0 | 17.5945 | 17.5945 | 0 | 17.5945 | 17.5945 | 0 | 17.5945 | 17.5945 | 0 | 17.5945 | 17.5945 | 0 | 17.5945 | 17.5945 | 0 | 17.5945 | 17.5945 | 0 | 17.5945 | 17.5945 | 0 | 17.5945 | 17.5945 | 0 | 17.5945 | 17.5945 | 0 | 17.5945 | 17.5945 | 0 | 17.5945 | 17.5945 | 0 | 17.5945 | 17.5945 | 0 | 17.5945 | 17.5945 | 0 | 17.5945
|  | 16.9777 | 0 | 16.9777 | 17.2564 | 0 | 17.2564 | 17.2564 | 0 | 17.2564 | 17.2564 | 0 | 17.2564 | 17.2564 | 0 | 17.2564 | 17.2564 | 0 | 17.2564 | 17.2564 | 0 | 17.2564 | 17.2564 | 0 | 17.2564 | 17.2564 | 0 | 17.2564 | 17.2564 | 0 | 17.2564 | 17.2564 | 0 | 17.2564 | 17.2564 | 0 | 17.2564 | 17.2564 | 0 | 17.2564 | 17.2564 | 0 | 17.2564 | 17.2564 | 0 | 17.2564
|  | 16.8086 | 0 | 16.8086 | 17.0845 | 0 | 17.0845 | 17.0845 | 0 | 17.0845 | 17.0845 | 0 | 17.0845 | 17.0845 | 0 | 17.0845 | 17.0845 | 0 | 17.0845 | 17.0845 | 0 | 17.0845 | 17.0845 | 0 | 17.0845 | 17.0845 | 0 | 17.0845 | 17.0845 | 0 | 17.0845 | 17.0845 | 0 | 17.0845 | 17.0845 | 0 | 17.0845 | 17.0845 | 0 | 17.0845 | 17.0845 | 0 | 17.0845 | 17.0845 | 0 | 17.0845
|  | 16.9355 | 0 | 16.9355 | 17.2135 | 0 | 17.2135 | 17.2135 | 0 | 17.2135 | 17.2135 | 0 | 17.2135 | 17.2135 | 0 | 17.2135 | 17.2135 | 0 | 17.2135 | 17.2135 | 0 | 17.2135 | 17.2135 | 0 | 17.2135 | 17.2135 | 0 | 17.2135 | 17.2135 | 0 | 17.2135 | 17.2135 | 0 | 17.2135 | 17.2135 | 0 | 17.2135 | 17.2135 | 0 | 17.2135 | 17.2135 | 0 | 17.2135 | 17.2135 | 0 | 17.2135
|  | 16.5873 | 0 | 16.5873 | 16.8595 | 0 | 16.8595 | 16.8595 | 0 | 16.8595 | 16.8595 | 0 | 16.8595 | 16.8595 | 0 | 16.8595 | 16.8595 | 0 | 16.8595 | 16.8595 | 0 | 16.8595 | 16.8595 | 0 | 16.8595 | 16.8595 | 0 | 16.8595 | 16.8595 | 0 | 16.8595 | 16.8595 | 0 | 16.8595 | 16.8595 | 0 | 16.8595 | 16.8595 | 0 | 16.8595 | 16.8595 | 0 | 16.8595 | 16.8595 | 0 | 16.8595
|  | 18.069 | 0 | 18.069 | 18.3656 | 0 | 18.3656 | 18.3656 | 0 | 18.3656 | 18.3656 | 0 | 18.3656 | 18.3656 | 0 | 18.3656 | 18.3656 | 0 | 18.3656 | 18.3656 | 0 | 18.3656 | 18.3656 | 0 | 18.3656 | 18.3656 | 0 | 18.3656 | 18.3656 | 0 | 18.3656 | 18.3656 | 0 | 18.3656 | 18.3656 | 0 | 18.3656 | 18.3656 | 0 | 18.3656 | 18.3656 | 0 | 18.3656 | 18.3656 | 0 | 18.3656
|  | 22.2323 | 0 | 22.2323 | 22.5972 | 0 | 22.5972 | 22.5972 | 0 | 22.5972 | 22.5972 | 0 | 22.5972 | 22.5972 | 0 | 22.5972 | 22.5972 | 0 | 22.5972 | 22.5972 | 0 | 22.5972 | 22.5972 | 0 | 22.5972 | 22.5972 | 0 | 22.5972 | 22.5972 | 0 | 22.5972 | 22.5972 | 0 | 22.5972 | 22.5972 | 0 | 22.5972 | 22.5972 | 0 | 22.5972 | 22.5972 | 0 | 22.5972 | 22.5972 | 0 | 22.5972
|  | 30.4113 | 0 | 30.4113 | 30.9105 | 0 | 30.9105 | 30.9105 | 0 | 30.9105 | 30.9105 | 0 | 30.9105 | 30.9105 | 0 | 30.9105 | 30.9105 | 0 | 30.9105 | 30.9105 | 0 | 30.9105 | 30.9105 | 0 | 30.9105 | 30.9105 | 0 | 30.9105 | 30.9105 | 0 | 30.9105 | 30.9105 | 0 | 30.9105 | 30.9105 | 0 | 30.9105 | 30.9105 | 0 | 30.9105 | 30.9105 | 0 | 30.9105 | 30.9105 | 0 | 30.9105
|  | 31.3707 | 0 | 31.3707 | 31.8856 | 0 | 31.8856 | 31.8856 | 0 | 31.8856 | 31.8856 | 0 | 31.8856 | 31.8856 | 0 | 31.8856 | 31.8856 | 0 | 31.8856 | 31.8856 | 0 | 31.8856 | 31.8856 | 0 | 31.8856 | 31.8856 | 0 | 31.8856 | 31.8856 | 0 | 31.8856 | 31.8856 | 0 | 31.8856 | 31.8856 | 0 | 31.8856 | 31.8856 | 0 | 31.8856 | 31.8856 | 0 | 31.8856 | 31.8856 | 0 | 31.8856
|  | 29.9819 | 0 | 29.9819 | 30.474 | 0 | 30.474 | 30.474 | 0 | 30.474 | 30.474 | 0 | 30.474 | 30.474 | 0 | 30.474 | 30.474 | 0 | 30.474 | 30.474 | 0 | 30.474 | 30.474 | 0 | 30.474 | 30.474 | 0 | 30.474 | 30.474 | 0 | 30.474 | 30.474 | 0 | 30.474 | 30.474 | 0 | 30.474 | 30.474 | 0 | 30.474 | 30.474 | 0 | 30.474 | 30.474 | 0 | 30.474
|  | 27.8877 | 0 | 27.8877 | 28.3454 | 0 | 28.3454 | 28.3454 | 0 | 28.3454 | 28.3454 | 0 | 28.3454 | 28.3454 | 0 | 28.3454 | 28.3454 | 0 | 28.3454 | 28.3454 | 0 | 28.3454 | 28.3454 | 0 | 28.3454 | 28.3454 | 0 | 28.3454 | 28.3454 | 0 | 28.3454 | 28.3454 | 0 | 28.3454 | 28.3454 | 0 | 28.3454 | 28.3454 | 0 | 28.3454 | 28.3454 | 0 | 28.3454 | 28.3454 | 0 | 28.3454
|  | 24.1817 | 0 | 24.1817 | 24.5786 | 0 | 24.5786 | 24.5786 | 0 | 24.5786 | 24.5786 | 0 | 24.5786 | 24.5786 | 0 | 24.5786 | 24.5786 | 0 | 24.5786 | 24.5786 | 0 | 24.5786 | 24.5786 | 0 | 24.5786 | 24.5786 | 0 | 24.5786 | 24.5786 | 0 | 24.5786 | 24.5786 | 0 | 24.5786 | 24.5786 | 0 | 24.5786 | 24.5786 | 0 | 24.5786 | 24.5786 | 0 | 24.5786 | 24.5786 | 0 | 24.5786
|  | 20.2538 | 0 | 20.2538 | 20.5862 | 0 | 20.5862 | 20.5862 | 0 | 20.5862 | 20.5862 | 0 | 20.5862 | 20.5862 | 0 | 20.5862 | 20.5862 | 0 | 20.5862 | 20.5862 | 0 | 20.5862 | 20.5862 | 0 | 20.5862 | 20.5862 | 0 | 20.5862 | 20.5862 | 0 | 20.5862 | 20.5862 | 0 | 20.5862 | 20.5862 | 0 | 20.5862 | 20.5862 | 0 | 20.5862 | 20.5862 | 0 | 20.5862 | 20.5862 | 0 | 20.5862
|  | 17.9172 | 0 | 17.9172 | 18.2113 | 0 | 18.2113 | 18.2113 | 0 | 18.2113 | 18.2113 | 0 | 18.2113 | 18.2113 | 0 | 18.2113 | 18.2113 | 0 | 18.2113 | 18.2113 | 0 | 18.2113 | 18.2113 | 0 | 18.2113 | 18.2113 | 0 | 18.2113 | 18.2113 | 0 | 18.2113 | 18.2113 | 0 | 18.2113 | 18.2113 | 0 | 18.2113 | 18.2113 | 0 | 18.2113 | 18.2113 | 0 | 18.2113 | 18.2113 | 0 | 18.2113
|  | 16.0772 | 0 | 16.0772 | 16.3411 | 0 | 16.3411 | 16.3411 | 0 | 16.3411 | 16.3411 | 0 | 16.3411 | 16.3411 | 0 | 16.3411 | 16.3411 | 0 | 16.3411 | 16.3411 | 0 | 16.3411 | 16.3411 | 0 | 16.3411 | 16.3411 | 0 | 16.3411 | 16.3411 | 0 | 16.3411 | 16.3411 | 0 | 16.3411 | 16.3411 | 0 | 16.3411 | 16.3411 | 0 | 16.3411 | 16.3411 | 0 | 16.3411 | 16.3411 | 0 | 16.3411
|  | 15.5905 | 0 | 15.5905 | 15.8464 | 0 | 15.8464 | 15.8464 | 0 | 15.8464 | 15.8464 | 0 | 15.8464 | 15.8464 | 0 | 15.8464 | 15.8464 | 0 | 15.8464 | 15.8464 | 0 | 15.8464 | 15.8464 | 0 | 15.8464 | 15.8464 | 0 | 15.8464 | 15.8464 | 0 | 15.8464 | 15.8464 | 0 | 15.8464 | 15.8464 | 0 | 15.8464 | 15.8464 | 0 | 15.8464 | 15.8464 | 0 | 15.8464 | 15.8464 | 0 | 15.8464
|  | 14.4779 | 0 | 14.4779 | 14.7156 | 0 | 14.7156 | 14.7156 | 0 | 14.7156 | 14.7156 | 0 | 14.7156 | 14.7156 | 0 | 14.7156 | 14.7156 | 0 | 14.7156 | 14.7156 | 0 | 14.7156 | 14.7156 | 0 | 14.7156 | 14.7156 | 0 | 14.7156 | 14.7156 | 0 | 14.7156 | 14.7156 | 0 | 14.7156 | 14.7156 | 0 | 14.7156 | 14.7156 | 0 | 14.7156 | 14.7156 | 0 | 14.7156 | 14.7156 | 0 | 14.7156
|  | 13.9835 | 0 | 13.9835 | 14.2131 | 0 | 14.2131 | 14.2131 | 0 | 14.2131 | 14.2131 | 0 | 14.2131 | 14.2131 | 0 | 14.2131 | 14.2131 | 0 | 14.2131 | 14.2131 | 0 | 14.2131 | 14.2131 | 0 | 14.2131 | 14.2131 | 0 | 14.2131 | 14.2131 | 0 | 14.2131 | 14.2131 | 0 | 14.2131 | 14.2131 | 0 | 14.2131 | 14.2131 | 0 | 14.2131 | 14.2131 | 0 | 14.2131 | 14.2131 | 0 | 14.2131
|  | 14.3773 | 0 | 14.3773 | 14.6133 | 0 | 14.6133 | 14.6133 | 0 | 14.6133 | 14.6133 | 0 | 14.6133 | 14.6133 | 0 | 14.6133 | 14.6133 | 0 | 14.6133 | 14.6133 | 0 | 14.6133 | 14.6133 | 0 | 14.6133 | 14.6133 | 0 | 14.6133 | 14.6133 | 0 | 14.6133 | 14.6133 | 0 | 14.6133 | 14.6133 | 0 | 14.6133 | 14.6133 | 0 | 14.6133 | 14.6133 | 0 | 14.6133 | 14.6133 | 0 | 14.6133
|  | 16.4455 | 0 | 16.4455 | 16.7155 | 0 | 16.7155 | 16.7155 | 0 | 16.7155 | 16.7155 | 0 | 16.7155 | 16.7155 | 0 | 16.7155 | 16.7155 | 0 | 16.7155 | 16.7155 | 0 | 16.7155 | 16.7155 | 0 | 16.7155 | 16.7155 | 0 | 16.7155 | 16.7155 | 0 | 16.7155 | 16.7155 | 0 | 16.7155 | 16.7155 | 0 | 16.7155 | 16.7155 | 0 | 16.7155 | 16.7155 | 0 | 16.7155 | 16.7155 | 0 | 16.7155
|  | 20.4722 | 0 | 20.4722 | 20.8083 | 0 | 20.8083 | 20.8083 | 0 | 20.8083 | 20.8083 | 0 | 20.8083 | 20.8083 | 0 | 20.8083 | 20.8083 | 0 | 20.8083 | 20.8083 | 0 | 20.8083 | 20.8083 | 0 | 20.8083 | 20.8083 | 0 | 20.8083 | 20.8083 | 0 | 20.8083 | 20.8083 | 0 | 20.8083 | 20.8083 | 0 | 20.8083 | 20.8083 | 0 | 20.8083 | 20.8083 | 0 | 20.8083 | 20.8083 | 0 | 20.8083
|  | 22.8489 | 0 | 22.8489 | 23.2239 | 0 | 23.2239 | 23.2239 | 0 | 23.2239 | 23.2239 | 0 | 23.2239 | 23.2239 | 0 | 23.2239 | 23.2239 | 0 | 23.2239 | 23.2239 | 0 | 23.2239 | 23.2239 | 0 | 23.2239 | 23.2239 | 0 | 23.2239 | 23.2239 | 0 | 23.2239 | 23.2239 | 0 | 23.2239 | 23.2239 | 0 | 23.2239 | 23.2239 | 0 | 23.2239 | 23.2239 | 0 | 23.2239 | 23.2239 | 0 | 23.2239
|  | 21.096 | 0 | 21.096 | 21.4423 | 0 | 21.4423 | 21.4423 | 0 | 21.4423 | 21.4423 | 0 | 21.4423 | 21.4423 | 0 | 21.4423 | 21.4423 | 0 | 21.4423 | 21.4423 | 0 | 21.4423 | 21.4423 | 0 | 21.4423 | 21.4423 | 0 | 21.4423 | 21.4423 | 0 | 21.4423 | 21.4423 | 0 | 21.4423 | 21.4423 | 0 | 21.4423 | 21.4423 | 0 | 21.4423 | 21.4423 | 0 | 21.4423 | 21.4423 | 0 | 21.4423
|  | 20.7456 | 0 | 20.7456 | 21.0861 | 0 | 21.0861 | 21.0861 | 0 | 21.0861 | 21.0861 | 0 | 21.0861 | 21.0861 | 0 | 21.0861 | 21.0861 | 0 | 21.0861 | 21.0861 | 0 | 21.0861 | 21.0861 | 0 | 21.0861 | 21.0861 | 0 | 21.0861 | 21.0861 | 0 | 21.0861 | 21.0861 | 0 | 21.0861 | 21.0861 | 0 | 21.0861 | 21.0861 | 0 | 21.0861 | 21.0861 | 0 | 21.0861 | 21.0861 | 0 | 21.0861
|  | 20.4564 | 0 | 20.4564 | 20.7922 | 0 | 20.7922 | 20.7922 | 0 | 20.7922 | 20.7922 | 0 | 20.7922 | 20.7922 | 0 | 20.7922 | 20.7922 | 0 | 20.7922 | 20.7922 | 0 | 20.7922 | 20.7922 | 0 | 20.7922 | 20.7922 | 0 | 20.7922 | 20.7922 | 0 | 20.7922 | 20.7922 | 0 | 20.7922 | 20.7922 | 0 | 20.7922 | 20.7922 | 0 | 20.7922 | 20.7922 | 0 | 20.7922 | 20.7922 | 0 | 20.7922
|  | 20.6347 | 0 | 20.6347 | 20.9734 | 0 | 20.9734 | 20.9734 | 0 | 20.9734 | 20.9734 | 0 | 20.9734 | 20.9734 | 0 | 20.9734 | 20.9734 | 0 | 20.9734 | 20.9734 | 0 | 20.9734 | 20.9734 | 0 | 20.9734 | 20.9734 | 0 | 20.9734 | 20.9734 | 0 | 20.9734 | 20.9734 | 0 | 20.9734 | 20.9734 | 0 | 20.9734 | 20.9734 | 0 | 20.9734 | 20.9734 | 0 | 20.9734 | 20.9734 | 0 | 20.9734
|  | 21.6272 | 0 | 21.6272 | 21.9822 | 0 | 21.9822 | 21.9822 | 0 | 21.9822 | 21.9822 | 0 | 21.9822 | 21.9822 | 0 | 21.9822 | 21.9822 | 0 | 21.9822 | 21.9822 | 0 | 21.9822 | 21.9822 | 0 | 21.9822 | 21.9822 | 0 | 21.9822 | 21.9822 | 0 | 21.9822 | 21.9822 | 0 | 21.9822 | 21.9822 | 0 | 21.9822 | 21.9822 | 0 | 21.9822 | 21.9822 | 0 | 21.9822 | 21.9822 | 0 | 21.9822
|  | 21.8901 | 0 | 21.8901 | 22.2494 | 0 | 22.2494 | 22.2494 | 0 | 22.2494 | 22.2494 | 0 | 22.2494 | 22.2494 | 0 | 22.2494 | 22.2494 | 0 | 22.2494 | 22.2494 | 0 | 22.2494 | 22.2494 | 0 | 22.2494 | 22.2494 | 0 | 22.2494 | 22.2494 | 0 | 22.2494 | 22.2494 | 0 | 22.2494 | 22.2494 | 0 | 22.2494 | 22.2494 | 0 | 22.2494 | 22.2494 | 0 | 22.2494 | 22.2494 | 0 | 22.2494
|  | 21.3172 | 0 | 21.3172 | 21.6671 | 0 | 21.6671 | 21.6671 | 0 | 21.6671 | 21.6671 | 0 | 21.6671 | 21.6671 | 0 | 21.6671 | 21.6671 | 0 | 21.6671 | 21.6671 | 0 | 21.6671 | 21.6671 | 0 | 21.6671 | 21.6671 | 0 | 21.6671 | 21.6671 | 0 | 21.6671 | 21.6671 | 0 | 21.6671 | 21.6671 | 0 | 21.6671 | 21.6671 | 0 | 21.6671 | 21.6671 | 0 | 21.6671 | 21.6671 | 0 | 21.6671
|  | 21.4679 | 0 | 21.4679 | 21.8203 | 0 | 21.8203 | 21.8203 | 0 | 21.8203 | 21.8203 | 0 | 21.8203 | 21.8203 | 0 | 21.8203 | 21.8203 | 0 | 21.8203 | 21.8203 | 0 | 21.8203 | 21.8203 | 0 | 21.8203 | 21.8203 | 0 | 21.8203 | 21.8203 | 0 | 21.8203 | 21.8203 | 0 | 21.8203 | 21.8203 | 0 | 21.8203 | 21.8203 | 0 | 21.8203 | 21.8203 | 0 | 21.8203 | 21.8203 | 0 | 21.8203
|  | 26.0344 | 0 | 26.0344 | 26.4618 | 0 | 26.4618 | 26.4618 | 0 | 26.4618 | 26.4618 | 0 | 26.4618 | 26.4618 | 0 | 26.4618 | 26.4618 | 0 | 26.4618 | 26.4618 | 0 | 26.4618 | 26.4618 | 0 | 26.4618 | 26.4618 | 0 | 26.4618 | 26.4618 | 0 | 26.4618 | 26.4618 | 0 | 26.4618 | 26.4618 | 0 | 26.4618 | 26.4618 | 0 | 26.4618 | 26.4618 | 0 | 26.4618 | 26.4618 | 0 | 26.4618
|  | 33.8535 | 0 | 33.8535 | 34.4092 | 0 | 34.4092 | 34.4092 | 0 | 34.4092 | 34.4092 | 0 | 34.4092 | 34.4092 | 0 | 34.4092 | 34.4092 | 0 | 34.4092 | 34.4092 | 0 | 34.4092 | 34.4092 | 0 | 34.4092 | 34.4092 | 0 | 34.4092 | 34.4092 | 0 | 34.4092 | 34.4092 | 0 | 34.4092 | 34.4092 | 0 | 34.4092 | 34.4092 | 0 | 34.4092 | 34.4092 | 0 | 34.4092 | 34.4092 | 0 | 34.4092
|  | 33.2332 | 0 | 33.2332 | 33.7787 | 0 | 33.7787 | 33.7787 | 0 | 33.7787 | 33.7787 | 0 | 33.7787 | 33.7787 | 0 | 33.7787 | 33.7787 | 0 | 33.7787 | 33.7787 | 0 | 33.7787 | 33.7787 | 0 | 33.7787 | 33.7787 | 0 | 33.7787 | 33.7787 | 0 | 33.7787 | 33.7787 | 0 | 33.7787 | 33.7787 | 0 | 33.7787 | 33.7787 | 0 | 33.7787 | 33.7787 | 0 | 33.7787 | 33.7787 | 0 | 33.7787
|  | 30.1847 | 0 | 30.1847 | 30.6801 | 0 | 30.6801 | 30.6801 | 0 | 30.6801 | 30.6801 | 0 | 30.6801 | 30.6801 | 0 | 30.6801 | 30.6801 | 0 | 30.6801 | 30.6801 | 0 | 30.6801 | 30.6801 | 0 | 30.6801 | 30.6801 | 0 | 30.6801 | 30.6801 | 0 | 30.6801 | 30.6801 | 0 | 30.6801 | 30.6801 | 0 | 30.6801 | 30.6801 | 0 | 30.6801 | 30.6801 | 0 | 30.6801 | 30.6801 | 0 | 30.6801
|  | 27.5569 | 0 | 27.5569 | 28.0092 | 0 | 28.0092 | 28.0092 | 0 | 28.0092 | 28.0092 | 0 | 28.0092 | 28.0092 | 0 | 28.0092 | 28.0092 | 0 | 28.0092 | 28.0092 | 0 | 28.0092 | 28.0092 | 0 | 28.0092 | 28.0092 | 0 | 28.0092 | 28.0092 | 0 | 28.0092 | 28.0092 | 0 | 28.0092 | 28.0092 | 0 | 28.0092 | 28.0092 | 0 | 28.0092 | 28.0092 | 0 | 28.0092 | 28.0092 | 0 | 28.0092
|  | 23.5054 | 0 | 23.5054 | 23.8912 | 0 | 23.8912 | 23.8912 | 0 | 23.8912 | 23.8912 | 0 | 23.8912 | 23.8912 | 0 | 23.8912 | 23.8912 | 0 | 23.8912 | 23.8912 | 0 | 23.8912 | 23.8912 | 0 | 23.8912 | 23.8912 | 0 | 23.8912 | 23.8912 | 0 | 23.8912 | 23.8912 | 0 | 23.8912 | 23.8912 | 0 | 23.8912 | 23.8912 | 0 | 23.8912 | 23.8912 | 0 | 23.8912 | 23.8912 | 0 | 23.8912
|  | 19.3295 | 0 | 19.3295 | 19.6468 | 0 | 19.6468 | 19.6468 | 0 | 19.6468 | 19.6468 | 0 | 19.6468 | 19.6468 | 0 | 19.6468 | 19.6468 | 0 | 19.6468 | 19.6468 | 0 | 19.6468 | 19.6468 | 0 | 19.6468 | 19.6468 | 0 | 19.6468 | 19.6468 | 0 | 19.6468 | 19.6468 | 0 | 19.6468 | 19.6468 | 0 | 19.6468 | 19.6468 | 0 | 19.6468 | 19.6468 | 0 | 19.6468 | 19.6468 | 0 | 19.6468
|  | 16.8806 | 0 | 16.8806 | 17.1577 | 0 | 17.1577 | 17.1577 | 0 | 17.1577 | 17.1577 | 0 | 17.1577 | 17.1577 | 0 | 17.1577 | 17.1577 | 0 | 17.1577 | 17.1577 | 0 | 17.1577 | 17.1577 | 0 | 17.1577 | 17.1577 | 0 | 17.1577 | 17.1577 | 0 | 17.1577 | 17.1577 | 0 | 17.1577 | 17.1577 | 0 | 17.1577 | 17.1577 | 0 | 17.1577 | 17.1577 | 0 | 17.1577 | 17.1577 | 0 | 17.1577
|  | 14.9294 | 0 | 14.9294 | 15.1744 | 0 | 15.1744 | 15.1744 | 0 | 15.1744 | 15.1744 | 0 | 15.1744 | 15.1744 | 0 | 15.1744 | 15.1744 | 0 | 15.1744 | 15.1744 | 0 | 15.1744 | 15.1744 | 0 | 15.1744 | 15.1744 | 0 | 15.1744 | 15.1744 | 0 | 15.1744 | 15.1744 | 0 | 15.1744 | 15.1744 | 0 | 15.1744 | 15.1744 | 0 | 15.1744 | 15.1744 | 0 | 15.1744 | 15.1744 | 0 | 15.1744
|  | 14.2108 | 0 | 14.2108 | 14.4441 | 0 | 14.4441 | 14.4441 | 0 | 14.4441 | 14.4441 | 0 | 14.4441 | 14.4441 | 0 | 14.4441 | 14.4441 | 0 | 14.4441 | 14.4441 | 0 | 14.4441 | 14.4441 | 0 | 14.4441 | 14.4441 | 0 | 14.4441 | 14.4441 | 0 | 14.4441 | 14.4441 | 0 | 14.4441 | 14.4441 | 0 | 14.4441 | 14.4441 | 0 | 14.4441 | 14.4441 | 0 | 14.4441 | 14.4441 | 0 | 14.4441
|  | 12.8364 | 0 | 12.8364 | 13.0471 | 0 | 13.0471 | 13.0471 | 0 | 13.0471 | 13.0471 | 0 | 13.0471 | 13.0471 | 0 | 13.0471 | 13.0471 | 0 | 13.0471 | 13.0471 | 0 | 13.0471 | 13.0471 | 0 | 13.0471 | 13.0471 | 0 | 13.0471 | 13.0471 | 0 | 13.0471 | 13.0471 | 0 | 13.0471 | 13.0471 | 0 | 13.0471 | 13.0471 | 0 | 13.0471 | 13.0471 | 0 | 13.0471 | 13.0471 | 0 | 13.0471
|  | 12.3186 | 0 | 12.3186 | 12.5208 | 0 | 12.5208 | 12.5208 | 0 | 12.5208 | 12.5208 | 0 | 12.5208 | 12.5208 | 0 | 12.5208 | 12.5208 | 0 | 12.5208 | 12.5208 | 0 | 12.5208 | 12.5208 | 0 | 12.5208 | 12.5208 | 0 | 12.5208 | 12.5208 | 0 | 12.5208 | 12.5208 | 0 | 12.5208 | 12.5208 | 0 | 12.5208 | 12.5208 | 0 | 12.5208 | 12.5208 | 0 | 12.5208 | 12.5208 | 0 | 12.5208
|  | 12.8206 | 0 | 12.8206 | 13.031 | 0 | 13.031 | 13.031 | 0 | 13.031 | 13.031 | 0 | 13.031 | 13.031 | 0 | 13.031 | 13.031 | 0 | 13.031 | 13.031 | 0 | 13.031 | 13.031 | 0 | 13.031 | 13.031 | 0 | 13.031 | 13.031 | 0 | 13.031 | 13.031 | 0 | 13.031 | 13.031 | 0 | 13.031 | 13.031 | 0 | 13.031 | 13.031 | 0 | 13.031 | 13.031 | 0 | 13.031
|  | 15.2967 | 0 | 15.2967 | 15.5478 | 0 | 15.5478 | 15.5478 | 0 | 15.5478 | 15.5478 | 0 | 15.5478 | 15.5478 | 0 | 15.5478 | 15.5478 | 0 | 15.5478 | 15.5478 | 0 | 15.5478 | 15.5478 | 0 | 15.5478 | 15.5478 | 0 | 15.5478 | 15.5478 | 0 | 15.5478 | 15.5478 | 0 | 15.5478 | 15.5478 | 0 | 15.5478 | 15.5478 | 0 | 15.5478 | 15.5478 | 0 | 15.5478 | 15.5478 | 0 | 15.5478
|  | 18.6365 | 0 | 18.6365 | 18.9424 | 0 | 18.9424 | 18.9424 | 0 | 18.9424 | 18.9424 | 0 | 18.9424 | 18.9424 | 0 | 18.9424 | 18.9424 | 0 | 18.9424 | 18.9424 | 0 | 18.9424 | 18.9424 | 0 | 18.9424 | 18.9424 | 0 | 18.9424 | 18.9424 | 0 | 18.9424 | 18.9424 | 0 | 18.9424 | 18.9424 | 0 | 18.9424 | 18.9424 | 0 | 18.9424 | 18.9424 | 0 | 18.9424 | 18.9424 | 0 | 18.9424
|  | 21.9551 | 0 | 21.9551 | 22.3154 | 0 | 22.3154 | 22.3154 | 0 | 22.3154 | 22.3154 | 0 | 22.3154 | 22.3154 | 0 | 22.3154 | 22.3154 | 0 | 22.3154 | 22.3154 | 0 | 22.3154 | 22.3154 | 0 | 22.3154 | 22.3154 | 0 | 22.3154 | 22.3154 | 0 | 22.3154 | 22.3154 | 0 | 22.3154 | 22.3154 | 0 | 22.3154 | 22.3154 | 0 | 22.3154 | 22.3154 | 0 | 22.3154 | 22.3154 | 0 | 22.3154
|  | 20.9953 | 0 | 20.9953 | 21.3399 | 0 | 21.3399 | 21.3399 | 0 | 21.3399 | 21.3399 | 0 | 21.3399 | 21.3399 | 0 | 21.3399 | 21.3399 | 0 | 21.3399 | 21.3399 | 0 | 21.3399 | 21.3399 | 0 | 21.3399 | 21.3399 | 0 | 21.3399 | 21.3399 | 0 | 21.3399 | 21.3399 | 0 | 21.3399 | 21.3399 | 0 | 21.3399 | 21.3399 | 0 | 21.3399 | 21.3399 | 0 | 21.3399 | 21.3399 | 0 | 21.3399
|  | 21.2751 | 0 | 21.2751 | 21.6243 | 0 | 21.6243 | 21.6243 | 0 | 21.6243 | 21.6243 | 0 | 21.6243 | 21.6243 | 0 | 21.6243 | 21.6243 | 0 | 21.6243 | 21.6243 | 0 | 21.6243 | 21.6243 | 0 | 21.6243 | 21.6243 | 0 | 21.6243 | 21.6243 | 0 | 21.6243 | 21.6243 | 0 | 21.6243 | 21.6243 | 0 | 21.6243 | 21.6243 | 0 | 21.6243 | 21.6243 | 0 | 21.6243 | 21.6243 | 0 | 21.6243
|  | 20.732 | 0 | 20.732 | 21.0723 | 0 | 21.0723 | 21.0723 | 0 | 21.0723 | 21.0723 | 0 | 21.0723 | 21.0723 | 0 | 21.0723 | 21.0723 | 0 | 21.0723 | 21.0723 | 0 | 21.0723 | 21.0723 | 0 | 21.0723 | 21.0723 | 0 | 21.0723 | 21.0723 | 0 | 21.0723 | 21.0723 | 0 | 21.0723 | 21.0723 | 0 | 21.0723 | 21.0723 | 0 | 21.0723 | 21.0723 | 0 | 21.0723 | 21.0723 | 0 | 21.0723
|  | 20.8226 | 0 | 20.8226 | 21.1644 | 0 | 21.1644 | 21.1644 | 0 | 21.1644 | 21.1644 | 0 | 21.1644 | 21.1644 | 0 | 21.1644 | 21.1644 | 0 | 21.1644 | 21.1644 | 0 | 21.1644 | 21.1644 | 0 | 21.1644 | 21.1644 | 0 | 21.1644 | 21.1644 | 0 | 21.1644 | 21.1644 | 0 | 21.1644 | 21.1644 | 0 | 21.1644 | 21.1644 | 0 | 21.1644 | 21.1644 | 0 | 21.1644 | 21.1644 | 0 | 21.1644
|  | 21.431 | 0 | 21.431 | 21.7828 | 0 | 21.7828 | 21.7828 | 0 | 21.7828 | 21.7828 | 0 | 21.7828 | 21.7828 | 0 | 21.7828 | 21.7828 | 0 | 21.7828 | 21.7828 | 0 | 21.7828 | 21.7828 | 0 | 21.7828 | 21.7828 | 0 | 21.7828 | 21.7828 | 0 | 21.7828 | 21.7828 | 0 | 21.7828 | 21.7828 | 0 | 21.7828 | 21.7828 | 0 | 21.7828 | 21.7828 | 0 | 21.7828 | 21.7828 | 0 | 21.7828
|  | 21.9968 | 0 | 21.9968 | 22.3579 | 0 | 22.3579 | 22.3579 | 0 | 22.3579 | 22.3579 | 0 | 22.3579 | 22.3579 | 0 | 22.3579 | 22.3579 | 0 | 22.3579 | 22.3579 | 0 | 22.3579 | 22.3579 | 0 | 22.3579 | 22.3579 | 0 | 22.3579 | 22.3579 | 0 | 22.3579 | 22.3579 | 0 | 22.3579 | 22.3579 | 0 | 22.3579 | 22.3579 | 0 | 22.3579 | 22.3579 | 0 | 22.3579 | 22.3579 | 0 | 22.3579
|  | 21.5668 | 0 | 21.5668 | 21.9208 | 0 | 21.9208 | 21.9208 | 0 | 21.9208 | 21.9208 | 0 | 21.9208 | 21.9208 | 0 | 21.9208 | 21.9208 | 0 | 21.9208 | 21.9208 | 0 | 21.9208 | 21.9208 | 0 | 21.9208 | 21.9208 | 0 | 21.9208 | 21.9208 | 0 | 21.9208 | 21.9208 | 0 | 21.9208 | 21.9208 | 0 | 21.9208 | 21.9208 | 0 | 21.9208 | 21.9208 | 0 | 21.9208 | 21.9208 | 0 | 21.9208
|  | 23.6736 | 0 | 23.6736 | 24.0622 | 0 | 24.0622 | 24.0622 | 0 | 24.0622 | 24.0622 | 0 | 24.0622 | 24.0622 | 0 | 24.0622 | 24.0622 | 0 | 24.0622 | 24.0622 | 0 | 24.0622 | 24.0622 | 0 | 24.0622 | 24.0622 | 0 | 24.0622 | 24.0622 | 0 | 24.0622 | 24.0622 | 0 | 24.0622 | 24.0622 | 0 | 24.0622 | 24.0622 | 0 | 24.0622 | 24.0622 | 0 | 24.0622 | 24.0622 | 0 | 24.0622
|  | 27.2628 | 0 | 27.2628 | 27.7103 | 0 | 27.7103 | 27.7103 | 0 | 27.7103 | 27.7103 | 0 | 27.7103 | 27.7103 | 0 | 27.7103 | 27.7103 | 0 | 27.7103 | 27.7103 | 0 | 27.7103 | 27.7103 | 0 | 27.7103 | 27.7103 | 0 | 27.7103 | 27.7103 | 0 | 27.7103 | 27.7103 | 0 | 27.7103 | 27.7103 | 0 | 27.7103 | 27.7103 | 0 | 27.7103 | 27.7103 | 0 | 27.7103 | 27.7103 | 0 | 27.7103
|  | 31.9242 | 0 | 31.9242 | 32.4482 | 0 | 32.4482 | 32.4482 | 0 | 32.4482 | 32.4482 | 0 | 32.4482 | 32.4482 | 0 | 32.4482 | 32.4482 | 0 | 32.4482 | 32.4482 | 0 | 32.4482 | 32.4482 | 0 | 32.4482 | 32.4482 | 0 | 32.4482 | 32.4482 | 0 | 32.4482 | 32.4482 | 0 | 32.4482 | 32.4482 | 0 | 32.4482 | 32.4482 | 0 | 32.4482 | 32.4482 | 0 | 32.4482 | 32.4482 | 0 | 32.4482
|  | 31.4251 | 0 | 31.4251 | 31.941 | 0 | 31.941 | 31.941 | 0 | 31.941 | 31.941 | 0 | 31.941 | 31.941 | 0 | 31.941 | 31.941 | 0 | 31.941 | 31.941 | 0 | 31.941 | 31.941 | 0 | 31.941 | 31.941 | 0 | 31.941 | 31.941 | 0 | 31.941 | 31.941 | 0 | 31.941 | 31.941 | 0 | 31.941 | 31.941 | 0 | 31.941 | 31.941 | 0 | 31.941 | 31.941 | 0 | 31.941
|  | 29.4797 | 0 | 29.4797 | 29.9636 | 0 | 29.9636 | 29.9636 | 0 | 29.9636 | 29.9636 | 0 | 29.9636 | 29.9636 | 0 | 29.9636 | 29.9636 | 0 | 29.9636 | 29.9636 | 0 | 29.9636 | 29.9636 | 0 | 29.9636 | 29.9636 | 0 | 29.9636 | 29.9636 | 0 | 29.9636 | 29.9636 | 0 | 29.9636 | 29.9636 | 0 | 29.9636 | 29.9636 | 0 | 29.9636 | 29.9636 | 0 | 29.9636 | 29.9636 | 0 | 29.9636
|  | 27.135 | 0 | 27.135 | 27.5804 | 0 | 27.5804 | 27.5804 | 0 | 27.5804 | 27.5804 | 0 | 27.5804 | 27.5804 | 0 | 27.5804 | 27.5804 | 0 | 27.5804 | 27.5804 | 0 | 27.5804 | 27.5804 | 0 | 27.5804 | 27.5804 | 0 | 27.5804 | 27.5804 | 0 | 27.5804 | 27.5804 | 0 | 27.5804 | 27.5804 | 0 | 27.5804 | 27.5804 | 0 | 27.5804 | 27.5804 | 0 | 27.5804 | 27.5804 | 0 | 27.5804
|  | 23.2119 | 0 | 23.2119 | 23.593 | 0 | 23.593 | 23.593 | 0 | 23.593 | 23.593 | 0 | 23.593 | 23.593 | 0 | 23.593 | 23.593 | 0 | 23.593 | 23.593 | 0 | 23.593 | 23.593 | 0 | 23.593 | 23.593 | 0 | 23.593 | 23.593 | 0 | 23.593 | 23.593 | 0 | 23.593 | 23.593 | 0 | 23.593 | 23.593 | 0 | 23.593 | 23.593 | 0 | 23.593 | 23.593 | 0 | 23.593
|  | 19.7441 | 0 | 19.7441 | 20.0681 | 0 | 20.0681 | 20.0681 | 0 | 20.0681 | 20.0681 | 0 | 20.0681 | 20.0681 | 0 | 20.0681 | 20.0681 | 0 | 20.0681 | 20.0681 | 0 | 20.0681 | 20.0681 | 0 | 20.0681 | 20.0681 | 0 | 20.0681 | 20.0681 | 0 | 20.0681 | 20.0681 | 0 | 20.0681 | 20.0681 | 0 | 20.0681 | 20.0681 | 0 | 20.0681 | 20.0681 | 0 | 20.0681 | 20.0681 | 0 | 20.0681
|  | 17.8231 | 0 | 17.8231 | 18.1157 | 0 | 18.1157 | 18.1157 | 0 | 18.1157 | 18.1157 | 0 | 18.1157 | 18.1157 | 0 | 18.1157 | 18.1157 | 0 | 18.1157 | 18.1157 | 0 | 18.1157 | 18.1157 | 0 | 18.1157 | 18.1157 | 0 | 18.1157 | 18.1157 | 0 | 18.1157 | 18.1157 | 0 | 18.1157 | 18.1157 | 0 | 18.1157 | 18.1157 | 0 | 18.1157 | 18.1157 | 0 | 18.1157 | 18.1157 | 0 | 18.1157
|  | 15.6692 | 0 | 15.6692 | 15.9264 | 0 | 15.9264 | 15.9264 | 0 | 15.9264 | 15.9264 | 0 | 15.9264 | 15.9264 | 0 | 15.9264 | 15.9264 | 0 | 15.9264 | 15.9264 | 0 | 15.9264 | 15.9264 | 0 | 15.9264 | 15.9264 | 0 | 15.9264 | 15.9264 | 0 | 15.9264 | 15.9264 | 0 | 15.9264 | 15.9264 | 0 | 15.9264 | 15.9264 | 0 | 15.9264 | 15.9264 | 0 | 15.9264 | 15.9264 | 0 | 15.9264
|  | 14.8305 | 0 | 14.8305 | 15.0739 | 0 | 15.0739 | 15.0739 | 0 | 15.0739 | 15.0739 | 0 | 15.0739 | 15.0739 | 0 | 15.0739 | 15.0739 | 0 | 15.0739 | 15.0739 | 0 | 15.0739 | 15.0739 | 0 | 15.0739 | 15.0739 | 0 | 15.0739 | 15.0739 | 0 | 15.0739 | 15.0739 | 0 | 15.0739 | 15.0739 | 0 | 15.0739 | 15.0739 | 0 | 15.0739 | 15.0739 | 0 | 15.0739 | 15.0739 | 0 | 15.0739
|  | 13.5492 | 0 | 13.5492 | 13.7716 | 0 | 13.7716 | 13.7716 | 0 | 13.7716 | 13.7716 | 0 | 13.7716 | 13.7716 | 0 | 13.7716 | 13.7716 | 0 | 13.7716 | 13.7716 | 0 | 13.7716 | 13.7716 | 0 | 13.7716 | 13.7716 | 0 | 13.7716 | 13.7716 | 0 | 13.7716 | 13.7716 | 0 | 13.7716 | 13.7716 | 0 | 13.7716 | 13.7716 | 0 | 13.7716 | 13.7716 | 0 | 13.7716 | 13.7716 | 0 | 13.7716
|  | 13.2113 | 0 | 13.2113 | 13.4282 | 0 | 13.4282 | 13.4282 | 0 | 13.4282 | 13.4282 | 0 | 13.4282 | 13.4282 | 0 | 13.4282 | 13.4282 | 0 | 13.4282 | 13.4282 | 0 | 13.4282 | 13.4282 | 0 | 13.4282 | 13.4282 | 0 | 13.4282 | 13.4282 | 0 | 13.4282 | 13.4282 | 0 | 13.4282 | 13.4282 | 0 | 13.4282 | 13.4282 | 0 | 13.4282 | 13.4282 | 0 | 13.4282 | 13.4282 | 0 | 13.4282
|  | 13.5031 | 0 | 13.5031 | 13.7248 | 0 | 13.7248 | 13.7248 | 0 | 13.7248 | 13.7248 | 0 | 13.7248 | 13.7248 | 0 | 13.7248 | 13.7248 | 0 | 13.7248 | 13.7248 | 0 | 13.7248 | 13.7248 | 0 | 13.7248 | 13.7248 | 0 | 13.7248 | 13.7248 | 0 | 13.7248 | 13.7248 | 0 | 13.7248 | 13.7248 | 0 | 13.7248 | 13.7248 | 0 | 13.7248 | 13.7248 | 0 | 13.7248 | 13.7248 | 0 | 13.7248
|  | 15.4752 | 0 | 15.4752 | 15.7292 | 0 | 15.7292 | 15.7292 | 0 | 15.7292 | 15.7292 | 0 | 15.7292 | 15.7292 | 0 | 15.7292 | 15.7292 | 0 | 15.7292 | 15.7292 | 0 | 15.7292 | 15.7292 | 0 | 15.7292 | 15.7292 | 0 | 15.7292 | 15.7292 | 0 | 15.7292 | 15.7292 | 0 | 15.7292 | 15.7292 | 0 | 15.7292 | 15.7292 | 0 | 15.7292 | 15.7292 | 0 | 15.7292 | 15.7292 | 0 | 15.7292
|  | 18.7976 | 0 | 18.7976 | 19.1062 | 0 | 19.1062 | 19.1062 | 0 | 19.1062 | 19.1062 | 0 | 19.1062 | 19.1062 | 0 | 19.1062 | 19.1062 | 0 | 19.1062 | 19.1062 | 0 | 19.1062 | 19.1062 | 0 | 19.1062 | 19.1062 | 0 | 19.1062 | 19.1062 | 0 | 19.1062 | 19.1062 | 0 | 19.1062 | 19.1062 | 0 | 19.1062 | 19.1062 | 0 | 19.1062 | 19.1062 | 0 | 19.1062 | 19.1062 | 0 | 19.1062
|  | 21.8442 | 0 | 21.8442 | 22.2028 | 0 | 22.2028 | 22.2028 | 0 | 22.2028 | 22.2028 | 0 | 22.2028 | 22.2028 | 0 | 22.2028 | 22.2028 | 0 | 22.2028 | 22.2028 | 0 | 22.2028 | 22.2028 | 0 | 22.2028 | 22.2028 | 0 | 22.2028 | 22.2028 | 0 | 22.2028 | 22.2028 | 0 | 22.2028 | 22.2028 | 0 | 22.2028 | 22.2028 | 0 | 22.2028 | 22.2028 | 0 | 22.2028 | 22.2028 | 0 | 22.2028
|  | 20.8733 | 0 | 20.8733 | 21.2159 | 0 | 21.2159 | 21.2159 | 0 | 21.2159 | 21.2159 | 0 | 21.2159 | 21.2159 | 0 | 21.2159 | 21.2159 | 0 | 21.2159 | 21.2159 | 0 | 21.2159 | 21.2159 | 0 | 21.2159 | 21.2159 | 0 | 21.2159 | 21.2159 | 0 | 21.2159 | 21.2159 | 0 | 21.2159 | 21.2159 | 0 | 21.2159 | 21.2159 | 0 | 21.2159 | 21.2159 | 0 | 21.2159 | 21.2159 | 0 | 21.2159
|  | 21.5039 | 0 | 21.5039 | 21.8569 | 0 | 21.8569 | 21.8569 | 0 | 21.8569 | 21.8569 | 0 | 21.8569 | 21.8569 | 0 | 21.8569 | 21.8569 | 0 | 21.8569 | 21.8569 | 0 | 21.8569 | 21.8569 | 0 | 21.8569 | 21.8569 | 0 | 21.8569 | 21.8569 | 0 | 21.8569 | 21.8569 | 0 | 21.8569 | 21.8569 | 0 | 21.8569 | 21.8569 | 0 | 21.8569 | 21.8569 | 0 | 21.8569 | 21.8569 | 0 | 21.8569
|  | 21.7204 | 0 | 21.7204 | 22.0769 | 0 | 22.0769 | 22.0769 | 0 | 22.0769 | 22.0769 | 0 | 22.0769 | 22.0769 | 0 | 22.0769 | 22.0769 | 0 | 22.0769 | 22.0769 | 0 | 22.0769 | 22.0769 | 0 | 22.0769 | 22.0769 | 0 | 22.0769 | 22.0769 | 0 | 22.0769 | 22.0769 | 0 | 22.0769 | 22.0769 | 0 | 22.0769 | 22.0769 | 0 | 22.0769 | 22.0769 | 0 | 22.0769 | 22.0769 | 0 | 22.0769
|  | 20.6273 | 0 | 20.6273 | 20.9659 | 0 | 20.9659 | 20.9659 | 0 | 20.9659 | 20.9659 | 0 | 20.9659 | 20.9659 | 0 | 20.9659 | 20.9659 | 0 | 20.9659 | 20.9659 | 0 | 20.9659 | 20.9659 | 0 | 20.9659 | 20.9659 | 0 | 20.9659 | 20.9659 | 0 | 20.9659 | 20.9659 | 0 | 20.9659 | 20.9659 | 0 | 20.9659 | 20.9659 | 0 | 20.9659 | 20.9659 | 0 | 20.9659 | 20.9659 | 0 | 20.9659
|  | 21.5376 | 0 | 21.5376 | 21.8912 | 0 | 21.8912 | 21.8912 | 0 | 21.8912 | 21.8912 | 0 | 21.8912 | 21.8912 | 0 | 21.8912 | 21.8912 | 0 | 21.8912 | 21.8912 | 0 | 21.8912 | 21.8912 | 0 | 21.8912 | 21.8912 | 0 | 21.8912 | 21.8912 | 0 | 21.8912 | 21.8912 | 0 | 21.8912 | 21.8912 | 0 | 21.8912 | 21.8912 | 0 | 21.8912 | 21.8912 | 0 | 21.8912 | 21.8912 | 0 | 21.8912
|  | 21.9229 | 0 | 21.9229 | 22.2828 | 0 | 22.2828 | 22.2828 | 0 | 22.2828 | 22.2828 | 0 | 22.2828 | 22.2828 | 0 | 22.2828 | 22.2828 | 0 | 22.2828 | 22.2828 | 0 | 22.2828 | 22.2828 | 0 | 22.2828 | 22.2828 | 0 | 22.2828 | 22.2828 | 0 | 22.2828 | 22.2828 | 0 | 22.2828 | 22.2828 | 0 | 22.2828 | 22.2828 | 0 | 22.2828 | 22.2828 | 0 | 22.2828 | 22.2828 | 0 | 22.2828
|  | 20.4139 | 0 | 20.4139 | 20.7489 | 0 | 20.7489 | 20.7489 | 0 | 20.7489 | 20.7489 | 0 | 20.7489 | 20.7489 | 0 | 20.7489 | 20.7489 | 0 | 20.7489 | 20.7489 | 0 | 20.7489 | 20.7489 | 0 | 20.7489 | 20.7489 | 0 | 20.7489 | 20.7489 | 0 | 20.7489 | 20.7489 | 0 | 20.7489 | 20.7489 | 0 | 20.7489 | 20.7489 | 0 | 20.7489 | 20.7489 | 0 | 20.7489 | 20.7489 | 0 | 20.7489
|  | 22.2068 | 0 | 22.2068 | 22.5713 | 0 | 22.5713 | 22.5713 | 0 | 22.5713 | 22.5713 | 0 | 22.5713 | 22.5713 | 0 | 22.5713 | 22.5713 | 0 | 22.5713 | 22.5713 | 0 | 22.5713 | 22.5713 | 0 | 22.5713 | 22.5713 | 0 | 22.5713 | 22.5713 | 0 | 22.5713 | 22.5713 | 0 | 22.5713 | 22.5713 | 0 | 22.5713 | 22.5713 | 0 | 22.5713 | 22.5713 | 0 | 22.5713 | 22.5713 | 0 | 22.5713
|  | 25.2364 | 0 | 25.2364 | 25.6506 | 0 | 25.6506 | 25.6506 | 0 | 25.6506 | 25.6506 | 0 | 25.6506 | 25.6506 | 0 | 25.6506 | 25.6506 | 0 | 25.6506 | 25.6506 | 0 | 25.6506 | 25.6506 | 0 | 25.6506 | 25.6506 | 0 | 25.6506 | 25.6506 | 0 | 25.6506 | 25.6506 | 0 | 25.6506 | 25.6506 | 0 | 25.6506 | 25.6506 | 0 | 25.6506 | 25.6506 | 0 | 25.6506 | 25.6506 | 0 | 25.6506
|  | 30.3002 | 0 | 30.3002 | 30.7975 | 0 | 30.7975 | 30.7975 | 0 | 30.7975 | 30.7975 | 0 | 30.7975 | 30.7975 | 0 | 30.7975 | 30.7975 | 0 | 30.7975 | 30.7975 | 0 | 30.7975 | 30.7975 | 0 | 30.7975 | 30.7975 | 0 | 30.7975 | 30.7975 | 0 | 30.7975 | 30.7975 | 0 | 30.7975 | 30.7975 | 0 | 30.7975 | 30.7975 | 0 | 30.7975 | 30.7975 | 0 | 30.7975 | 30.7975 | 0 | 30.7975
|  | 30.6486 | 0 | 30.6486 | 31.1516 | 0 | 31.1516 | 31.1516 | 0 | 31.1516 | 31.1516 | 0 | 31.1516 | 31.1516 | 0 | 31.1516 | 31.1516 | 0 | 31.1516 | 31.1516 | 0 | 31.1516 | 31.1516 | 0 | 31.1516 | 31.1516 | 0 | 31.1516 | 31.1516 | 0 | 31.1516 | 31.1516 | 0 | 31.1516 | 31.1516 | 0 | 31.1516 | 31.1516 | 0 | 31.1516 | 31.1516 | 0 | 31.1516 | 31.1516 | 0 | 31.1516
|  | 29.1265 | 0 | 29.1265 | 29.6046 | 0 | 29.6046 | 29.6046 | 0 | 29.6046 | 29.6046 | 0 | 29.6046 | 29.6046 | 0 | 29.6046 | 29.6046 | 0 | 29.6046 | 29.6046 | 0 | 29.6046 | 29.6046 | 0 | 29.6046 | 29.6046 | 0 | 29.6046 | 29.6046 | 0 | 29.6046 | 29.6046 | 0 | 29.6046 | 29.6046 | 0 | 29.6046 | 29.6046 | 0 | 29.6046 | 29.6046 | 0 | 29.6046 | 29.6046 | 0 | 29.6046
|  | 28.0478 | 0 | 28.0478 | 28.5081 | 0 | 28.5081 | 28.5081 | 0 | 28.5081 | 28.5081 | 0 | 28.5081 | 28.5081 | 0 | 28.5081 | 28.5081 | 0 | 28.5081 | 28.5081 | 0 | 28.5081 | 28.5081 | 0 | 28.5081 | 28.5081 | 0 | 28.5081 | 28.5081 | 0 | 28.5081 | 28.5081 | 0 | 28.5081 | 28.5081 | 0 | 28.5081 | 28.5081 | 0 | 28.5081 | 28.5081 | 0 | 28.5081 | 28.5081 | 0 | 28.5081
|  | 25.0459 | 0 | 25.0459 | 25.457 | 0 | 25.457 | 25.457 | 0 | 25.457 | 25.457 | 0 | 25.457 | 25.457 | 0 | 25.457 | 25.457 | 0 | 25.457 | 25.457 | 0 | 25.457 | 25.457 | 0 | 25.457 | 25.457 | 0 | 25.457 | 25.457 | 0 | 25.457 | 25.457 | 0 | 25.457 | 25.457 | 0 | 25.457 | 25.457 | 0 | 25.457 | 25.457 | 0 | 25.457 | 25.457 | 0 | 25.457
|  | 21.8651 | 0 | 21.8651 | 22.224 | 0 | 22.224 | 22.224 | 0 | 22.224 | 22.224 | 0 | 22.224 | 22.224 | 0 | 22.224 | 22.224 | 0 | 22.224 | 22.224 | 0 | 22.224 | 22.224 | 0 | 22.224 | 22.224 | 0 | 22.224 | 22.224 | 0 | 22.224 | 22.224 | 0 | 22.224 | 22.224 | 0 | 22.224 | 22.224 | 0 | 22.224 | 22.224 | 0 | 22.224 | 22.224 | 0 | 22.224
|  | 19.3878 | 0 | 19.3878 | 19.706 | 0 | 19.706 | 19.706 | 0 | 19.706 | 19.706 | 0 | 19.706 | 19.706 | 0 | 19.706 | 19.706 | 0 | 19.706 | 19.706 | 0 | 19.706 | 19.706 | 0 | 19.706 | 19.706 | 0 | 19.706 | 19.706 | 0 | 19.706 | 19.706 | 0 | 19.706 | 19.706 | 0 | 19.706 | 19.706 | 0 | 19.706 | 19.706 | 0 | 19.706 | 19.706 | 0 | 19.706
|  | 16.9415 | 0 | 16.9415 | 17.2196 | 0 | 17.2196 | 17.2196 | 0 | 17.2196 | 17.2196 | 0 | 17.2196 | 17.2196 | 0 | 17.2196 | 17.2196 | 0 | 17.2196 | 17.2196 | 0 | 17.2196 | 17.2196 | 0 | 17.2196 | 17.2196 | 0 | 17.2196 | 17.2196 | 0 | 17.2196 | 17.2196 | 0 | 17.2196 | 17.2196 | 0 | 17.2196 | 17.2196 | 0 | 17.2196 | 17.2196 | 0 | 17.2196 | 17.2196 | 0 | 17.2196
|  | 16.1918 | 0 | 16.1918 | 16.4576 | 0 | 16.4576 | 16.4576 | 0 | 16.4576 | 16.4576 | 0 | 16.4576 | 16.4576 | 0 | 16.4576 | 16.4576 | 0 | 16.4576 | 16.4576 | 0 | 16.4576 | 16.4576 | 0 | 16.4576 | 16.4576 | 0 | 16.4576 | 16.4576 | 0 | 16.4576 | 16.4576 | 0 | 16.4576 | 16.4576 | 0 | 16.4576 | 16.4576 | 0 | 16.4576 | 16.4576 | 0 | 16.4576 | 16.4576 | 0 | 16.4576
|  | 14.981 | 0 | 14.981 | 15.2269 | 0 | 15.2269 | 15.2269 | 0 | 15.2269 | 15.2269 | 0 | 15.2269 | 15.2269 | 0 | 15.2269 | 15.2269 | 0 | 15.2269 | 15.2269 | 0 | 15.2269 | 15.2269 | 0 | 15.2269 | 15.2269 | 0 | 15.2269 | 15.2269 | 0 | 15.2269 | 15.2269 | 0 | 15.2269 | 15.2269 | 0 | 15.2269 | 15.2269 | 0 | 15.2269 | 15.2269 | 0 | 15.2269 | 15.2269 | 0 | 15.2269
|  | 14.143 | 0 | 14.143 | 14.3751 | 0 | 14.3751 | 14.3751 | 0 | 14.3751 | 14.3751 | 0 | 14.3751 | 14.3751 | 0 | 14.3751 | 14.3751 | 0 | 14.3751 | 14.3751 | 0 | 14.3751 | 14.3751 | 0 | 14.3751 | 14.3751 | 0 | 14.3751 | 14.3751 | 0 | 14.3751 | 14.3751 | 0 | 14.3751 | 14.3751 | 0 | 14.3751 | 14.3751 | 0 | 14.3751 | 14.3751 | 0 | 14.3751 | 14.3751 | 0 | 14.3751
|  | 14.0326 | 0 | 14.0326 | 14.2629 | 0 | 14.2629 | 14.2629 | 0 | 14.2629 | 14.2629 | 0 | 14.2629 | 14.2629 | 0 | 14.2629 | 14.2629 | 0 | 14.2629 | 14.2629 | 0 | 14.2629 | 14.2629 | 0 | 14.2629 | 14.2629 | 0 | 14.2629 | 14.2629 | 0 | 14.2629 | 14.2629 | 0 | 14.2629 | 14.2629 | 0 | 14.2629 | 14.2629 | 0 | 14.2629 | 14.2629 | 0 | 14.2629 | 14.2629 | 0 | 14.2629
|  | 14.7374 | 0 | 14.7374 | 14.9793 | 0 | 14.9793 | 14.9793 | 0 | 14.9793 | 14.9793 | 0 | 14.9793 | 14.9793 | 0 | 14.9793 | 14.9793 | 0 | 14.9793 | 14.9793 | 0 | 14.9793 | 14.9793 | 0 | 14.9793 | 14.9793 | 0 | 14.9793 | 14.9793 | 0 | 14.9793 | 14.9793 | 0 | 14.9793 | 14.9793 | 0 | 14.9793 | 14.9793 | 0 | 14.9793 | 14.9793 | 0 | 14.9793 | 14.9793 | 0 | 14.9793
|  | 15.9321 | 0 | 15.9321 | 16.1936 | 0 | 16.1936 | 16.1936 | 0 | 16.1936 | 16.1936 | 0 | 16.1936 | 16.1936 | 0 | 16.1936 | 16.1936 | 0 | 16.1936 | 16.1936 | 0 | 16.1936 | 16.1936 | 0 | 16.1936 | 16.1936 | 0 | 16.1936 | 16.1936 | 0 | 16.1936 | 16.1936 | 0 | 16.1936 | 16.1936 | 0 | 16.1936 | 16.1936 | 0 | 16.1936 | 16.1936 | 0 | 16.1936 | 16.1936 | 0 | 16.1936
|  | 18.5952 | 0 | 18.5952 | 18.9004 | 0 | 18.9004 | 18.9004 | 0 | 18.9004 | 18.9004 | 0 | 18.9004 | 18.9004 | 0 | 18.9004 | 18.9004 | 0 | 18.9004 | 18.9004 | 0 | 18.9004 | 18.9004 | 0 | 18.9004 | 18.9004 | 0 | 18.9004 | 18.9004 | 0 | 18.9004 | 18.9004 | 0 | 18.9004 | 18.9004 | 0 | 18.9004 | 18.9004 | 0 | 18.9004 | 18.9004 | 0 | 18.9004 | 18.9004 | 0 | 18.9004
|  | 22.0113 | 0 | 22.0113 | 22.3726 | 0 | 22.3726 | 22.3726 | 0 | 22.3726 | 22.3726 | 0 | 22.3726 | 22.3726 | 0 | 22.3726 | 22.3726 | 0 | 22.3726 | 22.3726 | 0 | 22.3726 | 22.3726 | 0 | 22.3726 | 22.3726 | 0 | 22.3726 | 22.3726 | 0 | 22.3726 | 22.3726 | 0 | 22.3726 | 22.3726 | 0 | 22.3726 | 22.3726 | 0 | 22.3726 | 22.3726 | 0 | 22.3726 | 22.3726 | 0 | 22.3726
|  | 22.0535 | 0 | 22.0535 | 22.4155 | 0 | 22.4155 | 22.4155 | 0 | 22.4155 | 22.4155 | 0 | 22.4155 | 22.4155 | 0 | 22.4155 | 22.4155 | 0 | 22.4155 | 22.4155 | 0 | 22.4155 | 22.4155 | 0 | 22.4155 | 22.4155 | 0 | 22.4155 | 22.4155 | 0 | 22.4155 | 22.4155 | 0 | 22.4155 | 22.4155 | 0 | 22.4155 | 22.4155 | 0 | 22.4155 | 22.4155 | 0 | 22.4155 | 22.4155 | 0 | 22.4155
|  | 20.3743 | 0 | 20.3743 | 20.7087 | 0 | 20.7087 | 20.7087 | 0 | 20.7087 | 20.7087 | 0 | 20.7087 | 20.7087 | 0 | 20.7087 | 20.7087 | 0 | 20.7087 | 20.7087 | 0 | 20.7087 | 20.7087 | 0 | 20.7087 | 20.7087 | 0 | 20.7087 | 20.7087 | 0 | 20.7087 | 20.7087 | 0 | 20.7087 | 20.7087 | 0 | 20.7087 | 20.7087 | 0 | 20.7087 | 20.7087 | 0 | 20.7087 | 20.7087 | 0 | 20.7087
|  | 19.49 | 0 | 19.49 | 19.8099 | 0 | 19.8099 | 19.8099 | 0 | 19.8099 | 19.8099 | 0 | 19.8099 | 19.8099 | 0 | 19.8099 | 19.8099 | 0 | 19.8099 | 19.8099 | 0 | 19.8099 | 19.8099 | 0 | 19.8099 | 19.8099 | 0 | 19.8099 | 19.8099 | 0 | 19.8099 | 19.8099 | 0 | 19.8099 | 19.8099 | 0 | 19.8099 | 19.8099 | 0 | 19.8099 | 19.8099 | 0 | 19.8099 | 19.8099 | 0 | 19.8099
|  | 19.0777 | 0 | 19.0777 | 19.3909 | 0 | 19.3909 | 19.3909 | 0 | 19.3909 | 19.3909 | 0 | 19.3909 | 19.3909 | 0 | 19.3909 | 19.3909 | 0 | 19.3909 | 19.3909 | 0 | 19.3909 | 19.3909 | 0 | 19.3909 | 19.3909 | 0 | 19.3909 | 19.3909 | 0 | 19.3909 | 19.3909 | 0 | 19.3909 | 19.3909 | 0 | 19.3909 | 19.3909 | 0 | 19.3909 | 19.3909 | 0 | 19.3909 | 19.3909 | 0 | 19.3909
|  | 19.7363 | 0 | 19.7363 | 20.0603 | 0 | 20.0603 | 20.0603 | 0 | 20.0603 | 20.0603 | 0 | 20.0603 | 20.0603 | 0 | 20.0603 | 20.0603 | 0 | 20.0603 | 20.0603 | 0 | 20.0603 | 20.0603 | 0 | 20.0603 | 20.0603 | 0 | 20.0603 | 20.0603 | 0 | 20.0603 | 20.0603 | 0 | 20.0603 | 20.0603 | 0 | 20.0603 | 20.0603 | 0 | 20.0603 | 20.0603 | 0 | 20.0603 | 20.0603 | 0 | 20.0603
|  | 21.0814 | 0 | 21.0814 | 21.4275 | 0 | 21.4275 | 21.4275 | 0 | 21.4275 | 21.4275 | 0 | 21.4275 | 21.4275 | 0 | 21.4275 | 21.4275 | 0 | 21.4275 | 21.4275 | 0 | 21.4275 | 21.4275 | 0 | 21.4275 | 21.4275 | 0 | 21.4275 | 21.4275 | 0 | 21.4275 | 21.4275 | 0 | 21.4275 | 21.4275 | 0 | 21.4275 | 21.4275 | 0 | 21.4275 | 21.4275 | 0 | 21.4275 | 21.4275 | 0 | 21.4275
|  | 21.8368 | 0 | 21.8368 | 22.1953 | 0 | 22.1953 | 22.1953 | 0 | 22.1953 | 22.1953 | 0 | 22.1953 | 22.1953 | 0 | 22.1953 | 22.1953 | 0 | 22.1953 | 22.1953 | 0 | 22.1953 | 22.1953 | 0 | 22.1953 | 22.1953 | 0 | 22.1953 | 22.1953 | 0 | 22.1953 | 22.1953 | 0 | 22.1953 | 22.1953 | 0 | 22.1953 | 22.1953 | 0 | 22.1953 | 22.1953 | 0 | 22.1953 | 22.1953 | 0 | 22.1953
|  | 24.0296 | 0 | 24.0296 | 24.424 | 0 | 24.424 | 24.424 | 0 | 24.424 | 24.424 | 0 | 24.424 | 24.424 | 0 | 24.424 | 24.424 | 0 | 24.424 | 24.424 | 0 | 24.424 | 24.424 | 0 | 24.424 | 24.424 | 0 | 24.424 | 24.424 | 0 | 24.424 | 24.424 | 0 | 24.424 | 24.424 | 0 | 24.424 | 24.424 | 0 | 24.424 | 24.424 | 0 | 24.424 | 24.424 | 0 | 24.424
|  | 29.1913 | 0 | 29.1913 | 29.6705 | 0 | 29.6705 | 29.6705 | 0 | 29.6705 | 29.6705 | 0 | 29.6705 | 29.6705 | 0 | 29.6705 | 29.6705 | 0 | 29.6705 | 29.6705 | 0 | 29.6705 | 29.6705 | 0 | 29.6705 | 29.6705 | 0 | 29.6705 | 29.6705 | 0 | 29.6705 | 29.6705 | 0 | 29.6705 | 29.6705 | 0 | 29.6705 | 29.6705 | 0 | 29.6705 | 29.6705 | 0 | 29.6705 | 29.6705 | 0 | 29.6705
|  | 28.3771 | 0 | 28.3771 | 28.8429 | 0 | 28.8429 | 28.8429 | 0 | 28.8429 | 28.8429 | 0 | 28.8429 | 28.8429 | 0 | 28.8429 | 28.8429 | 0 | 28.8429 | 28.8429 | 0 | 28.8429 | 28.8429 | 0 | 28.8429 | 28.8429 | 0 | 28.8429 | 28.8429 | 0 | 28.8429 | 28.8429 | 0 | 28.8429 | 28.8429 | 0 | 28.8429 | 28.8429 | 0 | 28.8429 | 28.8429 | 0 | 28.8429 | 28.8429 | 0 | 28.8429
|  | 26.3247 | 0 | 26.3247 | 26.7568 | 0 | 26.7568 | 26.7568 | 0 | 26.7568 | 26.7568 | 0 | 26.7568 | 26.7568 | 0 | 26.7568 | 26.7568 | 0 | 26.7568 | 26.7568 | 0 | 26.7568 | 26.7568 | 0 | 26.7568 | 26.7568 | 0 | 26.7568 | 26.7568 | 0 | 26.7568 | 26.7568 | 0 | 26.7568 | 26.7568 | 0 | 26.7568 | 26.7568 | 0 | 26.7568 | 26.7568 | 0 | 26.7568 | 26.7568 | 0 | 26.7568
|  | 25.0207 | 0 | 25.0207 | 25.4314 | 0 | 25.4314 | 25.4314 | 0 | 25.4314 | 25.4314 | 0 | 25.4314 | 25.4314 | 0 | 25.4314 | 25.4314 | 0 | 25.4314 | 25.4314 | 0 | 25.4314 | 25.4314 | 0 | 25.4314 | 25.4314 | 0 | 25.4314 | 25.4314 | 0 | 25.4314 | 25.4314 | 0 | 25.4314 | 25.4314 | 0 | 25.4314 | 25.4314 | 0 | 25.4314 | 25.4314 | 0 | 25.4314 | 25.4314 | 0 | 25.4314
|  | 23.0781 | 0 | 23.0781 | 23.4569 | 0 | 23.4569 | 23.4569 | 0 | 23.4569 | 23.4569 | 0 | 23.4569 | 23.4569 | 0 | 23.4569 | 23.4569 | 0 | 23.4569 | 23.4569 | 0 | 23.4569 | 23.4569 | 0 | 23.4569 | 23.4569 | 0 | 23.4569 | 23.4569 | 0 | 23.4569 | 23.4569 | 0 | 23.4569 | 23.4569 | 0 | 23.4569 | 23.4569 | 0 | 23.4569 | 23.4569 | 0 | 23.4569 | 23.4569 | 0 | 23.4569
|  | 21.1547 | 0 | 21.1547 | 21.502 | 0 | 21.502 | 21.502 | 0 | 21.502 | 21.502 | 0 | 21.502 | 21.502 | 0 | 21.502 | 21.502 | 0 | 21.502 | 21.502 | 0 | 21.502 | 21.502 | 0 | 21.502 | 21.502 | 0 | 21.502 | 21.502 | 0 | 21.502 | 21.502 | 0 | 21.502 | 21.502 | 0 | 21.502 | 21.502 | 0 | 21.502 | 21.502 | 0 | 21.502 | 21.502 | 0 | 21.502
|  | 19.7144 | 0 | 19.7144 | 20.038 | 0 | 20.038 | 20.038 | 0 | 20.038 | 20.038 | 0 | 20.038 | 20.038 | 0 | 20.038 | 20.038 | 0 | 20.038 | 20.038 | 0 | 20.038 | 20.038 | 0 | 20.038 | 20.038 | 0 | 20.038 | 20.038 | 0 | 20.038 | 20.038 | 0 | 20.038 | 20.038 | 0 | 20.038 | 20.038 | 0 | 20.038 | 20.038 | 0 | 20.038 | 20.038 | 0 | 20.038
|  | 17.5164 | 0 | 17.5164 | 17.804 | 0 | 17.804 | 17.804 | 0 | 17.804 | 17.804 | 0 | 17.804 | 17.804 | 0 | 17.804 | 17.804 | 0 | 17.804 | 17.804 | 0 | 17.804 | 17.804 | 0 | 17.804 | 17.804 | 0 | 17.804 | 17.804 | 0 | 17.804 | 17.804 | 0 | 17.804 | 17.804 | 0 | 17.804 | 17.804 | 0 | 17.804 | 17.804 | 0 | 17.804 | 17.804 | 0 | 17.804
|  | 15.6752 | 0 | 15.6752 | 15.9325 | 0 | 15.9325 | 15.9325 | 0 | 15.9325 | 15.9325 | 0 | 15.9325 | 15.9325 | 0 | 15.9325 | 15.9325 | 0 | 15.9325 | 15.9325 | 0 | 15.9325 | 15.9325 | 0 | 15.9325 | 15.9325 | 0 | 15.9325 | 15.9325 | 0 | 15.9325 | 15.9325 | 0 | 15.9325 | 15.9325 | 0 | 15.9325 | 15.9325 | 0 | 15.9325 | 15.9325 | 0 | 15.9325 | 15.9325 | 0 | 15.9325
|  | 14.1571 | 0 | 14.1571 | 14.3895 | 0 | 14.3895 | 14.3895 | 0 | 14.3895 | 14.3895 | 0 | 14.3895 | 14.3895 | 0 | 14.3895 | 14.3895 | 0 | 14.3895 | 14.3895 | 0 | 14.3895 | 14.3895 | 0 | 14.3895 | 14.3895 | 0 | 14.3895 | 14.3895 | 0 | 14.3895 | 14.3895 | 0 | 14.3895 | 14.3895 | 0 | 14.3895 | 14.3895 | 0 | 14.3895 | 14.3895 | 0 | 14.3895 | 14.3895 | 0 | 14.3895
|  | 13.2178 | 0 | 13.2178 | 13.4348 | 0 | 13.4348 | 13.4348 | 0 | 13.4348 | 13.4348 | 0 | 13.4348 | 13.4348 | 0 | 13.4348 | 13.4348 | 0 | 13.4348 | 13.4348 | 0 | 13.4348 | 13.4348 | 0 | 13.4348 | 13.4348 | 0 | 13.4348 | 13.4348 | 0 | 13.4348 | 13.4348 | 0 | 13.4348 | 13.4348 | 0 | 13.4348 | 13.4348 | 0 | 13.4348 | 13.4348 | 0 | 13.4348 | 13.4348 | 0 | 13.4348
|  | 13.0061 | 0 | 13.0061 | 13.2196 | 0 | 13.2196 | 13.2196 | 0 | 13.2196 | 13.2196 | 0 | 13.2196 | 13.2196 | 0 | 13.2196 | 13.2196 | 0 | 13.2196 | 13.2196 | 0 | 13.2196 | 13.2196 | 0 | 13.2196 | 13.2196 | 0 | 13.2196 | 13.2196 | 0 | 13.2196 | 13.2196 | 0 | 13.2196 | 13.2196 | 0 | 13.2196 | 13.2196 | 0 | 13.2196 | 13.2196 | 0 | 13.2196 | 13.2196 | 0 | 13.2196
|  | 13.5941 | 0 | 13.5941 | 13.8172 | 0 | 13.8172 | 13.8172 | 0 | 13.8172 | 13.8172 | 0 | 13.8172 | 13.8172 | 0 | 13.8172 | 13.8172 | 0 | 13.8172 | 13.8172 | 0 | 13.8172 | 13.8172 | 0 | 13.8172 | 13.8172 | 0 | 13.8172 | 13.8172 | 0 | 13.8172 | 13.8172 | 0 | 13.8172 | 13.8172 | 0 | 13.8172 | 13.8172 | 0 | 13.8172 | 13.8172 | 0 | 13.8172 | 13.8172 | 0 | 13.8172
|  | 14.4361 | 0 | 14.4361 | 14.673 | 0 | 14.673 | 14.673 | 0 | 14.673 | 14.673 | 0 | 14.673 | 14.673 | 0 | 14.673 | 14.673 | 0 | 14.673 | 14.673 | 0 | 14.673 | 14.673 | 0 | 14.673 | 14.673 | 0 | 14.673 | 14.673 | 0 | 14.673 | 14.673 | 0 | 14.673 | 14.673 | 0 | 14.673 | 14.673 | 0 | 14.673 | 14.673 | 0 | 14.673 | 14.673 | 0 | 14.673
|  | 16.1274 | 0 | 16.1274 | 16.3921 | 0 | 16.3921 | 16.3921 | 0 | 16.3921 | 16.3921 | 0 | 16.3921 | 16.3921 | 0 | 16.3921 | 16.3921 | 0 | 16.3921 | 16.3921 | 0 | 16.3921 | 16.3921 | 0 | 16.3921 | 16.3921 | 0 | 16.3921 | 16.3921 | 0 | 16.3921 | 16.3921 | 0 | 16.3921 | 16.3921 | 0 | 16.3921 | 16.3921 | 0 | 16.3921 | 16.3921 | 0 | 16.3921 | 16.3921 | 0 | 16.3921
|  | 18.2793 | 0 | 18.2793 | 18.5793 | 0 | 18.5793 | 18.5793 | 0 | 18.5793 | 18.5793 | 0 | 18.5793 | 18.5793 | 0 | 18.5793 | 18.5793 | 0 | 18.5793 | 18.5793 | 0 | 18.5793 | 18.5793 | 0 | 18.5793 | 18.5793 | 0 | 18.5793 | 18.5793 | 0 | 18.5793 | 18.5793 | 0 | 18.5793 | 18.5793 | 0 | 18.5793 | 18.5793 | 0 | 18.5793 | 18.5793 | 0 | 18.5793 | 18.5793 | 0 | 18.5793
|  | 19.143 | 0 | 19.143 | 19.4573 | 0 | 19.4573 | 19.4573 | 0 | 19.4573 | 19.4573 | 0 | 19.4573 | 19.4573 | 0 | 19.4573 | 19.4573 | 0 | 19.4573 | 19.4573 | 0 | 19.4573 | 19.4573 | 0 | 19.4573 | 19.4573 | 0 | 19.4573 | 19.4573 | 0 | 19.4573 | 19.4573 | 0 | 19.4573 | 19.4573 | 0 | 19.4573 | 19.4573 | 0 | 19.4573 | 19.4573 | 0 | 19.4573 | 19.4573 | 0 | 19.4573
|  | 18.5803 | 0 | 18.5803 | 18.8852 | 0 | 18.8852 | 18.8852 | 0 | 18.8852 | 18.8852 | 0 | 18.8852 | 18.8852 | 0 | 18.8852 | 18.8852 | 0 | 18.8852 | 18.8852 | 0 | 18.8852 | 18.8852 | 0 | 18.8852 | 18.8852 | 0 | 18.8852 | 18.8852 | 0 | 18.8852 | 18.8852 | 0 | 18.8852 | 18.8852 | 0 | 18.8852 | 18.8852 | 0 | 18.8852 | 18.8852 | 0 | 18.8852 | 18.8852 | 0 | 18.8852
|  | 18.1993 | 0 | 18.1993 | 18.4981 | 0 | 18.4981 | 18.4981 | 0 | 18.4981 | 18.4981 | 0 | 18.4981 | 18.4981 | 0 | 18.4981 | 18.4981 | 0 | 18.4981 | 18.4981 | 0 | 18.4981 | 18.4981 | 0 | 18.4981 | 18.4981 | 0 | 18.4981 | 18.4981 | 0 | 18.4981 | 18.4981 | 0 | 18.4981 | 18.4981 | 0 | 18.4981 | 18.4981 | 0 | 18.4981 | 18.4981 | 0 | 18.4981 | 18.4981 | 0 | 18.4981
|  | 18.564 | 0 | 18.564 | 18.8688 | 0 | 18.8688 | 18.8688 | 0 | 18.8688 | 18.8688 | 0 | 18.8688 | 18.8688 | 0 | 18.8688 | 18.8688 | 0 | 18.8688 | 18.8688 | 0 | 18.8688 | 18.8688 | 0 | 18.8688 | 18.8688 | 0 | 18.8688 | 18.8688 | 0 | 18.8688 | 18.8688 | 0 | 18.8688 | 18.8688 | 0 | 18.8688 | 18.8688 | 0 | 18.8688 | 18.8688 | 0 | 18.8688 | 18.8688 | 0 | 18.8688
|  | 18.513 | 0 | 18.513 | 18.8169 | 0 | 18.8169 | 18.8169 | 0 | 18.8169 | 18.8169 | 0 | 18.8169 | 18.8169 | 0 | 18.8169 | 18.8169 | 0 | 18.8169 | 18.8169 | 0 | 18.8169 | 18.8169 | 0 | 18.8169 | 18.8169 | 0 | 18.8169 | 18.8169 | 0 | 18.8169 | 18.8169 | 0 | 18.8169 | 18.8169 | 0 | 18.8169 | 18.8169 | 0 | 18.8169 | 18.8169 | 0 | 18.8169 | 18.8169 | 0 | 18.8169
|  | 18.6862 | 0 | 18.6862 | 18.9929 | 0 | 18.9929 | 18.9929 | 0 | 18.9929 | 18.9929 | 0 | 18.9929 | 18.9929 | 0 | 18.9929 | 18.9929 | 0 | 18.9929 | 18.9929 | 0 | 18.9929 | 18.9929 | 0 | 18.9929 | 18.9929 | 0 | 18.9929 | 18.9929 | 0 | 18.9929 | 18.9929 | 0 | 18.9929 | 18.9929 | 0 | 18.9929 | 18.9929 | 0 | 18.9929 | 18.9929 | 0 | 18.9929 | 18.9929 | 0 | 18.9929
|  | 19.8835 | 0 | 19.8835 | 20.2099 | 0 | 20.2099 | 20.2099 | 0 | 20.2099 | 20.2099 | 0 | 20.2099 | 20.2099 | 0 | 20.2099 | 20.2099 | 0 | 20.2099 | 20.2099 | 0 | 20.2099 | 20.2099 | 0 | 20.2099 | 20.2099 | 0 | 20.2099 | 20.2099 | 0 | 20.2099 | 20.2099 | 0 | 20.2099 | 20.2099 | 0 | 20.2099 | 20.2099 | 0 | 20.2099 | 20.2099 | 0 | 20.2099 | 20.2099 | 0 | 20.2099
|  | 22.5695 | 0 | 22.5695 | 22.94 | 0 | 22.94 | 22.94 | 0 | 22.94 | 22.94 | 0 | 22.94 | 22.94 | 0 | 22.94 | 22.94 | 0 | 22.94 | 22.94 | 0 | 22.94 | 22.94 | 0 | 22.94 | 22.94 | 0 | 22.94 | 22.94 | 0 | 22.94 | 22.94 | 0 | 22.94 | 22.94 | 0 | 22.94 | 22.94 | 0 | 22.94 | 22.94 | 0 | 22.94 | 22.94 | 0 | 22.94
|  | 29.109 | 0 | 29.109 | 29.5868 | 0 | 29.5868 | 29.5868 | 0 | 29.5868 | 29.5868 | 0 | 29.5868 | 29.5868 | 0 | 29.5868 | 29.5868 | 0 | 29.5868 | 29.5868 | 0 | 29.5868 | 29.5868 | 0 | 29.5868 | 29.5868 | 0 | 29.5868 | 29.5868 | 0 | 29.5868 | 29.5868 | 0 | 29.5868 | 29.5868 | 0 | 29.5868 | 29.5868 | 0 | 29.5868 | 29.5868 | 0 | 29.5868 | 29.5868 | 0 | 29.5868
|  | 27.916 | 0 | 27.916 | 28.3742 | 0 | 28.3742 | 28.3742 | 0 | 28.3742 | 28.3742 | 0 | 28.3742 | 28.3742 | 0 | 28.3742 | 28.3742 | 0 | 28.3742 | 28.3742 | 0 | 28.3742 | 28.3742 | 0 | 28.3742 | 28.3742 | 0 | 28.3742 | 28.3742 | 0 | 28.3742 | 28.3742 | 0 | 28.3742 | 28.3742 | 0 | 28.3742 | 28.3742 | 0 | 28.3742 | 28.3742 | 0 | 28.3742 | 28.3742 | 0 | 28.3742
|  | 26.6114 | 0 | 26.6114 | 27.0482 | 0 | 27.0482 | 27.0482 | 0 | 27.0482 | 27.0482 | 0 | 27.0482 | 27.0482 | 0 | 27.0482 | 27.0482 | 0 | 27.0482 | 27.0482 | 0 | 27.0482 | 27.0482 | 0 | 27.0482 | 27.0482 | 0 | 27.0482 | 27.0482 | 0 | 27.0482 | 27.0482 | 0 | 27.0482 | 27.0482 | 0 | 27.0482 | 27.0482 | 0 | 27.0482 | 27.0482 | 0 | 27.0482 | 27.0482 | 0 | 27.0482
|  | 24.7141 | 0 | 24.7141 | 25.1197 | 0 | 25.1197 | 25.1197 | 0 | 25.1197 | 25.1197 | 0 | 25.1197 | 25.1197 | 0 | 25.1197 | 25.1197 | 0 | 25.1197 | 25.1197 | 0 | 25.1197 | 25.1197 | 0 | 25.1197 | 25.1197 | 0 | 25.1197 | 25.1197 | 0 | 25.1197 | 25.1197 | 0 | 25.1197 | 25.1197 | 0 | 25.1197 | 25.1197 | 0 | 25.1197 | 25.1197 | 0 | 25.1197 | 25.1197 | 0 | 25.1197
|  | 21.5142 | 0 | 21.5142 | 21.8674 | 0 | 21.8674 | 21.8674 | 0 | 21.8674 | 21.8674 | 0 | 21.8674 | 21.8674 | 0 | 21.8674 | 21.8674 | 0 | 21.8674 | 21.8674 | 0 | 21.8674 | 21.8674 | 0 | 21.8674 | 21.8674 | 0 | 21.8674 | 21.8674 | 0 | 21.8674 | 21.8674 | 0 | 21.8674 | 21.8674 | 0 | 21.8674 | 21.8674 | 0 | 21.8674 | 21.8674 | 0 | 21.8674 | 21.8674 | 0 | 21.8674
|  | 18.6167 | 0 | 18.6167 | 18.9223 | 0 | 18.9223 | 18.9223 | 0 | 18.9223 | 18.9223 | 0 | 18.9223 | 18.9223 | 0 | 18.9223 | 18.9223 | 0 | 18.9223 | 18.9223 | 0 | 18.9223 | 18.9223 | 0 | 18.9223 | 18.9223 | 0 | 18.9223 | 18.9223 | 0 | 18.9223 | 18.9223 | 0 | 18.9223 | 18.9223 | 0 | 18.9223 | 18.9223 | 0 | 18.9223 | 18.9223 | 0 | 18.9223 | 18.9223 | 0 | 18.9223
|  | 16.5175 | 0 | 16.5175 | 16.7886 | 0 | 16.7886 | 16.7886 | 0 | 16.7886 | 16.7886 | 0 | 16.7886 | 16.7886 | 0 | 16.7886 | 16.7886 | 0 | 16.7886 | 16.7886 | 0 | 16.7886 | 16.7886 | 0 | 16.7886 | 16.7886 | 0 | 16.7886 | 16.7886 | 0 | 16.7886 | 16.7886 | 0 | 16.7886 | 16.7886 | 0 | 16.7886 | 16.7886 | 0 | 16.7886 | 16.7886 | 0 | 16.7886 | 16.7886 | 0 | 16.7886
|  | 14.9499 | 0 | 14.9499 | 15.1953 | 0 | 15.1953 | 15.1953 | 0 | 15.1953 | 15.1953 | 0 | 15.1953 | 15.1953 | 0 | 15.1953 | 15.1953 | 0 | 15.1953 | 15.1953 | 0 | 15.1953 | 15.1953 | 0 | 15.1953 | 15.1953 | 0 | 15.1953 | 15.1953 | 0 | 15.1953 | 15.1953 | 0 | 15.1953 | 15.1953 | 0 | 15.1953 | 15.1953 | 0 | 15.1953 | 15.1953 | 0 | 15.1953 | 15.1953 | 0 | 15.1953
|  | 14.2603 | 0 | 14.2603 | 14.4943 | 0 | 14.4943 | 14.4943 | 0 | 14.4943 | 14.4943 | 0 | 14.4943 | 14.4943 | 0 | 14.4943 | 14.4943 | 0 | 14.4943 | 14.4943 | 0 | 14.4943 | 14.4943 | 0 | 14.4943 | 14.4943 | 0 | 14.4943 | 14.4943 | 0 | 14.4943 | 14.4943 | 0 | 14.4943 | 14.4943 | 0 | 14.4943 | 14.4943 | 0 | 14.4943 | 14.4943 | 0 | 14.4943 | 14.4943 | 0 | 14.4943
|  | 13.3044 | 0 | 13.3044 | 13.5228 | 0 | 13.5228 | 13.5228 | 0 | 13.5228 | 13.5228 | 0 | 13.5228 | 13.5228 | 0 | 13.5228 | 13.5228 | 0 | 13.5228 | 13.5228 | 0 | 13.5228 | 13.5228 | 0 | 13.5228 | 13.5228 | 0 | 13.5228 | 13.5228 | 0 | 13.5228 | 13.5228 | 0 | 13.5228 | 13.5228 | 0 | 13.5228 | 13.5228 | 0 | 13.5228 | 13.5228 | 0 | 13.5228 | 13.5228 | 0 | 13.5228
|  | 12.3653 | 0 | 12.3653 | 12.5682 | 0 | 12.5682 | 12.5682 | 0 | 12.5682 | 12.5682 | 0 | 12.5682 | 12.5682 | 0 | 12.5682 | 12.5682 | 0 | 12.5682 | 12.5682 | 0 | 12.5682 | 12.5682 | 0 | 12.5682 | 12.5682 | 0 | 12.5682 | 12.5682 | 0 | 12.5682 | 12.5682 | 0 | 12.5682 | 12.5682 | 0 | 12.5682 | 12.5682 | 0 | 12.5682 | 12.5682 | 0 | 12.5682 | 12.5682 | 0 | 12.5682
|  | 12.6016 | 0 | 12.6016 | 12.8084 | 0 | 12.8084 | 12.8084 | 0 | 12.8084 | 12.8084 | 0 | 12.8084 | 12.8084 | 0 | 12.8084 | 12.8084 | 0 | 12.8084 | 12.8084 | 0 | 12.8084 | 12.8084 | 0 | 12.8084 | 12.8084 | 0 | 12.8084 | 12.8084 | 0 | 12.8084 | 12.8084 | 0 | 12.8084 | 12.8084 | 0 | 12.8084 | 12.8084 | 0 | 12.8084 | 12.8084 | 0 | 12.8084 | 12.8084 | 0 | 12.8084
|  | 14.9586 | 0 | 14.9586 | 15.2041 | 0 | 15.2041 | 15.2041 | 0 | 15.2041 | 15.2041 | 0 | 15.2041 | 15.2041 | 0 | 15.2041 | 15.2041 | 0 | 15.2041 | 15.2041 | 0 | 15.2041 | 15.2041 | 0 | 15.2041 | 15.2041 | 0 | 15.2041 | 15.2041 | 0 | 15.2041 | 15.2041 | 0 | 15.2041 | 15.2041 | 0 | 15.2041 | 15.2041 | 0 | 15.2041 | 15.2041 | 0 | 15.2041 | 15.2041 | 0 | 15.2041
|  | 18.0047 | 0 | 18.0047 | 18.3002 | 0 | 18.3002 | 18.3002 | 0 | 18.3002 | 18.3002 | 0 | 18.3002 | 18.3002 | 0 | 18.3002 | 18.3002 | 0 | 18.3002 | 18.3002 | 0 | 18.3002 | 18.3002 | 0 | 18.3002 | 18.3002 | 0 | 18.3002 | 18.3002 | 0 | 18.3002 | 18.3002 | 0 | 18.3002 | 18.3002 | 0 | 18.3002 | 18.3002 | 0 | 18.3002 | 18.3002 | 0 | 18.3002 | 18.3002 | 0 | 18.3002
|  | 20.0565 | 0 | 20.0565 | 20.3857 | 0 | 20.3857 | 20.3857 | 0 | 20.3857 | 20.3857 | 0 | 20.3857 | 20.3857 | 0 | 20.3857 | 20.3857 | 0 | 20.3857 | 20.3857 | 0 | 20.3857 | 20.3857 | 0 | 20.3857 | 20.3857 | 0 | 20.3857 | 20.3857 | 0 | 20.3857 | 20.3857 | 0 | 20.3857 | 20.3857 | 0 | 20.3857 | 20.3857 | 0 | 20.3857 | 20.3857 | 0 | 20.3857 | 20.3857 | 0 | 20.3857
|  | 19.0214 | 0 | 19.0214 | 19.3336 | 0 | 19.3336 | 19.3336 | 0 | 19.3336 | 19.3336 | 0 | 19.3336 | 19.3336 | 0 | 19.3336 | 19.3336 | 0 | 19.3336 | 19.3336 | 0 | 19.3336 | 19.3336 | 0 | 19.3336 | 19.3336 | 0 | 19.3336 | 19.3336 | 0 | 19.3336 | 19.3336 | 0 | 19.3336 | 19.3336 | 0 | 19.3336 | 19.3336 | 0 | 19.3336 | 19.3336 | 0 | 19.3336 | 19.3336 | 0 | 19.3336
|  | 18.174 | 0 | 18.174 | 18.4723 | 0 | 18.4723 | 18.4723 | 0 | 18.4723 | 18.4723 | 0 | 18.4723 | 18.4723 | 0 | 18.4723 | 18.4723 | 0 | 18.4723 | 18.4723 | 0 | 18.4723 | 18.4723 | 0 | 18.4723 | 18.4723 | 0 | 18.4723 | 18.4723 | 0 | 18.4723 | 18.4723 | 0 | 18.4723 | 18.4723 | 0 | 18.4723 | 18.4723 | 0 | 18.4723 | 18.4723 | 0 | 18.4723 | 18.4723 | 0 | 18.4723
|  | 16.9756 | 0 | 16.9756 | 17.2542 | 0 | 17.2542 | 17.2542 | 0 | 17.2542 | 17.2542 | 0 | 17.2542 | 17.2542 | 0 | 17.2542 | 17.2542 | 0 | 17.2542 | 17.2542 | 0 | 17.2542 | 17.2542 | 0 | 17.2542 | 17.2542 | 0 | 17.2542 | 17.2542 | 0 | 17.2542 | 17.2542 | 0 | 17.2542 | 17.2542 | 0 | 17.2542 | 17.2542 | 0 | 17.2542 | 17.2542 | 0 | 17.2542 | 17.2542 | 0 | 17.2542
|  | 16.8666 | 0 | 16.8666 | 17.1434 | 0 | 17.1434 | 17.1434 | 0 | 17.1434 | 17.1434 | 0 | 17.1434 | 17.1434 | 0 | 17.1434 | 17.1434 | 0 | 17.1434 | 17.1434 | 0 | 17.1434 | 17.1434 | 0 | 17.1434 | 17.1434 | 0 | 17.1434 | 17.1434 | 0 | 17.1434 | 17.1434 | 0 | 17.1434 | 17.1434 | 0 | 17.1434 | 17.1434 | 0 | 17.1434 | 17.1434 | 0 | 17.1434 | 17.1434 | 0 | 17.1434
|  | 17.473 | 0 | 17.473 | 17.7598 | 0 | 17.7598 | 17.7598 | 0 | 17.7598 | 17.7598 | 0 | 17.7598 | 17.7598 | 0 | 17.7598 | 17.7598 | 0 | 17.7598 | 17.7598 | 0 | 17.7598 | 17.7598 | 0 | 17.7598 | 17.7598 | 0 | 17.7598 | 17.7598 | 0 | 17.7598 | 17.7598 | 0 | 17.7598 | 17.7598 | 0 | 17.7598 | 17.7598 | 0 | 17.7598 | 17.7598 | 0 | 17.7598 | 17.7598 | 0 | 17.7598
|  | 17.4639 | 0 | 17.4639 | 17.7505 | 0 | 17.7505 | 17.7505 | 0 | 17.7505 | 17.7505 | 0 | 17.7505 | 17.7505 | 0 | 17.7505 | 17.7505 | 0 | 17.7505 | 17.7505 | 0 | 17.7505 | 17.7505 | 0 | 17.7505 | 17.7505 | 0 | 17.7505 | 17.7505 | 0 | 17.7505 | 17.7505 | 0 | 17.7505 | 17.7505 | 0 | 17.7505 | 17.7505 | 0 | 17.7505 | 17.7505 | 0 | 17.7505 | 17.7505 | 0 | 17.7505
|  | 19.2675 | 0 | 19.2675 | 19.5837 | 0 | 19.5837 | 19.5837 | 0 | 19.5837 | 19.5837 | 0 | 19.5837 | 19.5837 | 0 | 19.5837 | 19.5837 | 0 | 19.5837 | 19.5837 | 0 | 19.5837 | 19.5837 | 0 | 19.5837 | 19.5837 | 0 | 19.5837 | 19.5837 | 0 | 19.5837 | 19.5837 | 0 | 19.5837 | 19.5837 | 0 | 19.5837 | 19.5837 | 0 | 19.5837 | 19.5837 | 0 | 19.5837 | 19.5837 | 0 | 19.5837
|  | 21.6187 | 0 | 21.6187 | 21.9736 | 0 | 21.9736 | 21.9736 | 0 | 21.9736 | 21.9736 | 0 | 21.9736 | 21.9736 | 0 | 21.9736 | 21.9736 | 0 | 21.9736 | 21.9736 | 0 | 21.9736 | 21.9736 | 0 | 21.9736 | 21.9736 | 0 | 21.9736 | 21.9736 | 0 | 21.9736 | 21.9736 | 0 | 21.9736 | 21.9736 | 0 | 21.9736 | 21.9736 | 0 | 21.9736 | 21.9736 | 0 | 21.9736 | 21.9736 | 0 | 21.9736
|  | 26.2814 | 0 | 26.2814 | 26.7128 | 0 | 26.7128 | 26.7128 | 0 | 26.7128 | 26.7128 | 0 | 26.7128 | 26.7128 | 0 | 26.7128 | 26.7128 | 0 | 26.7128 | 26.7128 | 0 | 26.7128 | 26.7128 | 0 | 26.7128 | 26.7128 | 0 | 26.7128 | 26.7128 | 0 | 26.7128 | 26.7128 | 0 | 26.7128 | 26.7128 | 0 | 26.7128 | 26.7128 | 0 | 26.7128 | 26.7128 | 0 | 26.7128 | 26.7128 | 0 | 26.7128
|  | 31.7748 | 0 | 31.7748 | 32.2963 | 0 | 32.2963 | 32.2963 | 0 | 32.2963 | 32.2963 | 0 | 32.2963 | 32.2963 | 0 | 32.2963 | 32.2963 | 0 | 32.2963 | 32.2963 | 0 | 32.2963 | 32.2963 | 0 | 32.2963 | 32.2963 | 0 | 32.2963 | 32.2963 | 0 | 32.2963 | 32.2963 | 0 | 32.2963 | 32.2963 | 0 | 32.2963 | 32.2963 | 0 | 32.2963 | 32.2963 | 0 | 32.2963 | 32.2963 | 0 | 32.2963
|  | 30.3154 | 0 | 30.3154 | 30.813 | 0 | 30.813 | 30.813 | 0 | 30.813 | 30.813 | 0 | 30.813 | 30.813 | 0 | 30.813 | 30.813 | 0 | 30.813 | 30.813 | 0 | 30.813 | 30.813 | 0 | 30.813 | 30.813 | 0 | 30.813 | 30.813 | 0 | 30.813 | 30.813 | 0 | 30.813 | 30.813 | 0 | 30.813 | 30.813 | 0 | 30.813 | 30.813 | 0 | 30.813 | 30.813 | 0 | 30.813
|  | 28.3025 | 0 | 28.3025 | 28.767 | 0 | 28.767 | 28.767 | 0 | 28.767 | 28.767 | 0 | 28.767 | 28.767 | 0 | 28.767 | 28.767 | 0 | 28.767 | 28.767 | 0 | 28.767 | 28.767 | 0 | 28.767 | 28.767 | 0 | 28.767 | 28.767 | 0 | 28.767 | 28.767 | 0 | 28.767 | 28.767 | 0 | 28.767 | 28.767 | 0 | 28.767 | 28.767 | 0 | 28.767 | 28.767 | 0 | 28.767
|  | 25.8008 | 0 | 25.8008 | 26.2243 | 0 | 26.2243 | 26.2243 | 0 | 26.2243 | 26.2243 | 0 | 26.2243 | 26.2243 | 0 | 26.2243 | 26.2243 | 0 | 26.2243 | 26.2243 | 0 | 26.2243 | 26.2243 | 0 | 26.2243 | 26.2243 | 0 | 26.2243 | 26.2243 | 0 | 26.2243 | 26.2243 | 0 | 26.2243 | 26.2243 | 0 | 26.2243 | 26.2243 | 0 | 26.2243 | 26.2243 | 0 | 26.2243 | 26.2243 | 0 | 26.2243
|  | 21.918 | 0 | 21.918 | 22.2778 | 0 | 22.2778 | 22.2778 | 0 | 22.2778 | 22.2778 | 0 | 22.2778 | 22.2778 | 0 | 22.2778 | 22.2778 | 0 | 22.2778 | 22.2778 | 0 | 22.2778 | 22.2778 | 0 | 22.2778 | 22.2778 | 0 | 22.2778 | 22.2778 | 0 | 22.2778 | 22.2778 | 0 | 22.2778 | 22.2778 | 0 | 22.2778 | 22.2778 | 0 | 22.2778 | 22.2778 | 0 | 22.2778 | 22.2778 | 0 | 22.2778
|  | 18.3265 | 0 | 18.3265 | 18.6273 | 0 | 18.6273 | 18.6273 | 0 | 18.6273 | 18.6273 | 0 | 18.6273 | 18.6273 | 0 | 18.6273 | 18.6273 | 0 | 18.6273 | 18.6273 | 0 | 18.6273 | 18.6273 | 0 | 18.6273 | 18.6273 | 0 | 18.6273 | 18.6273 | 0 | 18.6273 | 18.6273 | 0 | 18.6273 | 18.6273 | 0 | 18.6273 | 18.6273 | 0 | 18.6273 | 18.6273 | 0 | 18.6273 | 18.6273 | 0 | 18.6273
|  | 16.6647 | 0 | 16.6647 | 16.9382 | 0 | 16.9382 | 16.9382 | 0 | 16.9382 | 16.9382 | 0 | 16.9382 | 16.9382 | 0 | 16.9382 | 16.9382 | 0 | 16.9382 | 16.9382 | 0 | 16.9382 | 16.9382 | 0 | 16.9382 | 16.9382 | 0 | 16.9382 | 16.9382 | 0 | 16.9382 | 16.9382 | 0 | 16.9382 | 16.9382 | 0 | 16.9382 | 16.9382 | 0 | 16.9382 | 16.9382 | 0 | 16.9382 | 16.9382 | 0 | 16.9382
|  | 14.7489 | 0 | 14.7489 | 14.991 | 0 | 14.991 | 14.991 | 0 | 14.991 | 14.991 | 0 | 14.991 | 14.991 | 0 | 14.991 | 14.991 | 0 | 14.991 | 14.991 | 0 | 14.991 | 14.991 | 0 | 14.991 | 14.991 | 0 | 14.991 | 14.991 | 0 | 14.991 | 14.991 | 0 | 14.991 | 14.991 | 0 | 14.991 | 14.991 | 0 | 14.991 | 14.991 | 0 | 14.991 | 14.991 | 0 | 14.991
|  | 14.19 | 0 | 14.19 | 14.423 | 0 | 14.423 | 14.423 | 0 | 14.423 | 14.423 | 0 | 14.423 | 14.423 | 0 | 14.423 | 14.423 | 0 | 14.423 | 14.423 | 0 | 14.423 | 14.423 | 0 | 14.423 | 14.423 | 0 | 14.423 | 14.423 | 0 | 14.423 | 14.423 | 0 | 14.423 | 14.423 | 0 | 14.423 | 14.423 | 0 | 14.423 | 14.423 | 0 | 14.423 | 14.423 | 0 | 14.423
|  | 13.2045 | 0 | 13.2045 | 13.4212 | 0 | 13.4212 | 13.4212 | 0 | 13.4212 | 13.4212 | 0 | 13.4212 | 13.4212 | 0 | 13.4212 | 13.4212 | 0 | 13.4212 | 13.4212 | 0 | 13.4212 | 13.4212 | 0 | 13.4212 | 13.4212 | 0 | 13.4212 | 13.4212 | 0 | 13.4212 | 13.4212 | 0 | 13.4212 | 13.4212 | 0 | 13.4212 | 13.4212 | 0 | 13.4212 | 13.4212 | 0 | 13.4212 | 13.4212 | 0 | 13.4212
|  | 12.7841 | 0 | 12.7841 | 12.9939 | 0 | 12.9939 | 12.9939 | 0 | 12.9939 | 12.9939 | 0 | 12.9939 | 12.9939 | 0 | 12.9939 | 12.9939 | 0 | 12.9939 | 12.9939 | 0 | 12.9939 | 12.9939 | 0 | 12.9939 | 12.9939 | 0 | 12.9939 | 12.9939 | 0 | 12.9939 | 12.9939 | 0 | 12.9939 | 12.9939 | 0 | 12.9939 | 12.9939 | 0 | 12.9939 | 12.9939 | 0 | 12.9939 | 12.9939 | 0 | 12.9939
|  | 13.3601 | 0 | 13.3601 | 13.5794 | 0 | 13.5794 | 13.5794 | 0 | 13.5794 | 13.5794 | 0 | 13.5794 | 13.5794 | 0 | 13.5794 | 13.5794 | 0 | 13.5794 | 13.5794 | 0 | 13.5794 | 13.5794 | 0 | 13.5794 | 13.5794 | 0 | 13.5794 | 13.5794 | 0 | 13.5794 | 13.5794 | 0 | 13.5794 | 13.5794 | 0 | 13.5794 | 13.5794 | 0 | 13.5794 | 13.5794 | 0 | 13.5794 | 13.5794 | 0 | 13.5794
|  | 15.9583 | 0 | 15.9583 | 16.2202 | 0 | 16.2202 | 16.2202 | 0 | 16.2202 | 16.2202 | 0 | 16.2202 | 16.2202 | 0 | 16.2202 | 16.2202 | 0 | 16.2202 | 16.2202 | 0 | 16.2202 | 16.2202 | 0 | 16.2202 | 16.2202 | 0 | 16.2202 | 16.2202 | 0 | 16.2202 | 16.2202 | 0 | 16.2202 | 16.2202 | 0 | 16.2202 | 16.2202 | 0 | 16.2202 | 16.2202 | 0 | 16.2202 | 16.2202 | 0 | 16.2202
|  | 19.014 | 0 | 19.014 | 19.3261 | 0 | 19.3261 | 19.3261 | 0 | 19.3261 | 19.3261 | 0 | 19.3261 | 19.3261 | 0 | 19.3261 | 19.3261 | 0 | 19.3261 | 19.3261 | 0 | 19.3261 | 19.3261 | 0 | 19.3261 | 19.3261 | 0 | 19.3261 | 19.3261 | 0 | 19.3261 | 19.3261 | 0 | 19.3261 | 19.3261 | 0 | 19.3261 | 19.3261 | 0 | 19.3261 | 19.3261 | 0 | 19.3261 | 19.3261 | 0 | 19.3261
|  | 21.5617 | 0 | 21.5617 | 21.9156 | 0 | 21.9156 | 21.9156 | 0 | 21.9156 | 21.9156 | 0 | 21.9156 | 21.9156 | 0 | 21.9156 | 21.9156 | 0 | 21.9156 | 21.9156 | 0 | 21.9156 | 21.9156 | 0 | 21.9156 | 21.9156 | 0 | 21.9156 | 21.9156 | 0 | 21.9156 | 21.9156 | 0 | 21.9156 | 21.9156 | 0 | 21.9156 | 21.9156 | 0 | 21.9156 | 21.9156 | 0 | 21.9156 | 21.9156 | 0 | 21.9156
|  | 20.1141 | 0 | 20.1141 | 20.4443 | 0 | 20.4443 | 20.4443 | 0 | 20.4443 | 20.4443 | 0 | 20.4443 | 20.4443 | 0 | 20.4443 | 20.4443 | 0 | 20.4443 | 20.4443 | 0 | 20.4443 | 20.4443 | 0 | 20.4443 | 20.4443 | 0 | 20.4443 | 20.4443 | 0 | 20.4443 | 20.4443 | 0 | 20.4443 | 20.4443 | 0 | 20.4443 | 20.4443 | 0 | 20.4443 | 20.4443 | 0 | 20.4443 | 20.4443 | 0 | 20.4443
|  | 19.0361 | 0 | 19.0361 | 19.3486 | 0 | 19.3486 | 19.3486 | 0 | 19.3486 | 19.3486 | 0 | 19.3486 | 19.3486 | 0 | 19.3486 | 19.3486 | 0 | 19.3486 | 19.3486 | 0 | 19.3486 | 19.3486 | 0 | 19.3486 | 19.3486 | 0 | 19.3486 | 19.3486 | 0 | 19.3486 | 19.3486 | 0 | 19.3486 | 19.3486 | 0 | 19.3486 | 19.3486 | 0 | 19.3486 | 19.3486 | 0 | 19.3486 | 19.3486 | 0 | 19.3486
|  | 17.692 | 0 | 17.692 | 17.9824 | 0 | 17.9824 | 17.9824 | 0 | 17.9824 | 17.9824 | 0 | 17.9824 | 17.9824 | 0 | 17.9824 | 17.9824 | 0 | 17.9824 | 17.9824 | 0 | 17.9824 | 17.9824 | 0 | 17.9824 | 17.9824 | 0 | 17.9824 | 17.9824 | 0 | 17.9824 | 17.9824 | 0 | 17.9824 | 17.9824 | 0 | 17.9824 | 17.9824 | 0 | 17.9824 | 17.9824 | 0 | 17.9824 | 17.9824 | 0 | 17.9824
|  | 17.1831 | 0 | 17.1831 | 17.4652 | 0 | 17.4652 | 17.4652 | 0 | 17.4652 | 17.4652 | 0 | 17.4652 | 17.4652 | 0 | 17.4652 | 17.4652 | 0 | 17.4652 | 17.4652 | 0 | 17.4652 | 17.4652 | 0 | 17.4652 | 17.4652 | 0 | 17.4652 | 17.4652 | 0 | 17.4652 | 17.4652 | 0 | 17.4652 | 17.4652 | 0 | 17.4652 | 17.4652 | 0 | 17.4652 | 17.4652 | 0 | 17.4652 | 17.4652 | 0 | 17.4652
|  | 17.735 | 0 | 17.735 | 18.0262 | 0 | 18.0262 | 18.0262 | 0 | 18.0262 | 18.0262 | 0 | 18.0262 | 18.0262 | 0 | 18.0262 | 18.0262 | 0 | 18.0262 | 18.0262 | 0 | 18.0262 | 18.0262 | 0 | 18.0262 | 18.0262 | 0 | 18.0262 | 18.0262 | 0 | 18.0262 | 18.0262 | 0 | 18.0262 | 18.0262 | 0 | 18.0262 | 18.0262 | 0 | 18.0262 | 18.0262 | 0 | 18.0262 | 18.0262 | 0 | 18.0262
|  | 18.2164 | 0 | 18.2164 | 18.5154 | 0 | 18.5154 | 18.5154 | 0 | 18.5154 | 18.5154 | 0 | 18.5154 | 18.5154 | 0 | 18.5154 | 18.5154 | 0 | 18.5154 | 18.5154 | 0 | 18.5154 | 18.5154 | 0 | 18.5154 | 18.5154 | 0 | 18.5154 | 18.5154 | 0 | 18.5154 | 18.5154 | 0 | 18.5154 | 18.5154 | 0 | 18.5154 | 18.5154 | 0 | 18.5154 | 18.5154 | 0 | 18.5154 | 18.5154 | 0 | 18.5154
|  | 18.8619 | 0 | 18.8619 | 19.1715 | 0 | 19.1715 | 19.1715 | 0 | 19.1715 | 19.1715 | 0 | 19.1715 | 19.1715 | 0 | 19.1715 | 19.1715 | 0 | 19.1715 | 19.1715 | 0 | 19.1715 | 19.1715 | 0 | 19.1715 | 19.1715 | 0 | 19.1715 | 19.1715 | 0 | 19.1715 | 19.1715 | 0 | 19.1715 | 19.1715 | 0 | 19.1715 | 19.1715 | 0 | 19.1715 | 19.1715 | 0 | 19.1715 | 19.1715 | 0 | 19.1715
|  | 21.263 | 0 | 21.263 | 21.612 | 0 | 21.612 | 21.612 | 0 | 21.612 | 21.612 | 0 | 21.612 | 21.612 | 0 | 21.612 | 21.612 | 0 | 21.612 | 21.612 | 0 | 21.612 | 21.612 | 0 | 21.612 | 21.612 | 0 | 21.612 | 21.612 | 0 | 21.612 | 21.612 | 0 | 21.612 | 21.612 | 0 | 21.612 | 21.612 | 0 | 21.612 | 21.612 | 0 | 21.612 | 21.612 | 0 | 21.612
|  | 25.662 | 0 | 25.662 | 26.0833 | 0 | 26.0833 | 26.0833 | 0 | 26.0833 | 26.0833 | 0 | 26.0833 | 26.0833 | 0 | 26.0833 | 26.0833 | 0 | 26.0833 | 26.0833 | 0 | 26.0833 | 26.0833 | 0 | 26.0833 | 26.0833 | 0 | 26.0833 | 26.0833 | 0 | 26.0833 | 26.0833 | 0 | 26.0833 | 26.0833 | 0 | 26.0833 | 26.0833 | 0 | 26.0833 | 26.0833 | 0 | 26.0833 | 26.0833 | 0 | 26.0833
|  | 32.2776 | 0 | 32.2776 | 32.8074 | 0 | 32.8074 | 32.8074 | 0 | 32.8074 | 32.8074 | 0 | 32.8074 | 32.8074 | 0 | 32.8074 | 32.8074 | 0 | 32.8074 | 32.8074 | 0 | 32.8074 | 32.8074 | 0 | 32.8074 | 32.8074 | 0 | 32.8074 | 32.8074 | 0 | 32.8074 | 32.8074 | 0 | 32.8074 | 32.8074 | 0 | 32.8074 | 32.8074 | 0 | 32.8074 | 32.8074 | 0 | 32.8074 | 32.8074 | 0 | 32.8074
|  | 32.431 | 0 | 32.431 | 32.9633 | 0 | 32.9633 | 32.9633 | 0 | 32.9633 | 32.9633 | 0 | 32.9633 | 32.9633 | 0 | 32.9633 | 32.9633 | 0 | 32.9633 | 32.9633 | 0 | 32.9633 | 32.9633 | 0 | 32.9633 | 32.9633 | 0 | 32.9633 | 32.9633 | 0 | 32.9633 | 32.9633 | 0 | 32.9633 | 32.9633 | 0 | 32.9633 | 32.9633 | 0 | 32.9633 | 32.9633 | 0 | 32.9633 | 32.9633 | 0 | 32.9633
|  | 30.873 | 0 | 30.873 | 31.3798 | 0 | 31.3798 | 31.3798 | 0 | 31.3798 | 31.3798 | 0 | 31.3798 | 31.3798 | 0 | 31.3798 | 31.3798 | 0 | 31.3798 | 31.3798 | 0 | 31.3798 | 31.3798 | 0 | 31.3798 | 31.3798 | 0 | 31.3798 | 31.3798 | 0 | 31.3798 | 31.3798 | 0 | 31.3798 | 31.3798 | 0 | 31.3798 | 31.3798 | 0 | 31.3798 | 31.3798 | 0 | 31.3798 | 31.3798 | 0 | 31.3798
|  | 28.2941 | 0 | 28.2941 | 28.7585 | 0 | 28.7585 | 28.7585 | 0 | 28.7585 | 28.7585 | 0 | 28.7585 | 28.7585 | 0 | 28.7585 | 28.7585 | 0 | 28.7585 | 28.7585 | 0 | 28.7585 | 28.7585 | 0 | 28.7585 | 28.7585 | 0 | 28.7585 | 28.7585 | 0 | 28.7585 | 28.7585 | 0 | 28.7585 | 28.7585 | 0 | 28.7585 | 28.7585 | 0 | 28.7585 | 28.7585 | 0 | 28.7585 | 28.7585 | 0 | 28.7585
|  | 23.8746 | 0 | 23.8746 | 24.2665 | 0 | 24.2665 | 24.2665 | 0 | 24.2665 | 24.2665 | 0 | 24.2665 | 24.2665 | 0 | 24.2665 | 24.2665 | 0 | 24.2665 | 24.2665 | 0 | 24.2665 | 24.2665 | 0 | 24.2665 | 24.2665 | 0 | 24.2665 | 24.2665 | 0 | 24.2665 | 24.2665 | 0 | 24.2665 | 24.2665 | 0 | 24.2665 | 24.2665 | 0 | 24.2665 | 24.2665 | 0 | 24.2665 | 24.2665 | 0 | 24.2665
|  | 19.5606 | 0 | 19.5606 | 19.8817 | 0 | 19.8817 | 19.8817 | 0 | 19.8817 | 19.8817 | 0 | 19.8817 | 19.8817 | 0 | 19.8817 | 19.8817 | 0 | 19.8817 | 19.8817 | 0 | 19.8817 | 19.8817 | 0 | 19.8817 | 19.8817 | 0 | 19.8817 | 19.8817 | 0 | 19.8817 | 19.8817 | 0 | 19.8817 | 19.8817 | 0 | 19.8817 | 19.8817 | 0 | 19.8817 | 19.8817 | 0 | 19.8817 | 19.8817 | 0 | 19.8817
|  | 17.6029 | 0 | 17.6029 | 17.8919 | 0 | 17.8919 | 17.8919 | 0 | 17.8919 | 17.8919 | 0 | 17.8919 | 17.8919 | 0 | 17.8919 | 17.8919 | 0 | 17.8919 | 17.8919 | 0 | 17.8919 | 17.8919 | 0 | 17.8919 | 17.8919 | 0 | 17.8919 | 17.8919 | 0 | 17.8919 | 17.8919 | 0 | 17.8919 | 17.8919 | 0 | 17.8919 | 17.8919 | 0 | 17.8919 | 17.8919 | 0 | 17.8919 | 17.8919 | 0 | 17.8919
|  | 16.0395 | 0 | 16.0395 | 16.3028 | 0 | 16.3028 | 16.3028 | 0 | 16.3028 | 16.3028 | 0 | 16.3028 | 16.3028 | 0 | 16.3028 | 16.3028 | 0 | 16.3028 | 16.3028 | 0 | 16.3028 | 16.3028 | 0 | 16.3028 | 16.3028 | 0 | 16.3028 | 16.3028 | 0 | 16.3028 | 16.3028 | 0 | 16.3028 | 16.3028 | 0 | 16.3028 | 16.3028 | 0 | 16.3028 | 16.3028 | 0 | 16.3028 | 16.3028 | 0 | 16.3028
|  | 15.37 | 0 | 15.37 | 15.6223 | 0 | 15.6223 | 15.6223 | 0 | 15.6223 | 15.6223 | 0 | 15.6223 | 15.6223 | 0 | 15.6223 | 15.6223 | 0 | 15.6223 | 15.6223 | 0 | 15.6223 | 15.6223 | 0 | 15.6223 | 15.6223 | 0 | 15.6223 | 15.6223 | 0 | 15.6223 | 15.6223 | 0 | 15.6223 | 15.6223 | 0 | 15.6223 | 15.6223 | 0 | 15.6223 | 15.6223 | 0 | 15.6223 | 15.6223 | 0 | 15.6223
|  | 14.2195 | 0 | 14.2195 | 14.4529 | 0 | 14.4529 | 14.4529 | 0 | 14.4529 | 14.4529 | 0 | 14.4529 | 14.4529 | 0 | 14.4529 | 14.4529 | 0 | 14.4529 | 14.4529 | 0 | 14.4529 | 14.4529 | 0 | 14.4529 | 14.4529 | 0 | 14.4529 | 14.4529 | 0 | 14.4529 | 14.4529 | 0 | 14.4529 | 14.4529 | 0 | 14.4529 | 14.4529 | 0 | 14.4529 | 14.4529 | 0 | 14.4529 | 14.4529 | 0 | 14.4529
|  | 13.8245 | 0 | 13.8245 | 14.0514 | 0 | 14.0514 | 14.0514 | 0 | 14.0514 | 14.0514 | 0 | 14.0514 | 14.0514 | 0 | 14.0514 | 14.0514 | 0 | 14.0514 | 14.0514 | 0 | 14.0514 | 14.0514 | 0 | 14.0514 | 14.0514 | 0 | 14.0514 | 14.0514 | 0 | 14.0514 | 14.0514 | 0 | 14.0514 | 14.0514 | 0 | 14.0514 | 14.0514 | 0 | 14.0514 | 14.0514 | 0 | 14.0514 | 14.0514 | 0 | 14.0514
|  | 14.5106 | 0 | 14.5106 | 14.7488 | 0 | 14.7488 | 14.7488 | 0 | 14.7488 | 14.7488 | 0 | 14.7488 | 14.7488 | 0 | 14.7488 | 14.7488 | 0 | 14.7488 | 14.7488 | 0 | 14.7488 | 14.7488 | 0 | 14.7488 | 14.7488 | 0 | 14.7488 | 14.7488 | 0 | 14.7488 | 14.7488 | 0 | 14.7488 | 14.7488 | 0 | 14.7488 | 14.7488 | 0 | 14.7488 | 14.7488 | 0 | 14.7488 | 14.7488 | 0 | 14.7488
|  | 16.4597 | 0 | 16.4597 | 16.7299 | 0 | 16.7299 | 16.7299 | 0 | 16.7299 | 16.7299 | 0 | 16.7299 | 16.7299 | 0 | 16.7299 | 16.7299 | 0 | 16.7299 | 16.7299 | 0 | 16.7299 | 16.7299 | 0 | 16.7299 | 16.7299 | 0 | 16.7299 | 16.7299 | 0 | 16.7299 | 16.7299 | 0 | 16.7299 | 16.7299 | 0 | 16.7299 | 16.7299 | 0 | 16.7299 | 16.7299 | 0 | 16.7299 | 16.7299 | 0 | 16.7299
|  | 20.2648 | 0 | 20.2648 | 20.5975 | 0 | 20.5975 | 20.5975 | 0 | 20.5975 | 20.5975 | 0 | 20.5975 | 20.5975 | 0 | 20.5975 | 20.5975 | 0 | 20.5975 | 20.5975 | 0 | 20.5975 | 20.5975 | 0 | 20.5975 | 20.5975 | 0 | 20.5975 | 20.5975 | 0 | 20.5975 | 20.5975 | 0 | 20.5975 | 20.5975 | 0 | 20.5975 | 20.5975 | 0 | 20.5975 | 20.5975 | 0 | 20.5975 | 20.5975 | 0 | 20.5975
|  | 23.2271 | 0 | 23.2271 | 23.6083 | 0 | 23.6083 | 23.6083 | 0 | 23.6083 | 23.6083 | 0 | 23.6083 | 23.6083 | 0 | 23.6083 | 23.6083 | 0 | 23.6083 | 23.6083 | 0 | 23.6083 | 23.6083 | 0 | 23.6083 | 23.6083 | 0 | 23.6083 | 23.6083 | 0 | 23.6083 | 23.6083 | 0 | 23.6083 | 23.6083 | 0 | 23.6083 | 23.6083 | 0 | 23.6083 | 23.6083 | 0 | 23.6083 | 23.6083 | 0 | 23.6083
|  | 21.7685 | 0 | 21.7685 | 22.1259 | 0 | 22.1259 | 22.1259 | 0 | 22.1259 | 22.1259 | 0 | 22.1259 | 22.1259 | 0 | 22.1259 | 22.1259 | 0 | 22.1259 | 22.1259 | 0 | 22.1259 | 22.1259 | 0 | 22.1259 | 22.1259 | 0 | 22.1259 | 22.1259 | 0 | 22.1259 | 22.1259 | 0 | 22.1259 | 22.1259 | 0 | 22.1259 | 22.1259 | 0 | 22.1259 | 22.1259 | 0 | 22.1259 | 22.1259 | 0 | 22.1259
|  | 21.2223 | 0 | 21.2223 | 21.5707 | 0 | 21.5707 | 21.5707 | 0 | 21.5707 | 21.5707 | 0 | 21.5707 | 21.5707 | 0 | 21.5707 | 21.5707 | 0 | 21.5707 | 21.5707 | 0 | 21.5707 | 21.5707 | 0 | 21.5707 | 21.5707 | 0 | 21.5707 | 21.5707 | 0 | 21.5707 | 21.5707 | 0 | 21.5707 | 21.5707 | 0 | 21.5707 | 21.5707 | 0 | 21.5707 | 21.5707 | 0 | 21.5707 | 21.5707 | 0 | 21.5707
|  | 18.9004 | 0 | 18.9004 | 19.2107 | 0 | 19.2107 | 19.2107 | 0 | 19.2107 | 19.2107 | 0 | 19.2107 | 19.2107 | 0 | 19.2107 | 19.2107 | 0 | 19.2107 | 19.2107 | 0 | 19.2107 | 19.2107 | 0 | 19.2107 | 19.2107 | 0 | 19.2107 | 19.2107 | 0 | 19.2107 | 19.2107 | 0 | 19.2107 | 19.2107 | 0 | 19.2107 | 19.2107 | 0 | 19.2107 | 19.2107 | 0 | 19.2107 | 19.2107 | 0 | 19.2107
|  | 17.1935 | 0 | 17.1935 | 17.4757 | 0 | 17.4757 | 17.4757 | 0 | 17.4757 | 17.4757 | 0 | 17.4757 | 17.4757 | 0 | 17.4757 | 17.4757 | 0 | 17.4757 | 17.4757 | 0 | 17.4757 | 17.4757 | 0 | 17.4757 | 17.4757 | 0 | 17.4757 | 17.4757 | 0 | 17.4757 | 17.4757 | 0 | 17.4757 | 17.4757 | 0 | 17.4757 | 17.4757 | 0 | 17.4757 | 17.4757 | 0 | 17.4757 | 17.4757 | 0 | 17.4757
|  | 16.7602 | 0 | 16.7602 | 17.0353 | 0 | 17.0353 | 17.0353 | 0 | 17.0353 | 17.0353 | 0 | 17.0353 | 17.0353 | 0 | 17.0353 | 17.0353 | 0 | 17.0353 | 17.0353 | 0 | 17.0353 | 17.0353 | 0 | 17.0353 | 17.0353 | 0 | 17.0353 | 17.0353 | 0 | 17.0353 | 17.0353 | 0 | 17.0353 | 17.0353 | 0 | 17.0353 | 17.0353 | 0 | 17.0353 | 17.0353 | 0 | 17.0353 | 17.0353 | 0 | 17.0353
|  | 17.5016 | 0 | 17.5016 | 17.7889 | 0 | 17.7889 | 17.7889 | 0 | 17.7889 | 17.7889 | 0 | 17.7889 | 17.7889 | 0 | 17.7889 | 17.7889 | 0 | 17.7889 | 17.7889 | 0 | 17.7889 | 17.7889 | 0 | 17.7889 | 17.7889 | 0 | 17.7889 | 17.7889 | 0 | 17.7889 | 17.7889 | 0 | 17.7889 | 17.7889 | 0 | 17.7889 | 17.7889 | 0 | 17.7889 | 17.7889 | 0 | 17.7889 | 17.7889 | 0 | 17.7889
|  | 17.8304 | 0 | 17.8304 | 18.1231 | 0 | 18.1231 | 18.1231 | 0 | 18.1231 | 18.1231 | 0 | 18.1231 | 18.1231 | 0 | 18.1231 | 18.1231 | 0 | 18.1231 | 18.1231 | 0 | 18.1231 | 18.1231 | 0 | 18.1231 | 18.1231 | 0 | 18.1231 | 18.1231 | 0 | 18.1231 | 18.1231 | 0 | 18.1231 | 18.1231 | 0 | 18.1231 | 18.1231 | 0 | 18.1231 | 18.1231 | 0 | 18.1231 | 18.1231 | 0 | 18.1231
|  | 19.3525 | 0 | 19.3525 | 19.6702 | 0 | 19.6702 | 19.6702 | 0 | 19.6702 | 19.6702 | 0 | 19.6702 | 19.6702 | 0 | 19.6702 | 19.6702 | 0 | 19.6702 | 19.6702 | 0 | 19.6702 | 19.6702 | 0 | 19.6702 | 19.6702 | 0 | 19.6702 | 19.6702 | 0 | 19.6702 | 19.6702 | 0 | 19.6702 | 19.6702 | 0 | 19.6702 | 19.6702 | 0 | 19.6702 | 19.6702 | 0 | 19.6702 | 19.6702 | 0 | 19.6702
|  | 23.4378 | 0 | 23.4378 | 23.8225 | 0 | 23.8225 | 23.8225 | 0 | 23.8225 | 23.8225 | 0 | 23.8225 | 23.8225 | 0 | 23.8225 | 23.8225 | 0 | 23.8225 | 23.8225 | 0 | 23.8225 | 23.8225 | 0 | 23.8225 | 23.8225 | 0 | 23.8225 | 23.8225 | 0 | 23.8225 | 23.8225 | 0 | 23.8225 | 23.8225 | 0 | 23.8225 | 23.8225 | 0 | 23.8225 | 23.8225 | 0 | 23.8225 | 23.8225 | 0 | 23.8225
|  | 30.777 | 0 | 30.777 | 31.2822 | 0 | 31.2822 | 31.2822 | 0 | 31.2822 | 31.2822 | 0 | 31.2822 | 31.2822 | 0 | 31.2822 | 31.2822 | 0 | 31.2822 | 31.2822 | 0 | 31.2822 | 31.2822 | 0 | 31.2822 | 31.2822 | 0 | 31.2822 | 31.2822 | 0 | 31.2822 | 31.2822 | 0 | 31.2822 | 31.2822 | 0 | 31.2822 | 31.2822 | 0 | 31.2822 | 31.2822 | 0 | 31.2822 | 31.2822 | 0 | 31.2822
|  | 30.9516 | 0 | 30.9516 | 31.4596 | 0 | 31.4596 | 31.4596 | 0 | 31.4596 | 31.4596 | 0 | 31.4596 | 31.4596 | 0 | 31.4596 | 31.4596 | 0 | 31.4596 | 31.4596 | 0 | 31.4596 | 31.4596 | 0 | 31.4596 | 31.4596 | 0 | 31.4596 | 31.4596 | 0 | 31.4596 | 31.4596 | 0 | 31.4596 | 31.4596 | 0 | 31.4596 | 31.4596 | 0 | 31.4596 | 31.4596 | 0 | 31.4596 | 31.4596 | 0 | 31.4596
|  | 29.5921 | 0 | 29.5921 | 30.0778 | 0 | 30.0778 | 30.0778 | 0 | 30.0778 | 30.0778 | 0 | 30.0778 | 30.0778 | 0 | 30.0778 | 30.0778 | 0 | 30.0778 | 30.0778 | 0 | 30.0778 | 30.0778 | 0 | 30.0778 | 30.0778 | 0 | 30.0778 | 30.0778 | 0 | 30.0778 | 30.0778 | 0 | 30.0778 | 30.0778 | 0 | 30.0778 | 30.0778 | 0 | 30.0778 | 30.0778 | 0 | 30.0778 | 30.0778 | 0 | 30.0778
|  | 27.3741 | 0 | 27.3741 | 27.8234 | 0 | 27.8234 | 27.8234 | 0 | 27.8234 | 27.8234 | 0 | 27.8234 | 27.8234 | 0 | 27.8234 | 27.8234 | 0 | 27.8234 | 27.8234 | 0 | 27.8234 | 27.8234 | 0 | 27.8234 | 27.8234 | 0 | 27.8234 | 27.8234 | 0 | 27.8234 | 27.8234 | 0 | 27.8234 | 27.8234 | 0 | 27.8234 | 27.8234 | 0 | 27.8234 | 27.8234 | 0 | 27.8234 | 27.8234 | 0 | 27.8234
|  | 22.8701 | 0 | 22.8701 | 23.2455 | 0 | 23.2455 | 23.2455 | 0 | 23.2455 | 23.2455 | 0 | 23.2455 | 23.2455 | 0 | 23.2455 | 23.2455 | 0 | 23.2455 | 23.2455 | 0 | 23.2455 | 23.2455 | 0 | 23.2455 | 23.2455 | 0 | 23.2455 | 23.2455 | 0 | 23.2455 | 23.2455 | 0 | 23.2455 | 23.2455 | 0 | 23.2455 | 23.2455 | 0 | 23.2455 | 23.2455 | 0 | 23.2455 | 23.2455 | 0 | 23.2455
|  | 19.2717 | 0 | 19.2717 | 19.588 | 0 | 19.588 | 19.588 | 0 | 19.588 | 19.588 | 0 | 19.588 | 19.588 | 0 | 19.588 | 19.588 | 0 | 19.588 | 19.588 | 0 | 19.588 | 19.588 | 0 | 19.588 | 19.588 | 0 | 19.588 | 19.588 | 0 | 19.588 | 19.588 | 0 | 19.588 | 19.588 | 0 | 19.588 | 19.588 | 0 | 19.588 | 19.588 | 0 | 19.588 | 19.588 | 0 | 19.588
|  | 17.2953 | 0 | 17.2953 | 17.5792 | 0 | 17.5792 | 17.5792 | 0 | 17.5792 | 17.5792 | 0 | 17.5792 | 17.5792 | 0 | 17.5792 | 17.5792 | 0 | 17.5792 | 17.5792 | 0 | 17.5792 | 17.5792 | 0 | 17.5792 | 17.5792 | 0 | 17.5792 | 17.5792 | 0 | 17.5792 | 17.5792 | 0 | 17.5792 | 17.5792 | 0 | 17.5792 | 17.5792 | 0 | 17.5792 | 17.5792 | 0 | 17.5792 | 17.5792 | 0 | 17.5792
|  | 15.4462 | 0 | 15.4462 | 15.6997 | 0 | 15.6997 | 15.6997 | 0 | 15.6997 | 15.6997 | 0 | 15.6997 | 15.6997 | 0 | 15.6997 | 15.6997 | 0 | 15.6997 | 15.6997 | 0 | 15.6997 | 15.6997 | 0 | 15.6997 | 15.6997 | 0 | 15.6997 | 15.6997 | 0 | 15.6997 | 15.6997 | 0 | 15.6997 | 15.6997 | 0 | 15.6997 | 15.6997 | 0 | 15.6997 | 15.6997 | 0 | 15.6997 | 15.6997 | 0 | 15.6997
|  | 14.9398 | 0 | 14.9398 | 15.185 | 0 | 15.185 | 15.185 | 0 | 15.185 | 15.185 | 0 | 15.185 | 15.185 | 0 | 15.185 | 15.185 | 0 | 15.185 | 15.185 | 0 | 15.185 | 15.185 | 0 | 15.185 | 15.185 | 0 | 15.185 | 15.185 | 0 | 15.185 | 15.185 | 0 | 15.185 | 15.185 | 0 | 15.185 | 15.185 | 0 | 15.185 | 15.185 | 0 | 15.185 | 15.185 | 0 | 15.185
|  | 13.9421 | 0 | 13.9421 | 14.171 | 0 | 14.171 | 14.171 | 0 | 14.171 | 14.171 | 0 | 14.171 | 14.171 | 0 | 14.171 | 14.171 | 0 | 14.171 | 14.171 | 0 | 14.171 | 14.171 | 0 | 14.171 | 14.171 | 0 | 14.171 | 14.171 | 0 | 14.171 | 14.171 | 0 | 14.171 | 14.171 | 0 | 14.171 | 14.171 | 0 | 14.171 | 14.171 | 0 | 14.171 | 14.171 | 0 | 14.171
|  | 13.113 | 0 | 13.113 | 13.3282 | 0 | 13.3282 | 13.3282 | 0 | 13.3282 | 13.3282 | 0 | 13.3282 | 13.3282 | 0 | 13.3282 | 13.3282 | 0 | 13.3282 | 13.3282 | 0 | 13.3282 | 13.3282 | 0 | 13.3282 | 13.3282 | 0 | 13.3282 | 13.3282 | 0 | 13.3282 | 13.3282 | 0 | 13.3282 | 13.3282 | 0 | 13.3282 | 13.3282 | 0 | 13.3282 | 13.3282 | 0 | 13.3282 | 13.3282 | 0 | 13.3282
|  | 14.0246 | 0 | 14.0246 | 14.2549 | 0 | 14.2549 | 14.2549 | 0 | 14.2549 | 14.2549 | 0 | 14.2549 | 14.2549 | 0 | 14.2549 | 14.2549 | 0 | 14.2549 | 14.2549 | 0 | 14.2549 | 14.2549 | 0 | 14.2549 | 14.2549 | 0 | 14.2549 | 14.2549 | 0 | 14.2549 | 14.2549 | 0 | 14.2549 | 14.2549 | 0 | 14.2549 | 14.2549 | 0 | 14.2549 | 14.2549 | 0 | 14.2549 | 14.2549 | 0 | 14.2549
|  | 16.1626 | 0 | 16.1626 | 16.4279 | 0 | 16.4279 | 16.4279 | 0 | 16.4279 | 16.4279 | 0 | 16.4279 | 16.4279 | 0 | 16.4279 | 16.4279 | 0 | 16.4279 | 16.4279 | 0 | 16.4279 | 16.4279 | 0 | 16.4279 | 16.4279 | 0 | 16.4279 | 16.4279 | 0 | 16.4279 | 16.4279 | 0 | 16.4279 | 16.4279 | 0 | 16.4279 | 16.4279 | 0 | 16.4279 | 16.4279 | 0 | 16.4279 | 16.4279 | 0 | 16.4279
|  | 19.2939 | 0 | 19.2939 | 19.6106 | 0 | 19.6106 | 19.6106 | 0 | 19.6106 | 19.6106 | 0 | 19.6106 | 19.6106 | 0 | 19.6106 | 19.6106 | 0 | 19.6106 | 19.6106 | 0 | 19.6106 | 19.6106 | 0 | 19.6106 | 19.6106 | 0 | 19.6106 | 19.6106 | 0 | 19.6106 | 19.6106 | 0 | 19.6106 | 19.6106 | 0 | 19.6106 | 19.6106 | 0 | 19.6106 | 19.6106 | 0 | 19.6106 | 19.6106 | 0 | 19.6106
|  | 21.644 | 0 | 21.644 | 21.9993 | 0 | 21.9993 | 21.9993 | 0 | 21.9993 | 21.9993 | 0 | 21.9993 | 21.9993 | 0 | 21.9993 | 21.9993 | 0 | 21.9993 | 21.9993 | 0 | 21.9993 | 21.9993 | 0 | 21.9993 | 21.9993 | 0 | 21.9993 | 21.9993 | 0 | 21.9993 | 21.9993 | 0 | 21.9993 | 21.9993 | 0 | 21.9993 | 21.9993 | 0 | 21.9993 | 21.9993 | 0 | 21.9993 | 21.9993 | 0 | 21.9993
|  | 19.8137 | 0 | 19.8137 | 20.1389 | 0 | 20.1389 | 20.1389 | 0 | 20.1389 | 20.1389 | 0 | 20.1389 | 20.1389 | 0 | 20.1389 | 20.1389 | 0 | 20.1389 | 20.1389 | 0 | 20.1389 | 20.1389 | 0 | 20.1389 | 20.1389 | 0 | 20.1389 | 20.1389 | 0 | 20.1389 | 20.1389 | 0 | 20.1389 | 20.1389 | 0 | 20.1389 | 20.1389 | 0 | 20.1389 | 20.1389 | 0 | 20.1389 | 20.1389 | 0 | 20.1389
|  | 18.5249 | 0 | 18.5249 | 18.829 | 0 | 18.829 | 18.829 | 0 | 18.829 | 18.829 | 0 | 18.829 | 18.829 | 0 | 18.829 | 18.829 | 0 | 18.829 | 18.829 | 0 | 18.829 | 18.829 | 0 | 18.829 | 18.829 | 0 | 18.829 | 18.829 | 0 | 18.829 | 18.829 | 0 | 18.829 | 18.829 | 0 | 18.829 | 18.829 | 0 | 18.829 | 18.829 | 0 | 18.829 | 18.829 | 0 | 18.829
|  | 17.38 | 0 | 17.38 | 17.6653 | 0 | 17.6653 | 17.6653 | 0 | 17.6653 | 17.6653 | 0 | 17.6653 | 17.6653 | 0 | 17.6653 | 17.6653 | 0 | 17.6653 | 17.6653 | 0 | 17.6653 | 17.6653 | 0 | 17.6653 | 17.6653 | 0 | 17.6653 | 17.6653 | 0 | 17.6653 | 17.6653 | 0 | 17.6653 | 17.6653 | 0 | 17.6653 | 17.6653 | 0 | 17.6653 | 17.6653 | 0 | 17.6653 | 17.6653 | 0 | 17.6653
|  | 16.9481 | 0 | 16.9481 | 17.2263 | 0 | 17.2263 | 17.2263 | 0 | 17.2263 | 17.2263 | 0 | 17.2263 | 17.2263 | 0 | 17.2263 | 17.2263 | 0 | 17.2263 | 17.2263 | 0 | 17.2263 | 17.2263 | 0 | 17.2263 | 17.2263 | 0 | 17.2263 | 17.2263 | 0 | 17.2263 | 17.2263 | 0 | 17.2263 | 17.2263 | 0 | 17.2263 | 17.2263 | 0 | 17.2263 | 17.2263 | 0 | 17.2263 | 17.2263 | 0 | 17.2263
|  | 17.7484 | 0 | 17.7484 | 18.0397 | 0 | 18.0397 | 18.0397 | 0 | 18.0397 | 18.0397 | 0 | 18.0397 | 18.0397 | 0 | 18.0397 | 18.0397 | 0 | 18.0397 | 18.0397 | 0 | 18.0397 | 18.0397 | 0 | 18.0397 | 18.0397 | 0 | 18.0397 | 18.0397 | 0 | 18.0397 | 18.0397 | 0 | 18.0397 | 18.0397 | 0 | 18.0397 | 18.0397 | 0 | 18.0397 | 18.0397 | 0 | 18.0397 | 18.0397 | 0 | 18.0397
|  | 18.8689 | 0 | 18.8689 | 19.1786 | 0 | 19.1786 | 19.1786 | 0 | 19.1786 | 19.1786 | 0 | 19.1786 | 19.1786 | 0 | 19.1786 | 19.1786 | 0 | 19.1786 | 19.1786 | 0 | 19.1786 | 19.1786 | 0 | 19.1786 | 19.1786 | 0 | 19.1786 | 19.1786 | 0 | 19.1786 | 19.1786 | 0 | 19.1786 | 19.1786 | 0 | 19.1786 | 19.1786 | 0 | 19.1786 | 19.1786 | 0 | 19.1786 | 19.1786 | 0 | 19.1786
|  | 19.2968 | 0 | 19.2968 | 19.6135 | 0 | 19.6135 | 19.6135 | 0 | 19.6135 | 19.6135 | 0 | 19.6135 | 19.6135 | 0 | 19.6135 | 19.6135 | 0 | 19.6135 | 19.6135 | 0 | 19.6135 | 19.6135 | 0 | 19.6135 | 19.6135 | 0 | 19.6135 | 19.6135 | 0 | 19.6135 | 19.6135 | 0 | 19.6135 | 19.6135 | 0 | 19.6135 | 19.6135 | 0 | 19.6135 | 19.6135 | 0 | 19.6135 | 19.6135 | 0 | 19.6135
|  | 20.9393 | 0 | 20.9393 | 21.283 | 0 | 21.283 | 21.283 | 0 | 21.283 | 21.283 | 0 | 21.283 | 21.283 | 0 | 21.283 | 21.283 | 0 | 21.283 | 21.283 | 0 | 21.283 | 21.283 | 0 | 21.283 | 21.283 | 0 | 21.283 | 21.283 | 0 | 21.283 | 21.283 | 0 | 21.283 | 21.283 | 0 | 21.283 | 21.283 | 0 | 21.283 | 21.283 | 0 | 21.283 | 21.283 | 0 | 21.283
|  | 24.4349 | 0 | 24.4349 | 24.836 | 0 | 24.836 | 24.836 | 0 | 24.836 | 24.836 | 0 | 24.836 | 24.836 | 0 | 24.836 | 24.836 | 0 | 24.836 | 24.836 | 0 | 24.836 | 24.836 | 0 | 24.836 | 24.836 | 0 | 24.836 | 24.836 | 0 | 24.836 | 24.836 | 0 | 24.836 | 24.836 | 0 | 24.836 | 24.836 | 0 | 24.836 | 24.836 | 0 | 24.836 | 24.836 | 0 | 24.836
|  | 30.1201 | 0 | 30.1201 | 30.6145 | 0 | 30.6145 | 30.6145 | 0 | 30.6145 | 30.6145 | 0 | 30.6145 | 30.6145 | 0 | 30.6145 | 30.6145 | 0 | 30.6145 | 30.6145 | 0 | 30.6145 | 30.6145 | 0 | 30.6145 | 30.6145 | 0 | 30.6145 | 30.6145 | 0 | 30.6145 | 30.6145 | 0 | 30.6145 | 30.6145 | 0 | 30.6145 | 30.6145 | 0 | 30.6145 | 30.6145 | 0 | 30.6145 | 30.6145 | 0 | 30.6145
|  | 30.1585 | 0 | 30.1585 | 30.6535 | 0 | 30.6535 | 30.6535 | 0 | 30.6535 | 30.6535 | 0 | 30.6535 | 30.6535 | 0 | 30.6535 | 30.6535 | 0 | 30.6535 | 30.6535 | 0 | 30.6535 | 30.6535 | 0 | 30.6535 | 30.6535 | 0 | 30.6535 | 30.6535 | 0 | 30.6535 | 30.6535 | 0 | 30.6535 | 30.6535 | 0 | 30.6535 | 30.6535 | 0 | 30.6535 | 30.6535 | 0 | 30.6535 | 30.6535 | 0 | 30.6535
|  | 28.4723 | 0 | 28.4723 | 28.9396 | 0 | 28.9396 | 28.9396 | 0 | 28.9396 | 28.9396 | 0 | 28.9396 | 28.9396 | 0 | 28.9396 | 28.9396 | 0 | 28.9396 | 28.9396 | 0 | 28.9396 | 28.9396 | 0 | 28.9396 | 28.9396 | 0 | 28.9396 | 28.9396 | 0 | 28.9396 | 28.9396 | 0 | 28.9396 | 28.9396 | 0 | 28.9396 | 28.9396 | 0 | 28.9396 | 28.9396 | 0 | 28.9396 | 28.9396 | 0 | 28.9396
|  | 26.5508 | 0 | 26.5508 | 26.9866 | 0 | 26.9866 | 26.9866 | 0 | 26.9866 | 26.9866 | 0 | 26.9866 | 26.9866 | 0 | 26.9866 | 26.9866 | 0 | 26.9866 | 26.9866 | 0 | 26.9866 | 26.9866 | 0 | 26.9866 | 26.9866 | 0 | 26.9866 | 26.9866 | 0 | 26.9866 | 26.9866 | 0 | 26.9866 | 26.9866 | 0 | 26.9866 | 26.9866 | 0 | 26.9866 | 26.9866 | 0 | 26.9866 | 26.9866 | 0 | 26.9866
|  | 22.7246 | 0 | 22.7246 | 23.0976 | 0 | 23.0976 | 23.0976 | 0 | 23.0976 | 23.0976 | 0 | 23.0976 | 23.0976 | 0 | 23.0976 | 23.0976 | 0 | 23.0976 | 23.0976 | 0 | 23.0976 | 23.0976 | 0 | 23.0976 | 23.0976 | 0 | 23.0976 | 23.0976 | 0 | 23.0976 | 23.0976 | 0 | 23.0976 | 23.0976 | 0 | 23.0976 | 23.0976 | 0 | 23.0976 | 23.0976 | 0 | 23.0976 | 23.0976 | 0 | 23.0976
|  | 19.0488 | 0 | 19.0488 | 19.3614 | 0 | 19.3614 | 19.3614 | 0 | 19.3614 | 19.3614 | 0 | 19.3614 | 19.3614 | 0 | 19.3614 | 19.3614 | 0 | 19.3614 | 19.3614 | 0 | 19.3614 | 19.3614 | 0 | 19.3614 | 19.3614 | 0 | 19.3614 | 19.3614 | 0 | 19.3614 | 19.3614 | 0 | 19.3614 | 19.3614 | 0 | 19.3614 | 19.3614 | 0 | 19.3614 | 19.3614 | 0 | 19.3614 | 19.3614 | 0 | 19.3614
|  | 17.0465 | 0 | 17.0465 | 17.3263 | 0 | 17.3263 | 17.3263 | 0 | 17.3263 | 17.3263 | 0 | 17.3263 | 17.3263 | 0 | 17.3263 | 17.3263 | 0 | 17.3263 | 17.3263 | 0 | 17.3263 | 17.3263 | 0 | 17.3263 | 17.3263 | 0 | 17.3263 | 17.3263 | 0 | 17.3263 | 17.3263 | 0 | 17.3263 | 17.3263 | 0 | 17.3263 | 17.3263 | 0 | 17.3263 | 17.3263 | 0 | 17.3263 | 17.3263 | 0 | 17.3263
|  | 14.8471 | 0 | 14.8471 | 15.0908 | 0 | 15.0908 | 15.0908 | 0 | 15.0908 | 15.0908 | 0 | 15.0908 | 15.0908 | 0 | 15.0908 | 15.0908 | 0 | 15.0908 | 15.0908 | 0 | 15.0908 | 15.0908 | 0 | 15.0908 | 15.0908 | 0 | 15.0908 | 15.0908 | 0 | 15.0908 | 15.0908 | 0 | 15.0908 | 15.0908 | 0 | 15.0908 | 15.0908 | 0 | 15.0908 | 15.0908 | 0 | 15.0908 | 15.0908 | 0 | 15.0908
|  | 14.3919 | 0 | 14.3919 | 14.6282 | 0 | 14.6282 | 14.6282 | 0 | 14.6282 | 14.6282 | 0 | 14.6282 | 14.6282 | 0 | 14.6282 | 14.6282 | 0 | 14.6282 | 14.6282 | 0 | 14.6282 | 14.6282 | 0 | 14.6282 | 14.6282 | 0 | 14.6282 | 14.6282 | 0 | 14.6282 | 14.6282 | 0 | 14.6282 | 14.6282 | 0 | 14.6282 | 14.6282 | 0 | 14.6282 | 14.6282 | 0 | 14.6282 | 14.6282 | 0 | 14.6282
|  | 13.1534 | 0 | 13.1534 | 13.3693 | 0 | 13.3693 | 13.3693 | 0 | 13.3693 | 13.3693 | 0 | 13.3693 | 13.3693 | 0 | 13.3693 | 13.3693 | 0 | 13.3693 | 13.3693 | 0 | 13.3693 | 13.3693 | 0 | 13.3693 | 13.3693 | 0 | 13.3693 | 13.3693 | 0 | 13.3693 | 13.3693 | 0 | 13.3693 | 13.3693 | 0 | 13.3693 | 13.3693 | 0 | 13.3693 | 13.3693 | 0 | 13.3693 | 13.3693 | 0 | 13.3693
|  | 12.1626 | 0 | 12.1626 | 12.3622 | 0 | 12.3622 | 12.3622 | 0 | 12.3622 | 12.3622 | 0 | 12.3622 | 12.3622 | 0 | 12.3622 | 12.3622 | 0 | 12.3622 | 12.3622 | 0 | 12.3622 | 12.3622 | 0 | 12.3622 | 12.3622 | 0 | 12.3622 | 12.3622 | 0 | 12.3622 | 12.3622 | 0 | 12.3622 | 12.3622 | 0 | 12.3622 | 12.3622 | 0 | 12.3622 | 12.3622 | 0 | 12.3622 | 12.3622 | 0 | 12.3622
|  | 13.5327 | 0 | 13.5327 | 13.7549 | 0 | 13.7549 | 13.7549 | 0 | 13.7549 | 13.7549 | 0 | 13.7549 | 13.7549 | 0 | 13.7549 | 13.7549 | 0 | 13.7549 | 13.7549 | 0 | 13.7549 | 13.7549 | 0 | 13.7549 | 13.7549 | 0 | 13.7549 | 13.7549 | 0 | 13.7549 | 13.7549 | 0 | 13.7549 | 13.7549 | 0 | 13.7549 | 13.7549 | 0 | 13.7549 | 13.7549 | 0 | 13.7549 | 13.7549 | 0 | 13.7549
|  | 15.3387 | 0 | 15.3387 | 15.5904 | 0 | 15.5904 | 15.5904 | 0 | 15.5904 | 15.5904 | 0 | 15.5904 | 15.5904 | 0 | 15.5904 | 15.5904 | 0 | 15.5904 | 15.5904 | 0 | 15.5904 | 15.5904 | 0 | 15.5904 | 15.5904 | 0 | 15.5904 | 15.5904 | 0 | 15.5904 | 15.5904 | 0 | 15.5904 | 15.5904 | 0 | 15.5904 | 15.5904 | 0 | 15.5904 | 15.5904 | 0 | 15.5904 | 15.5904 | 0 | 15.5904
|  | 18.4417 | 0 | 18.4417 | 18.7444 | 0 | 18.7444 | 18.7444 | 0 | 18.7444 | 18.7444 | 0 | 18.7444 | 18.7444 | 0 | 18.7444 | 18.7444 | 0 | 18.7444 | 18.7444 | 0 | 18.7444 | 18.7444 | 0 | 18.7444 | 18.7444 | 0 | 18.7444 | 18.7444 | 0 | 18.7444 | 18.7444 | 0 | 18.7444 | 18.7444 | 0 | 18.7444 | 18.7444 | 0 | 18.7444 | 18.7444 | 0 | 18.7444 | 18.7444 | 0 | 18.7444
|  | 20.6127 | 0 | 20.6127 | 20.951 | 0 | 20.951 | 20.951 | 0 | 20.951 | 20.951 | 0 | 20.951 | 20.951 | 0 | 20.951 | 20.951 | 0 | 20.951 | 20.951 | 0 | 20.951 | 20.951 | 0 | 20.951 | 20.951 | 0 | 20.951 | 20.951 | 0 | 20.951 | 20.951 | 0 | 20.951 | 20.951 | 0 | 20.951 | 20.951 | 0 | 20.951 | 20.951 | 0 | 20.951 | 20.951 | 0 | 20.951
|  | 19.0312 | 0 | 19.0312 | 19.3436 | 0 | 19.3436 | 19.3436 | 0 | 19.3436 | 19.3436 | 0 | 19.3436 | 19.3436 | 0 | 19.3436 | 19.3436 | 0 | 19.3436 | 19.3436 | 0 | 19.3436 | 19.3436 | 0 | 19.3436 | 19.3436 | 0 | 19.3436 | 19.3436 | 0 | 19.3436 | 19.3436 | 0 | 19.3436 | 19.3436 | 0 | 19.3436 | 19.3436 | 0 | 19.3436 | 19.3436 | 0 | 19.3436 | 19.3436 | 0 | 19.3436
|  | 18.8502 | 0 | 18.8502 | 19.1596 | 0 | 19.1596 | 19.1596 | 0 | 19.1596 | 19.1596 | 0 | 19.1596 | 19.1596 | 0 | 19.1596 | 19.1596 | 0 | 19.1596 | 19.1596 | 0 | 19.1596 | 19.1596 | 0 | 19.1596 | 19.1596 | 0 | 19.1596 | 19.1596 | 0 | 19.1596 | 19.1596 | 0 | 19.1596 | 19.1596 | 0 | 19.1596 | 19.1596 | 0 | 19.1596 | 19.1596 | 0 | 19.1596 | 19.1596 | 0 | 19.1596
|  | 19.0626 | 0 | 19.0626 | 19.3755 | 0 | 19.3755 | 19.3755 | 0 | 19.3755 | 19.3755 | 0 | 19.3755 | 19.3755 | 0 | 19.3755 | 19.3755 | 0 | 19.3755 | 19.3755 | 0 | 19.3755 | 19.3755 | 0 | 19.3755 | 19.3755 | 0 | 19.3755 | 19.3755 | 0 | 19.3755 | 19.3755 | 0 | 19.3755 | 19.3755 | 0 | 19.3755 | 19.3755 | 0 | 19.3755 | 19.3755 | 0 | 19.3755 | 19.3755 | 0 | 19.3755
|  | 19.0555 | 0 | 19.0555 | 19.3683 | 0 | 19.3683 | 19.3683 | 0 | 19.3683 | 19.3683 | 0 | 19.3683 | 19.3683 | 0 | 19.3683 | 19.3683 | 0 | 19.3683 | 19.3683 | 0 | 19.3683 | 19.3683 | 0 | 19.3683 | 19.3683 | 0 | 19.3683 | 19.3683 | 0 | 19.3683 | 19.3683 | 0 | 19.3683 | 19.3683 | 0 | 19.3683 | 19.3683 | 0 | 19.3683 | 19.3683 | 0 | 19.3683 | 19.3683 | 0 | 19.3683
|  | 19.0805 | 0 | 19.0805 | 19.3937 | 0 | 19.3937 | 19.3937 | 0 | 19.3937 | 19.3937 | 0 | 19.3937 | 19.3937 | 0 | 19.3937 | 19.3937 | 0 | 19.3937 | 19.3937 | 0 | 19.3937 | 19.3937 | 0 | 19.3937 | 19.3937 | 0 | 19.3937 | 19.3937 | 0 | 19.3937 | 19.3937 | 0 | 19.3937 | 19.3937 | 0 | 19.3937 | 19.3937 | 0 | 19.3937 | 19.3937 | 0 | 19.3937 | 19.3937 | 0 | 19.3937
|  | 18.9407 | 0 | 18.9407 | 19.2516 | 0 | 19.2516 | 19.2516 | 0 | 19.2516 | 19.2516 | 0 | 19.2516 | 19.2516 | 0 | 19.2516 | 19.2516 | 0 | 19.2516 | 19.2516 | 0 | 19.2516 | 19.2516 | 0 | 19.2516 | 19.2516 | 0 | 19.2516 | 19.2516 | 0 | 19.2516 | 19.2516 | 0 | 19.2516 | 19.2516 | 0 | 19.2516 | 19.2516 | 0 | 19.2516 | 19.2516 | 0 | 19.2516 | 19.2516 | 0 | 19.2516
|  | 19.132 | 0 | 19.132 | 19.446 | 0 | 19.446 | 19.446 | 0 | 19.446 | 19.446 | 0 | 19.446 | 19.446 | 0 | 19.446 | 19.446 | 0 | 19.446 | 19.446 | 0 | 19.446 | 19.446 | 0 | 19.446 | 19.446 | 0 | 19.446 | 19.446 | 0 | 19.446 | 19.446 | 0 | 19.446 | 19.446 | 0 | 19.446 | 19.446 | 0 | 19.446 | 19.446 | 0 | 19.446 | 19.446 | 0 | 19.446
|  | 21.7617 | 0 | 21.7617 | 22.1189 | 0 | 22.1189 | 22.1189 | 0 | 22.1189 | 22.1189 | 0 | 22.1189 | 22.1189 | 0 | 22.1189 | 22.1189 | 0 | 22.1189 | 22.1189 | 0 | 22.1189 | 22.1189 | 0 | 22.1189 | 22.1189 | 0 | 22.1189 | 22.1189 | 0 | 22.1189 | 22.1189 | 0 | 22.1189 | 22.1189 | 0 | 22.1189 | 22.1189 | 0 | 22.1189 | 22.1189 | 0 | 22.1189 | 22.1189 | 0 | 22.1189
|  | 23.849 | 0 | 23.849 | 24.2404 | 0 | 24.2404 | 24.2404 | 0 | 24.2404 | 24.2404 | 0 | 24.2404 | 24.2404 | 0 | 24.2404 | 24.2404 | 0 | 24.2404 | 24.2404 | 0 | 24.2404 | 24.2404 | 0 | 24.2404 | 24.2404 | 0 | 24.2404 | 24.2404 | 0 | 24.2404 | 24.2404 | 0 | 24.2404 | 24.2404 | 0 | 24.2404 | 24.2404 | 0 | 24.2404 | 24.2404 | 0 | 24.2404 | 24.2404 | 0 | 24.2404
|  | 29.0085 | 0 | 29.0085 | 29.4847 | 0 | 29.4847 | 29.4847 | 0 | 29.4847 | 29.4847 | 0 | 29.4847 | 29.4847 | 0 | 29.4847 | 29.4847 | 0 | 29.4847 | 29.4847 | 0 | 29.4847 | 29.4847 | 0 | 29.4847 | 29.4847 | 0 | 29.4847 | 29.4847 | 0 | 29.4847 | 29.4847 | 0 | 29.4847 | 29.4847 | 0 | 29.4847 | 29.4847 | 0 | 29.4847 | 29.4847 | 0 | 29.4847 | 29.4847 | 0 | 29.4847
|  | 28.8161 | 0 | 28.8161 | 29.289 | 0 | 29.289 | 29.289 | 0 | 29.289 | 29.289 | 0 | 29.289 | 29.289 | 0 | 29.289 | 29.289 | 0 | 29.289 | 29.289 | 0 | 29.289 | 29.289 | 0 | 29.289 | 29.289 | 0 | 29.289 | 29.289 | 0 | 29.289 | 29.289 | 0 | 29.289 | 29.289 | 0 | 29.289 | 29.289 | 0 | 29.289 | 29.289 | 0 | 29.289 | 29.289 | 0 | 29.289
|  | 27.3108 | 0 | 27.3108 | 27.7591 | 0 | 27.7591 | 27.7591 | 0 | 27.7591 | 27.7591 | 0 | 27.7591 | 27.7591 | 0 | 27.7591 | 27.7591 | 0 | 27.7591 | 27.7591 | 0 | 27.7591 | 27.7591 | 0 | 27.7591 | 27.7591 | 0 | 27.7591 | 27.7591 | 0 | 27.7591 | 27.7591 | 0 | 27.7591 | 27.7591 | 0 | 27.7591 | 27.7591 | 0 | 27.7591 | 27.7591 | 0 | 27.7591 | 27.7591 | 0 | 27.7591
|  | 25.8532 | 0 | 25.8532 | 26.2775 | 0 | 26.2775 | 26.2775 | 0 | 26.2775 | 26.2775 | 0 | 26.2775 | 26.2775 | 0 | 26.2775 | 26.2775 | 0 | 26.2775 | 26.2775 | 0 | 26.2775 | 26.2775 | 0 | 26.2775 | 26.2775 | 0 | 26.2775 | 26.2775 | 0 | 26.2775 | 26.2775 | 0 | 26.2775 | 26.2775 | 0 | 26.2775 | 26.2775 | 0 | 26.2775 | 26.2775 | 0 | 26.2775 | 26.2775 | 0 | 26.2775
|  | 23.4655 | 0 | 23.4655 | 23.8507 | 0 | 23.8507 | 23.8507 | 0 | 23.8507 | 23.8507 | 0 | 23.8507 | 23.8507 | 0 | 23.8507 | 23.8507 | 0 | 23.8507 | 23.8507 | 0 | 23.8507 | 23.8507 | 0 | 23.8507 | 23.8507 | 0 | 23.8507 | 23.8507 | 0 | 23.8507 | 23.8507 | 0 | 23.8507 | 23.8507 | 0 | 23.8507 | 23.8507 | 0 | 23.8507 | 23.8507 | 0 | 23.8507 | 23.8507 | 0 | 23.8507
|  | 20.6424 | 0 | 20.6424 | 20.9813 | 0 | 20.9813 | 20.9813 | 0 | 20.9813 | 20.9813 | 0 | 20.9813 | 20.9813 | 0 | 20.9813 | 20.9813 | 0 | 20.9813 | 20.9813 | 0 | 20.9813 | 20.9813 | 0 | 20.9813 | 20.9813 | 0 | 20.9813 | 20.9813 | 0 | 20.9813 | 20.9813 | 0 | 20.9813 | 20.9813 | 0 | 20.9813 | 20.9813 | 0 | 20.9813 | 20.9813 | 0 | 20.9813 | 20.9813 | 0 | 20.9813
|  | 18.9392 | 0 | 18.9392 | 19.2501 | 0 | 19.2501 | 19.2501 | 0 | 19.2501 | 19.2501 | 0 | 19.2501 | 19.2501 | 0 | 19.2501 | 19.2501 | 0 | 19.2501 | 19.2501 | 0 | 19.2501 | 19.2501 | 0 | 19.2501 | 19.2501 | 0 | 19.2501 | 19.2501 | 0 | 19.2501 | 19.2501 | 0 | 19.2501 | 19.2501 | 0 | 19.2501 | 19.2501 | 0 | 19.2501 | 19.2501 | 0 | 19.2501 | 19.2501 | 0 | 19.2501
|  | 16.5257 | 0 | 16.5257 | 16.797 | 0 | 16.797 | 16.797 | 0 | 16.797 | 16.797 | 0 | 16.797 | 16.797 | 0 | 16.797 | 16.797 | 0 | 16.797 | 16.797 | 0 | 16.797 | 16.797 | 0 | 16.797 | 16.797 | 0 | 16.797 | 16.797 | 0 | 16.797 | 16.797 | 0 | 16.797 | 16.797 | 0 | 16.797 | 16.797 | 0 | 16.797 | 16.797 | 0 | 16.797 | 16.797 | 0 | 16.797
|  | 15.3021 | 0 | 15.3021 | 15.5532 | 0 | 15.5532 | 15.5532 | 0 | 15.5532 | 15.5532 | 0 | 15.5532 | 15.5532 | 0 | 15.5532 | 15.5532 | 0 | 15.5532 | 15.5532 | 0 | 15.5532 | 15.5532 | 0 | 15.5532 | 15.5532 | 0 | 15.5532 | 15.5532 | 0 | 15.5532 | 15.5532 | 0 | 15.5532 | 15.5532 | 0 | 15.5532 | 15.5532 | 0 | 15.5532 | 15.5532 | 0 | 15.5532 | 15.5532 | 0 | 15.5532
|  | 13.8398 | 0 | 13.8398 | 14.067 | 0 | 14.067 | 14.067 | 0 | 14.067 | 14.067 | 0 | 14.067 | 14.067 | 0 | 14.067 | 14.067 | 0 | 14.067 | 14.067 | 0 | 14.067 | 14.067 | 0 | 14.067 | 14.067 | 0 | 14.067 | 14.067 | 0 | 14.067 | 14.067 | 0 | 14.067 | 14.067 | 0 | 14.067 | 14.067 | 0 | 14.067 | 14.067 | 0 | 14.067 | 14.067 | 0 | 14.067
|  | 13.1998 | 0 | 13.1998 | 13.4165 | 0 | 13.4165 | 13.4165 | 0 | 13.4165 | 13.4165 | 0 | 13.4165 | 13.4165 | 0 | 13.4165 | 13.4165 | 0 | 13.4165 | 13.4165 | 0 | 13.4165 | 13.4165 | 0 | 13.4165 | 13.4165 | 0 | 13.4165 | 13.4165 | 0 | 13.4165 | 13.4165 | 0 | 13.4165 | 13.4165 | 0 | 13.4165 | 13.4165 | 0 | 13.4165 | 13.4165 | 0 | 13.4165 | 13.4165 | 0 | 13.4165
|  | 13.3729 | 0 | 13.3729 | 13.5924 | 0 | 13.5924 | 13.5924 | 0 | 13.5924 | 13.5924 | 0 | 13.5924 | 13.5924 | 0 | 13.5924 | 13.5924 | 0 | 13.5924 | 13.5924 | 0 | 13.5924 | 13.5924 | 0 | 13.5924 | 13.5924 | 0 | 13.5924 | 13.5924 | 0 | 13.5924 | 13.5924 | 0 | 13.5924 | 13.5924 | 0 | 13.5924 | 13.5924 | 0 | 13.5924 | 13.5924 | 0 | 13.5924 | 13.5924 | 0 | 13.5924
|  | 14.275 | 0 | 14.275 | 14.5093 | 0 | 14.5093 | 14.5093 | 0 | 14.5093 | 14.5093 | 0 | 14.5093 | 14.5093 | 0 | 14.5093 | 14.5093 | 0 | 14.5093 | 14.5093 | 0 | 14.5093 | 14.5093 | 0 | 14.5093 | 14.5093 | 0 | 14.5093 | 14.5093 | 0 | 14.5093 | 14.5093 | 0 | 14.5093 | 14.5093 | 0 | 14.5093 | 14.5093 | 0 | 14.5093 | 14.5093 | 0 | 14.5093 | 14.5093 | 0 | 14.5093
|  | 15.2329 | 0 | 15.2329 | 15.4829 | 0 | 15.4829 | 15.4829 | 0 | 15.4829 | 15.4829 | 0 | 15.4829 | 15.4829 | 0 | 15.4829 | 15.4829 | 0 | 15.4829 | 15.4829 | 0 | 15.4829 | 15.4829 | 0 | 15.4829 | 15.4829 | 0 | 15.4829 | 15.4829 | 0 | 15.4829 | 15.4829 | 0 | 15.4829 | 15.4829 | 0 | 15.4829 | 15.4829 | 0 | 15.4829 | 15.4829 | 0 | 15.4829 | 15.4829 | 0 | 15.4829
|  | 17.8386 | 0 | 17.8386 | 18.1314 | 0 | 18.1314 | 18.1314 | 0 | 18.1314 | 18.1314 | 0 | 18.1314 | 18.1314 | 0 | 18.1314 | 18.1314 | 0 | 18.1314 | 18.1314 | 0 | 18.1314 | 18.1314 | 0 | 18.1314 | 18.1314 | 0 | 18.1314 | 18.1314 | 0 | 18.1314 | 18.1314 | 0 | 18.1314 | 18.1314 | 0 | 18.1314 | 18.1314 | 0 | 18.1314 | 18.1314 | 0 | 18.1314 | 18.1314 | 0 | 18.1314
|  | 20.5747 | 0 | 20.5747 | 20.9124 | 0 | 20.9124 | 20.9124 | 0 | 20.9124 | 20.9124 | 0 | 20.9124 | 20.9124 | 0 | 20.9124 | 20.9124 | 0 | 20.9124 | 20.9124 | 0 | 20.9124 | 20.9124 | 0 | 20.9124 | 20.9124 | 0 | 20.9124 | 20.9124 | 0 | 20.9124 | 20.9124 | 0 | 20.9124 | 20.9124 | 0 | 20.9124 | 20.9124 | 0 | 20.9124 | 20.9124 | 0 | 20.9124 | 20.9124 | 0 | 20.9124
|  | 20.7125 | 0 | 20.7125 | 21.0525 | 0 | 21.0525 | 21.0525 | 0 | 21.0525 | 21.0525 | 0 | 21.0525 | 21.0525 | 0 | 21.0525 | 21.0525 | 0 | 21.0525 | 21.0525 | 0 | 21.0525 | 21.0525 | 0 | 21.0525 | 21.0525 | 0 | 21.0525 | 21.0525 | 0 | 21.0525 | 21.0525 | 0 | 21.0525 | 21.0525 | 0 | 21.0525 | 21.0525 | 0 | 21.0525 | 21.0525 | 0 | 21.0525 | 21.0525 | 0 | 21.0525
|  | 20.0095 | 0 | 20.0095 | 20.338 | 0 | 20.338 | 20.338 | 0 | 20.338 | 20.338 | 0 | 20.338 | 20.338 | 0 | 20.338 | 20.338 | 0 | 20.338 | 20.338 | 0 | 20.338 | 20.338 | 0 | 20.338 | 20.338 | 0 | 20.338 | 20.338 | 0 | 20.338 | 20.338 | 0 | 20.338 | 20.338 | 0 | 20.338 | 20.338 | 0 | 20.338 | 20.338 | 0 | 20.338 | 20.338 | 0 | 20.338
|  | 19.8549 | 0 | 19.8549 | 20.1808 | 0 | 20.1808 | 20.1808 | 0 | 20.1808 | 20.1808 | 0 | 20.1808 | 20.1808 | 0 | 20.1808 | 20.1808 | 0 | 20.1808 | 20.1808 | 0 | 20.1808 | 20.1808 | 0 | 20.1808 | 20.1808 | 0 | 20.1808 | 20.1808 | 0 | 20.1808 | 20.1808 | 0 | 20.1808 | 20.1808 | 0 | 20.1808 | 20.1808 | 0 | 20.1808 | 20.1808 | 0 | 20.1808 | 20.1808 | 0 | 20.1808
|  | 19.9436 | 0 | 19.9436 | 20.271 | 0 | 20.271 | 20.271 | 0 | 20.271 | 20.271 | 0 | 20.271 | 20.271 | 0 | 20.271 | 20.271 | 0 | 20.271 | 20.271 | 0 | 20.271 | 20.271 | 0 | 20.271 | 20.271 | 0 | 20.271 | 20.271 | 0 | 20.271 | 20.271 | 0 | 20.271 | 20.271 | 0 | 20.271 | 20.271 | 0 | 20.271 | 20.271 | 0 | 20.271 | 20.271 | 0 | 20.271
|  | 20.3282 | 0 | 20.3282 | 20.6619 | 0 | 20.6619 | 20.6619 | 0 | 20.6619 | 20.6619 | 0 | 20.6619 | 20.6619 | 0 | 20.6619 | 20.6619 | 0 | 20.6619 | 20.6619 | 0 | 20.6619 | 20.6619 | 0 | 20.6619 | 20.6619 | 0 | 20.6619 | 20.6619 | 0 | 20.6619 | 20.6619 | 0 | 20.6619 | 20.6619 | 0 | 20.6619 | 20.6619 | 0 | 20.6619 | 20.6619 | 0 | 20.6619 | 20.6619 | 0 | 20.6619
|  | 19.6872 | 0 | 19.6872 | 20.0104 | 0 | 20.0104 | 20.0104 | 0 | 20.0104 | 20.0104 | 0 | 20.0104 | 20.0104 | 0 | 20.0104 | 20.0104 | 0 | 20.0104 | 20.0104 | 0 | 20.0104 | 20.0104 | 0 | 20.0104 | 20.0104 | 0 | 20.0104 | 20.0104 | 0 | 20.0104 | 20.0104 | 0 | 20.0104 | 20.0104 | 0 | 20.0104 | 20.0104 | 0 | 20.0104 | 20.0104 | 0 | 20.0104 | 20.0104 | 0 | 20.0104
|  | 20.105 | 0 | 20.105 | 20.435 | 0 | 20.435 | 20.435 | 0 | 20.435 | 20.435 | 0 | 20.435 | 20.435 | 0 | 20.435 | 20.435 | 0 | 20.435 | 20.435 | 0 | 20.435 | 20.435 | 0 | 20.435 | 20.435 | 0 | 20.435 | 20.435 | 0 | 20.435 | 20.435 | 0 | 20.435 | 20.435 | 0 | 20.435 | 20.435 | 0 | 20.435 | 20.435 | 0 | 20.435 | 20.435 | 0 | 20.435
|  | 23.2052 | 0 | 23.2052 | 23.5861 | 0 | 23.5861 | 23.5861 | 0 | 23.5861 | 23.5861 | 0 | 23.5861 | 23.5861 | 0 | 23.5861 | 23.5861 | 0 | 23.5861 | 23.5861 | 0 | 23.5861 | 23.5861 | 0 | 23.5861 | 23.5861 | 0 | 23.5861 | 23.5861 | 0 | 23.5861 | 23.5861 | 0 | 23.5861 | 23.5861 | 0 | 23.5861 | 23.5861 | 0 | 23.5861 | 23.5861 | 0 | 23.5861 | 23.5861 | 0 | 23.5861
|  | 28.8019 | 0 | 28.8019 | 29.2747 | 0 | 29.2747 | 29.2747 | 0 | 29.2747 | 29.2747 | 0 | 29.2747 | 29.2747 | 0 | 29.2747 | 29.2747 | 0 | 29.2747 | 29.2747 | 0 | 29.2747 | 29.2747 | 0 | 29.2747 | 29.2747 | 0 | 29.2747 | 29.2747 | 0 | 29.2747 | 29.2747 | 0 | 29.2747 | 29.2747 | 0 | 29.2747 | 29.2747 | 0 | 29.2747 | 29.2747 | 0 | 29.2747 | 29.2747 | 0 | 29.2747
|  | 27.8964 | 0 | 27.8964 | 28.3543 | 0 | 28.3543 | 28.3543 | 0 | 28.3543 | 28.3543 | 0 | 28.3543 | 28.3543 | 0 | 28.3543 | 28.3543 | 0 | 28.3543 | 28.3543 | 0 | 28.3543 | 28.3543 | 0 | 28.3543 | 28.3543 | 0 | 28.3543 | 28.3543 | 0 | 28.3543 | 28.3543 | 0 | 28.3543 | 28.3543 | 0 | 28.3543 | 28.3543 | 0 | 28.3543 | 28.3543 | 0 | 28.3543 | 28.3543 | 0 | 28.3543
|  | 25.8759 | 0 | 25.8759 | 26.3006 | 0 | 26.3006 | 26.3006 | 0 | 26.3006 | 26.3006 | 0 | 26.3006 | 26.3006 | 0 | 26.3006 | 26.3006 | 0 | 26.3006 | 26.3006 | 0 | 26.3006 | 26.3006 | 0 | 26.3006 | 26.3006 | 0 | 26.3006 | 26.3006 | 0 | 26.3006 | 26.3006 | 0 | 26.3006 | 26.3006 | 0 | 26.3006 | 26.3006 | 0 | 26.3006 | 26.3006 | 0 | 26.3006 | 26.3006 | 0 | 26.3006
|  | 24.8995 | 0 | 24.8995 | 25.3082 | 0 | 25.3082 | 25.3082 | 0 | 25.3082 | 25.3082 | 0 | 25.3082 | 25.3082 | 0 | 25.3082 | 25.3082 | 0 | 25.3082 | 25.3082 | 0 | 25.3082 | 25.3082 | 0 | 25.3082 | 25.3082 | 0 | 25.3082 | 25.3082 | 0 | 25.3082 | 25.3082 | 0 | 25.3082 | 25.3082 | 0 | 25.3082 | 25.3082 | 0 | 25.3082 | 25.3082 | 0 | 25.3082 | 25.3082 | 0 | 25.3082
|  | 23.1811 | 0 | 23.1811 | 23.5616 | 0 | 23.5616 | 23.5616 | 0 | 23.5616 | 23.5616 | 0 | 23.5616 | 23.5616 | 0 | 23.5616 | 23.5616 | 0 | 23.5616 | 23.5616 | 0 | 23.5616 | 23.5616 | 0 | 23.5616 | 23.5616 | 0 | 23.5616 | 23.5616 | 0 | 23.5616 | 23.5616 | 0 | 23.5616 | 23.5616 | 0 | 23.5616 | 23.5616 | 0 | 23.5616 | 23.5616 | 0 | 23.5616 | 23.5616 | 0 | 23.5616
|  | 21.3003 | 0 | 21.3003 | 21.6499 | 0 | 21.6499 | 21.6499 | 0 | 21.6499 | 21.6499 | 0 | 21.6499 | 21.6499 | 0 | 21.6499 | 21.6499 | 0 | 21.6499 | 21.6499 | 0 | 21.6499 | 21.6499 | 0 | 21.6499 | 21.6499 | 0 | 21.6499 | 21.6499 | 0 | 21.6499 | 21.6499 | 0 | 21.6499 | 21.6499 | 0 | 21.6499 | 21.6499 | 0 | 21.6499 | 21.6499 | 0 | 21.6499 | 21.6499 | 0 | 21.6499
|  | 20.0134 | 0 | 20.0134 | 20.3419 | 0 | 20.3419 | 20.3419 | 0 | 20.3419 | 20.3419 | 0 | 20.3419 | 20.3419 | 0 | 20.3419 | 20.3419 | 0 | 20.3419 | 20.3419 | 0 | 20.3419 | 20.3419 | 0 | 20.3419 | 20.3419 | 0 | 20.3419 | 20.3419 | 0 | 20.3419 | 20.3419 | 0 | 20.3419 | 20.3419 | 0 | 20.3419 | 20.3419 | 0 | 20.3419 | 20.3419 | 0 | 20.3419 | 20.3419 | 0 | 20.3419
|  | 17.5205 | 0 | 17.5205 | 17.8081 | 0 | 17.8081 | 17.8081 | 0 | 17.8081 | 17.8081 | 0 | 17.8081 | 17.8081 | 0 | 17.8081 | 17.8081 | 0 | 17.8081 | 17.8081 | 0 | 17.8081 | 17.8081 | 0 | 17.8081 | 17.8081 | 0 | 17.8081 | 17.8081 | 0 | 17.8081 | 17.8081 | 0 | 17.8081 | 17.8081 | 0 | 17.8081 | 17.8081 | 0 | 17.8081 | 17.8081 | 0 | 17.8081 | 17.8081 | 0 | 17.8081
|  | 16.3681 | 0 | 16.3681 | 16.6368 | 0 | 16.6368 | 16.6368 | 0 | 16.6368 | 16.6368 | 0 | 16.6368 | 16.6368 | 0 | 16.6368 | 16.6368 | 0 | 16.6368 | 16.6368 | 0 | 16.6368 | 16.6368 | 0 | 16.6368 | 16.6368 | 0 | 16.6368 | 16.6368 | 0 | 16.6368 | 16.6368 | 0 | 16.6368 | 16.6368 | 0 | 16.6368 | 16.6368 | 0 | 16.6368 | 16.6368 | 0 | 16.6368 | 16.6368 | 0 | 16.6368
|  | 14.8782 | 0 | 14.8782 | 15.1224 | 0 | 15.1224 | 15.1224 | 0 | 15.1224 | 15.1224 | 0 | 15.1224 | 15.1224 | 0 | 15.1224 | 15.1224 | 0 | 15.1224 | 15.1224 | 0 | 15.1224 | 15.1224 | 0 | 15.1224 | 15.1224 | 0 | 15.1224 | 15.1224 | 0 | 15.1224 | 15.1224 | 0 | 15.1224 | 15.1224 | 0 | 15.1224 | 15.1224 | 0 | 15.1224 | 15.1224 | 0 | 15.1224 | 15.1224 | 0 | 15.1224
|  | 13.969 | 0 | 13.969 | 14.1983 | 0 | 14.1983 | 14.1983 | 0 | 14.1983 | 14.1983 | 0 | 14.1983 | 14.1983 | 0 | 14.1983 | 14.1983 | 0 | 14.1983 | 14.1983 | 0 | 14.1983 | 14.1983 | 0 | 14.1983 | 14.1983 | 0 | 14.1983 | 14.1983 | 0 | 14.1983 | 14.1983 | 0 | 14.1983 | 14.1983 | 0 | 14.1983 | 14.1983 | 0 | 14.1983 | 14.1983 | 0 | 14.1983 | 14.1983 | 0 | 14.1983
|  | 13.7327 | 0 | 13.7327 | 13.9581 | 0 | 13.9581 | 13.9581 | 0 | 13.9581 | 13.9581 | 0 | 13.9581 | 13.9581 | 0 | 13.9581 | 13.9581 | 0 | 13.9581 | 13.9581 | 0 | 13.9581 | 13.9581 | 0 | 13.9581 | 13.9581 | 0 | 13.9581 | 13.9581 | 0 | 13.9581 | 13.9581 | 0 | 13.9581 | 13.9581 | 0 | 13.9581 | 13.9581 | 0 | 13.9581 | 13.9581 | 0 | 13.9581 | 13.9581 | 0 | 13.9581
|  | 14.0046 | 0 | 14.0046 | 14.2345 | 0 | 14.2345 | 14.2345 | 0 | 14.2345 | 14.2345 | 0 | 14.2345 | 14.2345 | 0 | 14.2345 | 14.2345 | 0 | 14.2345 | 14.2345 | 0 | 14.2345 | 14.2345 | 0 | 14.2345 | 14.2345 | 0 | 14.2345 | 14.2345 | 0 | 14.2345 | 14.2345 | 0 | 14.2345 | 14.2345 | 0 | 14.2345 | 14.2345 | 0 | 14.2345 | 14.2345 | 0 | 14.2345 | 14.2345 | 0 | 14.2345
|  | 14.8493 | 0 | 14.8493 | 15.093 | 0 | 15.093 | 15.093 | 0 | 15.093 | 15.093 | 0 | 15.093 | 15.093 | 0 | 15.093 | 15.093 | 0 | 15.093 | 15.093 | 0 | 15.093 | 15.093 | 0 | 15.093 | 15.093 | 0 | 15.093 | 15.093 | 0 | 15.093 | 15.093 | 0 | 15.093 | 15.093 | 0 | 15.093 | 15.093 | 0 | 15.093 | 15.093 | 0 | 15.093 | 15.093 | 0 | 15.093
|  | 16.4043 | 0 | 16.4043 | 16.6735 | 0 | 16.6735 | 16.6735 | 0 | 16.6735 | 16.6735 | 0 | 16.6735 | 16.6735 | 0 | 16.6735 | 16.6735 | 0 | 16.6735 | 16.6735 | 0 | 16.6735 | 16.6735 | 0 | 16.6735 | 16.6735 | 0 | 16.6735 | 16.6735 | 0 | 16.6735 | 16.6735 | 0 | 16.6735 | 16.6735 | 0 | 16.6735 | 16.6735 | 0 | 16.6735 | 16.6735 | 0 | 16.6735 | 16.6735 | 0 | 16.6735
|  | 19.5852 | 0 | 19.5852 | 19.9067 | 0 | 19.9067 | 19.9067 | 0 | 19.9067 | 19.9067 | 0 | 19.9067 | 19.9067 | 0 | 19.9067 | 19.9067 | 0 | 19.9067 | 19.9067 | 0 | 19.9067 | 19.9067 | 0 | 19.9067 | 19.9067 | 0 | 19.9067 | 19.9067 | 0 | 19.9067 | 19.9067 | 0 | 19.9067 | 19.9067 | 0 | 19.9067 | 19.9067 | 0 | 19.9067 | 19.9067 | 0 | 19.9067 | 19.9067 | 0 | 19.9067
|  | 22.3742 | 0 | 22.3742 | 22.7414 | 0 | 22.7414 | 22.7414 | 0 | 22.7414 | 22.7414 | 0 | 22.7414 | 22.7414 | 0 | 22.7414 | 22.7414 | 0 | 22.7414 | 22.7414 | 0 | 22.7414 | 22.7414 | 0 | 22.7414 | 22.7414 | 0 | 22.7414 | 22.7414 | 0 | 22.7414 | 22.7414 | 0 | 22.7414 | 22.7414 | 0 | 22.7414 | 22.7414 | 0 | 22.7414 | 22.7414 | 0 | 22.7414 | 22.7414 | 0 | 22.7414
|  | 22.2868 | 0 | 22.2868 | 22.6526 | 0 | 22.6526 | 22.6526 | 0 | 22.6526 | 22.6526 | 0 | 22.6526 | 22.6526 | 0 | 22.6526 | 22.6526 | 0 | 22.6526 | 22.6526 | 0 | 22.6526 | 22.6526 | 0 | 22.6526 | 22.6526 | 0 | 22.6526 | 22.6526 | 0 | 22.6526 | 22.6526 | 0 | 22.6526 | 22.6526 | 0 | 22.6526 | 22.6526 | 0 | 22.6526 | 22.6526 | 0 | 22.6526 | 22.6526 | 0 | 22.6526
|  | 22.4041 | 0 | 22.4041 | 22.7719 | 0 | 22.7719 | 22.7719 | 0 | 22.7719 | 22.7719 | 0 | 22.7719 | 22.7719 | 0 | 22.7719 | 22.7719 | 0 | 22.7719 | 22.7719 | 0 | 22.7719 | 22.7719 | 0 | 22.7719 | 22.7719 | 0 | 22.7719 | 22.7719 | 0 | 22.7719 | 22.7719 | 0 | 22.7719 | 22.7719 | 0 | 22.7719 | 22.7719 | 0 | 22.7719 | 22.7719 | 0 | 22.7719 | 22.7719 | 0 | 22.7719
|  | 24.1917 | 0 | 24.1917 | 24.5888 | 0 | 24.5888 | 24.5888 | 0 | 24.5888 | 24.5888 | 0 | 24.5888 | 24.5888 | 0 | 24.5888 | 24.5888 | 0 | 24.5888 | 24.5888 | 0 | 24.5888 | 24.5888 | 0 | 24.5888 | 24.5888 | 0 | 24.5888 | 24.5888 | 0 | 24.5888 | 24.5888 | 0 | 24.5888 | 24.5888 | 0 | 24.5888 | 24.5888 | 0 | 24.5888 | 24.5888 | 0 | 24.5888 | 24.5888 | 0 | 24.5888
|  | 24.1752 | 0 | 24.1752 | 24.572 | 0 | 24.572 | 24.572 | 0 | 24.572 | 24.572 | 0 | 24.572 | 24.572 | 0 | 24.572 | 24.572 | 0 | 24.572 | 24.572 | 0 | 24.572 | 24.572 | 0 | 24.572 | 24.572 | 0 | 24.572 | 24.572 | 0 | 24.572 | 24.572 | 0 | 24.572 | 24.572 | 0 | 24.572 | 24.572 | 0 | 24.572 | 24.572 | 0 | 24.572 | 24.572 | 0 | 24.572
|  | 24.4047 | 0 | 24.4047 | 24.8053 | 0 | 24.8053 | 24.8053 | 0 | 24.8053 | 24.8053 | 0 | 24.8053 | 24.8053 | 0 | 24.8053 | 24.8053 | 0 | 24.8053 | 24.8053 | 0 | 24.8053 | 24.8053 | 0 | 24.8053 | 24.8053 | 0 | 24.8053 | 24.8053 | 0 | 24.8053 | 24.8053 | 0 | 24.8053 | 24.8053 | 0 | 24.8053 | 24.8053 | 0 | 24.8053 | 24.8053 | 0 | 24.8053 | 24.8053 | 0 | 24.8053
|  | 24.5311 | 0 | 24.5311 | 24.9338 | 0 | 24.9338 | 24.9338 | 0 | 24.9338 | 24.9338 | 0 | 24.9338 | 24.9338 | 0 | 24.9338 | 24.9338 | 0 | 24.9338 | 24.9338 | 0 | 24.9338 | 24.9338 | 0 | 24.9338 | 24.9338 | 0 | 24.9338 | 24.9338 | 0 | 24.9338 | 24.9338 | 0 | 24.9338 | 24.9338 | 0 | 24.9338 | 24.9338 | 0 | 24.9338 | 24.9338 | 0 | 24.9338 | 24.9338 | 0 | 24.9338
|  | 26.6684 | 0 | 26.6684 | 27.1061 | 0 | 27.1061 | 27.1061 | 0 | 27.1061 | 27.1061 | 0 | 27.1061 | 27.1061 | 0 | 27.1061 | 27.1061 | 0 | 27.1061 | 27.1061 | 0 | 27.1061 | 27.1061 | 0 | 27.1061 | 27.1061 | 0 | 27.1061 | 27.1061 | 0 | 27.1061 | 27.1061 | 0 | 27.1061 | 27.1061 | 0 | 27.1061 | 27.1061 | 0 | 27.1061 | 27.1061 | 0 | 27.1061 | 27.1061 | 0 | 27.1061
|  | 31.5625 | 0 | 31.5625 | 32.0805 | 0 | 32.0805 | 32.0805 | 0 | 32.0805 | 32.0805 | 0 | 32.0805 | 32.0805 | 0 | 32.0805 | 32.0805 | 0 | 32.0805 | 32.0805 | 0 | 32.0805 | 32.0805 | 0 | 32.0805 | 32.0805 | 0 | 32.0805 | 32.0805 | 0 | 32.0805 | 32.0805 | 0 | 32.0805 | 32.0805 | 0 | 32.0805 | 32.0805 | 0 | 32.0805 | 32.0805 | 0 | 32.0805 | 32.0805 | 0 | 32.0805
|  | 30.4467 | 0 | 30.4467 | 30.9465 | 0 | 30.9465 | 30.9465 | 0 | 30.9465 | 30.9465 | 0 | 30.9465 | 30.9465 | 0 | 30.9465 | 30.9465 | 0 | 30.9465 | 30.9465 | 0 | 30.9465 | 30.9465 | 0 | 30.9465 | 30.9465 | 0 | 30.9465 | 30.9465 | 0 | 30.9465 | 30.9465 | 0 | 30.9465 | 30.9465 | 0 | 30.9465 | 30.9465 | 0 | 30.9465 | 30.9465 | 0 | 30.9465 | 30.9465 | 0 | 30.9465
|  | 28.0135 | 0 | 28.0135 | 28.4733 | 0 | 28.4733 | 28.4733 | 0 | 28.4733 | 28.4733 | 0 | 28.4733 | 28.4733 | 0 | 28.4733 | 28.4733 | 0 | 28.4733 | 28.4733 | 0 | 28.4733 | 28.4733 | 0 | 28.4733 | 28.4733 | 0 | 28.4733 | 28.4733 | 0 | 28.4733 | 28.4733 | 0 | 28.4733 | 28.4733 | 0 | 28.4733 | 28.4733 | 0 | 28.4733 | 28.4733 | 0 | 28.4733 | 28.4733 | 0 | 28.4733
|  | 25.5349 | 0 | 25.5349 | 25.954 | 0 | 25.954 | 25.954 | 0 | 25.954 | 25.954 | 0 | 25.954 | 25.954 | 0 | 25.954 | 25.954 | 0 | 25.954 | 25.954 | 0 | 25.954 | 25.954 | 0 | 25.954 | 25.954 | 0 | 25.954 | 25.954 | 0 | 25.954 | 25.954 | 0 | 25.954 | 25.954 | 0 | 25.954 | 25.954 | 0 | 25.954 | 25.954 | 0 | 25.954 | 25.954 | 0 | 25.954
|  | 22.8014 | 0 | 22.8014 | 23.1757 | 0 | 23.1757 | 23.1757 | 0 | 23.1757 | 23.1757 | 0 | 23.1757 | 23.1757 | 0 | 23.1757 | 23.1757 | 0 | 23.1757 | 23.1757 | 0 | 23.1757 | 23.1757 | 0 | 23.1757 | 23.1757 | 0 | 23.1757 | 23.1757 | 0 | 23.1757 | 23.1757 | 0 | 23.1757 | 23.1757 | 0 | 23.1757 | 23.1757 | 0 | 23.1757 | 23.1757 | 0 | 23.1757 | 23.1757 | 0 | 23.1757
|  | 19.3277 | 0 | 19.3277 | 19.6449 | 0 | 19.6449 | 19.6449 | 0 | 19.6449 | 19.6449 | 0 | 19.6449 | 19.6449 | 0 | 19.6449 | 19.6449 | 0 | 19.6449 | 19.6449 | 0 | 19.6449 | 19.6449 | 0 | 19.6449 | 19.6449 | 0 | 19.6449 | 19.6449 | 0 | 19.6449 | 19.6449 | 0 | 19.6449 | 19.6449 | 0 | 19.6449 | 19.6449 | 0 | 19.6449 | 19.6449 | 0 | 19.6449 | 19.6449 | 0 | 19.6449
|  | 17.5674 | 0 | 17.5674 | 17.8558 | 0 | 17.8558 | 17.8558 | 0 | 17.8558 | 17.8558 | 0 | 17.8558 | 17.8558 | 0 | 17.8558 | 17.8558 | 0 | 17.8558 | 17.8558 | 0 | 17.8558 | 17.8558 | 0 | 17.8558 | 17.8558 | 0 | 17.8558 | 17.8558 | 0 | 17.8558 | 17.8558 | 0 | 17.8558 | 17.8558 | 0 | 17.8558 | 17.8558 | 0 | 17.8558 | 17.8558 | 0 | 17.8558 | 17.8558 | 0 | 17.8558
|  | 15.6215 | 0 | 15.6215 | 15.878 | 0 | 15.878 | 15.878 | 0 | 15.878 | 15.878 | 0 | 15.878 | 15.878 | 0 | 15.878 | 15.878 | 0 | 15.878 | 15.878 | 0 | 15.878 | 15.878 | 0 | 15.878 | 15.878 | 0 | 15.878 | 15.878 | 0 | 15.878 | 15.878 | 0 | 15.878 | 15.878 | 0 | 15.878 | 15.878 | 0 | 15.878 | 15.878 | 0 | 15.878 | 15.878 | 0 | 15.878
|  | 15.0544 | 0 | 15.0544 | 15.3015 | 0 | 15.3015 | 15.3015 | 0 | 15.3015 | 15.3015 | 0 | 15.3015 | 15.3015 | 0 | 15.3015 | 15.3015 | 0 | 15.3015 | 15.3015 | 0 | 15.3015 | 15.3015 | 0 | 15.3015 | 15.3015 | 0 | 15.3015 | 15.3015 | 0 | 15.3015 | 15.3015 | 0 | 15.3015 | 15.3015 | 0 | 15.3015 | 15.3015 | 0 | 15.3015 | 15.3015 | 0 | 15.3015 | 15.3015 | 0 | 15.3015
|  | 13.6718 | 0 | 13.6718 | 13.8962 | 0 | 13.8962 | 13.8962 | 0 | 13.8962 | 13.8962 | 0 | 13.8962 | 13.8962 | 0 | 13.8962 | 13.8962 | 0 | 13.8962 | 13.8962 | 0 | 13.8962 | 13.8962 | 0 | 13.8962 | 13.8962 | 0 | 13.8962 | 13.8962 | 0 | 13.8962 | 13.8962 | 0 | 13.8962 | 13.8962 | 0 | 13.8962 | 13.8962 | 0 | 13.8962 | 13.8962 | 0 | 13.8962 | 13.8962 | 0 | 13.8962
|  | 13.2335 | 0 | 13.2335 | 13.4507 | 0 | 13.4507 | 13.4507 | 0 | 13.4507 | 13.4507 | 0 | 13.4507 | 13.4507 | 0 | 13.4507 | 13.4507 | 0 | 13.4507 | 13.4507 | 0 | 13.4507 | 13.4507 | 0 | 13.4507 | 13.4507 | 0 | 13.4507 | 13.4507 | 0 | 13.4507 | 13.4507 | 0 | 13.4507 | 13.4507 | 0 | 13.4507 | 13.4507 | 0 | 13.4507 | 13.4507 | 0 | 13.4507 | 13.4507 | 0 | 13.4507
|  | 13.9571 | 0 | 13.9571 | 14.1862 | 0 | 14.1862 | 14.1862 | 0 | 14.1862 | 14.1862 | 0 | 14.1862 | 14.1862 | 0 | 14.1862 | 14.1862 | 0 | 14.1862 | 14.1862 | 0 | 14.1862 | 14.1862 | 0 | 14.1862 | 14.1862 | 0 | 14.1862 | 14.1862 | 0 | 14.1862 | 14.1862 | 0 | 14.1862 | 14.1862 | 0 | 14.1862 | 14.1862 | 0 | 14.1862 | 14.1862 | 0 | 14.1862 | 14.1862 | 0 | 14.1862
|  | 16.0453 | 0 | 16.0453 | 16.3086 | 0 | 16.3086 | 16.3086 | 0 | 16.3086 | 16.3086 | 0 | 16.3086 | 16.3086 | 0 | 16.3086 | 16.3086 | 0 | 16.3086 | 16.3086 | 0 | 16.3086 | 16.3086 | 0 | 16.3086 | 16.3086 | 0 | 16.3086 | 16.3086 | 0 | 16.3086 | 16.3086 | 0 | 16.3086 | 16.3086 | 0 | 16.3086 | 16.3086 | 0 | 16.3086 | 16.3086 | 0 | 16.3086 | 16.3086 | 0 | 16.3086
|  | 18.197 | 0 | 18.197 | 18.4957 | 0 | 18.4957 | 18.4957 | 0 | 18.4957 | 18.4957 | 0 | 18.4957 | 18.4957 | 0 | 18.4957 | 18.4957 | 0 | 18.4957 | 18.4957 | 0 | 18.4957 | 18.4957 | 0 | 18.4957 | 18.4957 | 0 | 18.4957 | 18.4957 | 0 | 18.4957 | 18.4957 | 0 | 18.4957 | 18.4957 | 0 | 18.4957 | 18.4957 | 0 | 18.4957 | 18.4957 | 0 | 18.4957 | 18.4957 | 0 | 18.4957
|  | 19.2848 | 0 | 19.2848 | 19.6013 | 0 | 19.6013 | 19.6013 | 0 | 19.6013 | 19.6013 | 0 | 19.6013 | 19.6013 | 0 | 19.6013 | 19.6013 | 0 | 19.6013 | 19.6013 | 0 | 19.6013 | 19.6013 | 0 | 19.6013 | 19.6013 | 0 | 19.6013 | 19.6013 | 0 | 19.6013 | 19.6013 | 0 | 19.6013 | 19.6013 | 0 | 19.6013 | 19.6013 | 0 | 19.6013 | 19.6013 | 0 | 19.6013 | 19.6013 | 0 | 19.6013
|  | 20.6765 | 0 | 20.6765 | 21.0159 | 0 | 21.0159 | 21.0159 | 0 | 21.0159 | 21.0159 | 0 | 21.0159 | 21.0159 | 0 | 21.0159 | 21.0159 | 0 | 21.0159 | 21.0159 | 0 | 21.0159 | 21.0159 | 0 | 21.0159 | 21.0159 | 0 | 21.0159 | 21.0159 | 0 | 21.0159 | 21.0159 | 0 | 21.0159 | 21.0159 | 0 | 21.0159 | 21.0159 | 0 | 21.0159 | 21.0159 | 0 | 21.0159 | 21.0159 | 0 | 21.0159
|  | 21.2818 | 0 | 21.2818 | 21.6312 | 0 | 21.6312 | 21.6312 | 0 | 21.6312 | 21.6312 | 0 | 21.6312 | 21.6312 | 0 | 21.6312 | 21.6312 | 0 | 21.6312 | 21.6312 | 0 | 21.6312 | 21.6312 | 0 | 21.6312 | 21.6312 | 0 | 21.6312 | 21.6312 | 0 | 21.6312 | 21.6312 | 0 | 21.6312 | 21.6312 | 0 | 21.6312 | 21.6312 | 0 | 21.6312 | 21.6312 | 0 | 21.6312 | 21.6312 | 0 | 21.6312
|  | 20.8981 | 0 | 20.8981 | 21.2411 | 0 | 21.2411 | 21.2411 | 0 | 21.2411 | 21.2411 | 0 | 21.2411 | 21.2411 | 0 | 21.2411 | 21.2411 | 0 | 21.2411 | 21.2411 | 0 | 21.2411 | 21.2411 | 0 | 21.2411 | 21.2411 | 0 | 21.2411 | 21.2411 | 0 | 21.2411 | 21.2411 | 0 | 21.2411 | 21.2411 | 0 | 21.2411 | 21.2411 | 0 | 21.2411 | 21.2411 | 0 | 21.2411 | 21.2411 | 0 | 21.2411
|  | 21.04 | 0 | 21.04 | 21.3853 | 0 | 21.3853 | 21.3853 | 0 | 21.3853 | 21.3853 | 0 | 21.3853 | 21.3853 | 0 | 21.3853 | 21.3853 | 0 | 21.3853 | 21.3853 | 0 | 21.3853 | 21.3853 | 0 | 21.3853 | 21.3853 | 0 | 21.3853 | 21.3853 | 0 | 21.3853 | 21.3853 | 0 | 21.3853 | 21.3853 | 0 | 21.3853 | 21.3853 | 0 | 21.3853 | 21.3853 | 0 | 21.3853 | 21.3853 | 0 | 21.3853
|  | 20.4394 | 0 | 20.4394 | 20.7749 | 0 | 20.7749 | 20.7749 | 0 | 20.7749 | 20.7749 | 0 | 20.7749 | 20.7749 | 0 | 20.7749 | 20.7749 | 0 | 20.7749 | 20.7749 | 0 | 20.7749 | 20.7749 | 0 | 20.7749 | 20.7749 | 0 | 20.7749 | 20.7749 | 0 | 20.7749 | 20.7749 | 0 | 20.7749 | 20.7749 | 0 | 20.7749 | 20.7749 | 0 | 20.7749 | 20.7749 | 0 | 20.7749 | 20.7749 | 0 | 20.7749
|  | 20.776 | 0 | 20.776 | 21.117 | 0 | 21.117 | 21.117 | 0 | 21.117 | 21.117 | 0 | 21.117 | 21.117 | 0 | 21.117 | 21.117 | 0 | 21.117 | 21.117 | 0 | 21.117 | 21.117 | 0 | 21.117 | 21.117 | 0 | 21.117 | 21.117 | 0 | 21.117 | 21.117 | 0 | 21.117 | 21.117 | 0 | 21.117 | 21.117 | 0 | 21.117 | 21.117 | 0 | 21.117 | 21.117 | 0 | 21.117
|  | 20.3988 | 0 | 20.3988 | 20.7336 | 0 | 20.7336 | 20.7336 | 0 | 20.7336 | 20.7336 | 0 | 20.7336 | 20.7336 | 0 | 20.7336 | 20.7336 | 0 | 20.7336 | 20.7336 | 0 | 20.7336 | 20.7336 | 0 | 20.7336 | 20.7336 | 0 | 20.7336 | 20.7336 | 0 | 20.7336 | 20.7336 | 0 | 20.7336 | 20.7336 | 0 | 20.7336 | 20.7336 | 0 | 20.7336 | 20.7336 | 0 | 20.7336 | 20.7336 | 0 | 20.7336
|  | 21.3981 | 0 | 21.3981 | 21.7493 | 0 | 21.7493 | 21.7493 | 0 | 21.7493 | 21.7493 | 0 | 21.7493 | 21.7493 | 0 | 21.7493 | 21.7493 | 0 | 21.7493 | 21.7493 | 0 | 21.7493 | 21.7493 | 0 | 21.7493 | 21.7493 | 0 | 21.7493 | 21.7493 | 0 | 21.7493 | 21.7493 | 0 | 21.7493 | 21.7493 | 0 | 21.7493 | 21.7493 | 0 | 21.7493 | 21.7493 | 0 | 21.7493 | 21.7493 | 0 | 21.7493
|  | 24.2612 | 0 | 24.2612 | 24.6594 | 0 | 24.6594 | 24.6594 | 0 | 24.6594 | 24.6594 | 0 | 24.6594 | 24.6594 | 0 | 24.6594 | 24.6594 | 0 | 24.6594 | 24.6594 | 0 | 24.6594 | 24.6594 | 0 | 24.6594 | 24.6594 | 0 | 24.6594 | 24.6594 | 0 | 24.6594 | 24.6594 | 0 | 24.6594 | 24.6594 | 0 | 24.6594 | 24.6594 | 0 | 24.6594 | 24.6594 | 0 | 24.6594 | 24.6594 | 0 | 24.6594
|  | 30.8092 | 0 | 30.8092 | 31.3149 | 0 | 31.3149 | 31.3149 | 0 | 31.3149 | 31.3149 | 0 | 31.3149 | 31.3149 | 0 | 31.3149 | 31.3149 | 0 | 31.3149 | 31.3149 | 0 | 31.3149 | 31.3149 | 0 | 31.3149 | 31.3149 | 0 | 31.3149 | 31.3149 | 0 | 31.3149 | 31.3149 | 0 | 31.3149 | 31.3149 | 0 | 31.3149 | 31.3149 | 0 | 31.3149 | 31.3149 | 0 | 31.3149 | 31.3149 | 0 | 31.3149
|  | 30.9918 | 0 | 30.9918 | 31.5005 | 0 | 31.5005 | 31.5005 | 0 | 31.5005 | 31.5005 | 0 | 31.5005 | 31.5005 | 0 | 31.5005 | 31.5005 | 0 | 31.5005 | 31.5005 | 0 | 31.5005 | 31.5005 | 0 | 31.5005 | 31.5005 | 0 | 31.5005 | 31.5005 | 0 | 31.5005 | 31.5005 | 0 | 31.5005 | 31.5005 | 0 | 31.5005 | 31.5005 | 0 | 31.5005 | 31.5005 | 0 | 31.5005 | 31.5005 | 0 | 31.5005
|  | 28.9495 | 0 | 28.9495 | 29.4247 | 0 | 29.4247 | 29.4247 | 0 | 29.4247 | 29.4247 | 0 | 29.4247 | 29.4247 | 0 | 29.4247 | 29.4247 | 0 | 29.4247 | 29.4247 | 0 | 29.4247 | 29.4247 | 0 | 29.4247 | 29.4247 | 0 | 29.4247 | 29.4247 | 0 | 29.4247 | 29.4247 | 0 | 29.4247 | 29.4247 | 0 | 29.4247 | 29.4247 | 0 | 29.4247 | 29.4247 | 0 | 29.4247 | 29.4247 | 0 | 29.4247
|  | 26.6859 | 0 | 26.6859 | 27.1239 | 0 | 27.1239 | 27.1239 | 0 | 27.1239 | 27.1239 | 0 | 27.1239 | 27.1239 | 0 | 27.1239 | 27.1239 | 0 | 27.1239 | 27.1239 | 0 | 27.1239 | 27.1239 | 0 | 27.1239 | 27.1239 | 0 | 27.1239 | 27.1239 | 0 | 27.1239 | 27.1239 | 0 | 27.1239 | 27.1239 | 0 | 27.1239 | 27.1239 | 0 | 27.1239 | 27.1239 | 0 | 27.1239 | 27.1239 | 0 | 27.1239
|  | 22.9771 | 0 | 22.9771 | 23.3543 | 0 | 23.3543 | 23.3543 | 0 | 23.3543 | 23.3543 | 0 | 23.3543 | 23.3543 | 0 | 23.3543 | 23.3543 | 0 | 23.3543 | 23.3543 | 0 | 23.3543 | 23.3543 | 0 | 23.3543 | 23.3543 | 0 | 23.3543 | 23.3543 | 0 | 23.3543 | 23.3543 | 0 | 23.3543 | 23.3543 | 0 | 23.3543 | 23.3543 | 0 | 23.3543 | 23.3543 | 0 | 23.3543 | 23.3543 | 0 | 23.3543
|  | 19.5346 | 0 | 19.5346 | 19.8553 | 0 | 19.8553 | 19.8553 | 0 | 19.8553 | 19.8553 | 0 | 19.8553 | 19.8553 | 0 | 19.8553 | 19.8553 | 0 | 19.8553 | 19.8553 | 0 | 19.8553 | 19.8553 | 0 | 19.8553 | 19.8553 | 0 | 19.8553 | 19.8553 | 0 | 19.8553 | 19.8553 | 0 | 19.8553 | 19.8553 | 0 | 19.8553 | 19.8553 | 0 | 19.8553 | 19.8553 | 0 | 19.8553 | 19.8553 | 0 | 19.8553
|  | 17.2527 | 0 | 17.2527 | 17.5359 | 0 | 17.5359 | 17.5359 | 0 | 17.5359 | 17.5359 | 0 | 17.5359 | 17.5359 | 0 | 17.5359 | 17.5359 | 0 | 17.5359 | 17.5359 | 0 | 17.5359 | 17.5359 | 0 | 17.5359 | 17.5359 | 0 | 17.5359 | 17.5359 | 0 | 17.5359 | 17.5359 | 0 | 17.5359 | 17.5359 | 0 | 17.5359 | 17.5359 | 0 | 17.5359 | 17.5359 | 0 | 17.5359 | 17.5359 | 0 | 17.5359
|  | 15.5516 | 0 | 15.5516 | 15.8069 | 0 | 15.8069 | 15.8069 | 0 | 15.8069 | 15.8069 | 0 | 15.8069 | 15.8069 | 0 | 15.8069 | 15.8069 | 0 | 15.8069 | 15.8069 | 0 | 15.8069 | 15.8069 | 0 | 15.8069 | 15.8069 | 0 | 15.8069 | 15.8069 | 0 | 15.8069 | 15.8069 | 0 | 15.8069 | 15.8069 | 0 | 15.8069 | 15.8069 | 0 | 15.8069 | 15.8069 | 0 | 15.8069 | 15.8069 | 0 | 15.8069
|  | 14.6583 | 0 | 14.6583 | 14.8989 | 0 | 14.8989 | 14.8989 | 0 | 14.8989 | 14.8989 | 0 | 14.8989 | 14.8989 | 0 | 14.8989 | 14.8989 | 0 | 14.8989 | 14.8989 | 0 | 14.8989 | 14.8989 | 0 | 14.8989 | 14.8989 | 0 | 14.8989 | 14.8989 | 0 | 14.8989 | 14.8989 | 0 | 14.8989 | 14.8989 | 0 | 14.8989 | 14.8989 | 0 | 14.8989 | 14.8989 | 0 | 14.8989 | 14.8989 | 0 | 14.8989
|  | 13.6486 | 0 | 13.6486 | 13.8726 | 0 | 13.8726 | 13.8726 | 0 | 13.8726 | 13.8726 | 0 | 13.8726 | 13.8726 | 0 | 13.8726 | 13.8726 | 0 | 13.8726 | 13.8726 | 0 | 13.8726 | 13.8726 | 0 | 13.8726 | 13.8726 | 0 | 13.8726 | 13.8726 | 0 | 13.8726 | 13.8726 | 0 | 13.8726 | 13.8726 | 0 | 13.8726 | 13.8726 | 0 | 13.8726 | 13.8726 | 0 | 13.8726 | 13.8726 | 0 | 13.8726
|  | 12.7925 | 0 | 12.7925 | 13.0024 | 0 | 13.0024 | 13.0024 | 0 | 13.0024 | 13.0024 | 0 | 13.0024 | 13.0024 | 0 | 13.0024 | 13.0024 | 0 | 13.0024 | 13.0024 | 0 | 13.0024 | 13.0024 | 0 | 13.0024 | 13.0024 | 0 | 13.0024 | 13.0024 | 0 | 13.0024 | 13.0024 | 0 | 13.0024 | 13.0024 | 0 | 13.0024 | 13.0024 | 0 | 13.0024 | 13.0024 | 0 | 13.0024 | 13.0024 | 0 | 13.0024
|  | 13.0173 | 0 | 13.0173 | 13.231 | 0 | 13.231 | 13.231 | 0 | 13.231 | 13.231 | 0 | 13.231 | 13.231 | 0 | 13.231 | 13.231 | 0 | 13.231 | 13.231 | 0 | 13.231 | 13.231 | 0 | 13.231 | 13.231 | 0 | 13.231 | 13.231 | 0 | 13.231 | 13.231 | 0 | 13.231 | 13.231 | 0 | 13.231 | 13.231 | 0 | 13.231 | 13.231 | 0 | 13.231 | 13.231 | 0 | 13.231
|  | 15.18 | 0 | 15.18 | 15.4292 | 0 | 15.4292 | 15.4292 | 0 | 15.4292 | 15.4292 | 0 | 15.4292 | 15.4292 | 0 | 15.4292 | 15.4292 | 0 | 15.4292 | 15.4292 | 0 | 15.4292 | 15.4292 | 0 | 15.4292 | 15.4292 | 0 | 15.4292 | 15.4292 | 0 | 15.4292 | 15.4292 | 0 | 15.4292 | 15.4292 | 0 | 15.4292 | 15.4292 | 0 | 15.4292 | 15.4292 | 0 | 15.4292 | 15.4292 | 0 | 15.4292
|  | 17.1687 | 0 | 17.1687 | 17.4505 | 0 | 17.4505 | 17.4505 | 0 | 17.4505 | 17.4505 | 0 | 17.4505 | 17.4505 | 0 | 17.4505 | 17.4505 | 0 | 17.4505 | 17.4505 | 0 | 17.4505 | 17.4505 | 0 | 17.4505 | 17.4505 | 0 | 17.4505 | 17.4505 | 0 | 17.4505 | 17.4505 | 0 | 17.4505 | 17.4505 | 0 | 17.4505 | 17.4505 | 0 | 17.4505 | 17.4505 | 0 | 17.4505 | 17.4505 | 0 | 17.4505
|  | 18.7206 | 0 | 18.7206 | 19.0279 | 0 | 19.0279 | 19.0279 | 0 | 19.0279 | 19.0279 | 0 | 19.0279 | 19.0279 | 0 | 19.0279 | 19.0279 | 0 | 19.0279 | 19.0279 | 0 | 19.0279 | 19.0279 | 0 | 19.0279 | 19.0279 | 0 | 19.0279 | 19.0279 | 0 | 19.0279 | 19.0279 | 0 | 19.0279 | 19.0279 | 0 | 19.0279 | 19.0279 | 0 | 19.0279 | 19.0279 | 0 | 19.0279 | 19.0279 | 0 | 19.0279
|  | 20.1623 | 0 | 20.1623 | 20.4932 | 0 | 20.4932 | 20.4932 | 0 | 20.4932 | 20.4932 | 0 | 20.4932 | 20.4932 | 0 | 20.4932 | 20.4932 | 0 | 20.4932 | 20.4932 | 0 | 20.4932 | 20.4932 | 0 | 20.4932 | 20.4932 | 0 | 20.4932 | 20.4932 | 0 | 20.4932 | 20.4932 | 0 | 20.4932 | 20.4932 | 0 | 20.4932 | 20.4932 | 0 | 20.4932 | 20.4932 | 0 | 20.4932 | 20.4932 | 0 | 20.4932
|  | 20.4459 | 0 | 20.4459 | 20.7815 | 0 | 20.7815 | 20.7815 | 0 | 20.7815 | 20.7815 | 0 | 20.7815 | 20.7815 | 0 | 20.7815 | 20.7815 | 0 | 20.7815 | 20.7815 | 0 | 20.7815 | 20.7815 | 0 | 20.7815 | 20.7815 | 0 | 20.7815 | 20.7815 | 0 | 20.7815 | 20.7815 | 0 | 20.7815 | 20.7815 | 0 | 20.7815 | 20.7815 | 0 | 20.7815 | 20.7815 | 0 | 20.7815 | 20.7815 | 0 | 20.7815
|  | 19.6263 | 0 | 19.6263 | 19.9484 | 0 | 19.9484 | 19.9484 | 0 | 19.9484 | 19.9484 | 0 | 19.9484 | 19.9484 | 0 | 19.9484 | 19.9484 | 0 | 19.9484 | 19.9484 | 0 | 19.9484 | 19.9484 | 0 | 19.9484 | 19.9484 | 0 | 19.9484 | 19.9484 | 0 | 19.9484 | 19.9484 | 0 | 19.9484 | 19.9484 | 0 | 19.9484 | 19.9484 | 0 | 19.9484 | 19.9484 | 0 | 19.9484 | 19.9484 | 0 | 19.9484
|  | 18.8368 | 0 | 18.8368 | 19.1459 | 0 | 19.1459 | 19.1459 | 0 | 19.1459 | 19.1459 | 0 | 19.1459 | 19.1459 | 0 | 19.1459 | 19.1459 | 0 | 19.1459 | 19.1459 | 0 | 19.1459 | 19.1459 | 0 | 19.1459 | 19.1459 | 0 | 19.1459 | 19.1459 | 0 | 19.1459 | 19.1459 | 0 | 19.1459 | 19.1459 | 0 | 19.1459 | 19.1459 | 0 | 19.1459 | 19.1459 | 0 | 19.1459 | 19.1459 | 0 | 19.1459
|  | 18.2261 | 0 | 18.2261 | 18.5253 | 0 | 18.5253 | 18.5253 | 0 | 18.5253 | 18.5253 | 0 | 18.5253 | 18.5253 | 0 | 18.5253 | 18.5253 | 0 | 18.5253 | 18.5253 | 0 | 18.5253 | 18.5253 | 0 | 18.5253 | 18.5253 | 0 | 18.5253 | 18.5253 | 0 | 18.5253 | 18.5253 | 0 | 18.5253 | 18.5253 | 0 | 18.5253 | 18.5253 | 0 | 18.5253 | 18.5253 | 0 | 18.5253 | 18.5253 | 0 | 18.5253
|  | 17.8114 | 0 | 17.8114 | 18.1037 | 0 | 18.1037 | 18.1037 | 0 | 18.1037 | 18.1037 | 0 | 18.1037 | 18.1037 | 0 | 18.1037 | 18.1037 | 0 | 18.1037 | 18.1037 | 0 | 18.1037 | 18.1037 | 0 | 18.1037 | 18.1037 | 0 | 18.1037 | 18.1037 | 0 | 18.1037 | 18.1037 | 0 | 18.1037 | 18.1037 | 0 | 18.1037 | 18.1037 | 0 | 18.1037 | 18.1037 | 0 | 18.1037 | 18.1037 | 0 | 18.1037
|  | 17.7785 | 0 | 17.7785 | 18.0704 | 0 | 18.0704 | 18.0704 | 0 | 18.0704 | 18.0704 | 0 | 18.0704 | 18.0704 | 0 | 18.0704 | 18.0704 | 0 | 18.0704 | 18.0704 | 0 | 18.0704 | 18.0704 | 0 | 18.0704 | 18.0704 | 0 | 18.0704 | 18.0704 | 0 | 18.0704 | 18.0704 | 0 | 18.0704 | 18.0704 | 0 | 18.0704 | 18.0704 | 0 | 18.0704 | 18.0704 | 0 | 18.0704 | 18.0704 | 0 | 18.0704
|  | 19.0982 | 0 | 19.0982 | 19.4117 | 0 | 19.4117 | 19.4117 | 0 | 19.4117 | 19.4117 | 0 | 19.4117 | 19.4117 | 0 | 19.4117 | 19.4117 | 0 | 19.4117 | 19.4117 | 0 | 19.4117 | 19.4117 | 0 | 19.4117 | 19.4117 | 0 | 19.4117 | 19.4117 | 0 | 19.4117 | 19.4117 | 0 | 19.4117 | 19.4117 | 0 | 19.4117 | 19.4117 | 0 | 19.4117 | 19.4117 | 0 | 19.4117 | 19.4117 | 0 | 19.4117
|  | 23.1044 | 0 | 23.1044 | 23.4837 | 0 | 23.4837 | 23.4837 | 0 | 23.4837 | 23.4837 | 0 | 23.4837 | 23.4837 | 0 | 23.4837 | 23.4837 | 0 | 23.4837 | 23.4837 | 0 | 23.4837 | 23.4837 | 0 | 23.4837 | 23.4837 | 0 | 23.4837 | 23.4837 | 0 | 23.4837 | 23.4837 | 0 | 23.4837 | 23.4837 | 0 | 23.4837 | 23.4837 | 0 | 23.4837 | 23.4837 | 0 | 23.4837 | 23.4837 | 0 | 23.4837
|  | 28.913 | 0 | 28.913 | 29.3876 | 0 | 29.3876 | 29.3876 | 0 | 29.3876 | 29.3876 | 0 | 29.3876 | 29.3876 | 0 | 29.3876 | 29.3876 | 0 | 29.3876 | 29.3876 | 0 | 29.3876 | 29.3876 | 0 | 29.3876 | 29.3876 | 0 | 29.3876 | 29.3876 | 0 | 29.3876 | 29.3876 | 0 | 29.3876 | 29.3876 | 0 | 29.3876 | 29.3876 | 0 | 29.3876 | 29.3876 | 0 | 29.3876 | 29.3876 | 0 | 29.3876
|  | 28.9962 | 0 | 28.9962 | 29.4721 | 0 | 29.4721 | 29.4721 | 0 | 29.4721 | 29.4721 | 0 | 29.4721 | 29.4721 | 0 | 29.4721 | 29.4721 | 0 | 29.4721 | 29.4721 | 0 | 29.4721 | 29.4721 | 0 | 29.4721 | 29.4721 | 0 | 29.4721 | 29.4721 | 0 | 29.4721 | 29.4721 | 0 | 29.4721 | 29.4721 | 0 | 29.4721 | 29.4721 | 0 | 29.4721 | 29.4721 | 0 | 29.4721 | 29.4721 | 0 | 29.4721
|  | 27.5289 | 0 | 27.5289 | 27.9808 | 0 | 27.9808 | 27.9808 | 0 | 27.9808 | 27.9808 | 0 | 27.9808 | 27.9808 | 0 | 27.9808 | 27.9808 | 0 | 27.9808 | 27.9808 | 0 | 27.9808 | 27.9808 | 0 | 27.9808 | 27.9808 | 0 | 27.9808 | 27.9808 | 0 | 27.9808 | 27.9808 | 0 | 27.9808 | 27.9808 | 0 | 27.9808 | 27.9808 | 0 | 27.9808 | 27.9808 | 0 | 27.9808 | 27.9808 | 0 | 27.9808
|  | 25.9581 | 0 | 25.9581 | 26.3842 | 0 | 26.3842 | 26.3842 | 0 | 26.3842 | 26.3842 | 0 | 26.3842 | 26.3842 | 0 | 26.3842 | 26.3842 | 0 | 26.3842 | 26.3842 | 0 | 26.3842 | 26.3842 | 0 | 26.3842 | 26.3842 | 0 | 26.3842 | 26.3842 | 0 | 26.3842 | 26.3842 | 0 | 26.3842 | 26.3842 | 0 | 26.3842 | 26.3842 | 0 | 26.3842 | 26.3842 | 0 | 26.3842 | 26.3842 | 0 | 26.3842
|  | 22.6898 | 0 | 22.6898 | 23.0622 | 0 | 23.0622 | 23.0622 | 0 | 23.0622 | 23.0622 | 0 | 23.0622 | 23.0622 | 0 | 23.0622 | 23.0622 | 0 | 23.0622 | 23.0622 | 0 | 23.0622 | 23.0622 | 0 | 23.0622 | 23.0622 | 0 | 23.0622 | 23.0622 | 0 | 23.0622 | 23.0622 | 0 | 23.0622 | 23.0622 | 0 | 23.0622 | 23.0622 | 0 | 23.0622 | 23.0622 | 0 | 23.0622 | 23.0622 | 0 | 23.0622
|  | 19.3964 | 0 | 19.3964 | 19.7148 | 0 | 19.7148 | 19.7148 | 0 | 19.7148 | 19.7148 | 0 | 19.7148 | 19.7148 | 0 | 19.7148 | 19.7148 | 0 | 19.7148 | 19.7148 | 0 | 19.7148 | 19.7148 | 0 | 19.7148 | 19.7148 | 0 | 19.7148 | 19.7148 | 0 | 19.7148 | 19.7148 | 0 | 19.7148 | 19.7148 | 0 | 19.7148 | 19.7148 | 0 | 19.7148 | 19.7148 | 0 | 19.7148 | 19.7148 | 0 | 19.7148
|  | 17.5129 | 0 | 17.5129 | 17.8004 | 0 | 17.8004 | 17.8004 | 0 | 17.8004 | 17.8004 | 0 | 17.8004 | 17.8004 | 0 | 17.8004 | 17.8004 | 0 | 17.8004 | 17.8004 | 0 | 17.8004 | 17.8004 | 0 | 17.8004 | 17.8004 | 0 | 17.8004 | 17.8004 | 0 | 17.8004 | 17.8004 | 0 | 17.8004 | 17.8004 | 0 | 17.8004 | 17.8004 | 0 | 17.8004 | 17.8004 | 0 | 17.8004 | 17.8004 | 0 | 17.8004
|  | 15.4723 | 0 | 15.4723 | 15.7263 | 0 | 15.7263 | 15.7263 | 0 | 15.7263 | 15.7263 | 0 | 15.7263 | 15.7263 | 0 | 15.7263 | 15.7263 | 0 | 15.7263 | 15.7263 | 0 | 15.7263 | 15.7263 | 0 | 15.7263 | 15.7263 | 0 | 15.7263 | 15.7263 | 0 | 15.7263 | 15.7263 | 0 | 15.7263 | 15.7263 | 0 | 15.7263 | 15.7263 | 0 | 15.7263 | 15.7263 | 0 | 15.7263 | 15.7263 | 0 | 15.7263
|  | 14.6611 | 0 | 14.6611 | 14.9017 | 0 | 14.9017 | 14.9017 | 0 | 14.9017 | 14.9017 | 0 | 14.9017 | 14.9017 | 0 | 14.9017 | 14.9017 | 0 | 14.9017 | 14.9017 | 0 | 14.9017 | 14.9017 | 0 | 14.9017 | 14.9017 | 0 | 14.9017 | 14.9017 | 0 | 14.9017 | 14.9017 | 0 | 14.9017 | 14.9017 | 0 | 14.9017 | 14.9017 | 0 | 14.9017 | 14.9017 | 0 | 14.9017 | 14.9017 | 0 | 14.9017
|  | 13.4436 | 0 | 13.4436 | 13.6642 | 0 | 13.6642 | 13.6642 | 0 | 13.6642 | 13.6642 | 0 | 13.6642 | 13.6642 | 0 | 13.6642 | 13.6642 | 0 | 13.6642 | 13.6642 | 0 | 13.6642 | 13.6642 | 0 | 13.6642 | 13.6642 | 0 | 13.6642 | 13.6642 | 0 | 13.6642 | 13.6642 | 0 | 13.6642 | 13.6642 | 0 | 13.6642 | 13.6642 | 0 | 13.6642 | 13.6642 | 0 | 13.6642 | 13.6642 | 0 | 13.6642
|  | 13.3709 | 0 | 13.3709 | 13.5904 | 0 | 13.5904 | 13.5904 | 0 | 13.5904 | 13.5904 | 0 | 13.5904 | 13.5904 | 0 | 13.5904 | 13.5904 | 0 | 13.5904 | 13.5904 | 0 | 13.5904 | 13.5904 | 0 | 13.5904 | 13.5904 | 0 | 13.5904 | 13.5904 | 0 | 13.5904 | 13.5904 | 0 | 13.5904 | 13.5904 | 0 | 13.5904 | 13.5904 | 0 | 13.5904 | 13.5904 | 0 | 13.5904 | 13.5904 | 0 | 13.5904
|  | 13.6453 | 0 | 13.6453 | 13.8693 | 0 | 13.8693 | 13.8693 | 0 | 13.8693 | 13.8693 | 0 | 13.8693 | 13.8693 | 0 | 13.8693 | 13.8693 | 0 | 13.8693 | 13.8693 | 0 | 13.8693 | 13.8693 | 0 | 13.8693 | 13.8693 | 0 | 13.8693 | 13.8693 | 0 | 13.8693 | 13.8693 | 0 | 13.8693 | 13.8693 | 0 | 13.8693 | 13.8693 | 0 | 13.8693 | 13.8693 | 0 | 13.8693 | 13.8693 | 0 | 13.8693
|  | 15.7657 | 0 | 15.7657 | 16.0244 | 0 | 16.0244 | 16.0244 | 0 | 16.0244 | 16.0244 | 0 | 16.0244 | 16.0244 | 0 | 16.0244 | 16.0244 | 0 | 16.0244 | 16.0244 | 0 | 16.0244 | 16.0244 | 0 | 16.0244 | 16.0244 | 0 | 16.0244 | 16.0244 | 0 | 16.0244 | 16.0244 | 0 | 16.0244 | 16.0244 | 0 | 16.0244 | 16.0244 | 0 | 16.0244 | 16.0244 | 0 | 16.0244 | 16.0244 | 0 | 16.0244
|  | 17.9576 | 0 | 17.9576 | 18.2524 | 0 | 18.2524 | 18.2524 | 0 | 18.2524 | 18.2524 | 0 | 18.2524 | 18.2524 | 0 | 18.2524 | 18.2524 | 0 | 18.2524 | 18.2524 | 0 | 18.2524 | 18.2524 | 0 | 18.2524 | 18.2524 | 0 | 18.2524 | 18.2524 | 0 | 18.2524 | 18.2524 | 0 | 18.2524 | 18.2524 | 0 | 18.2524 | 18.2524 | 0 | 18.2524 | 18.2524 | 0 | 18.2524 | 18.2524 | 0 | 18.2524
|  | 18.936 | 0 | 18.936 | 19.2469 | 0 | 19.2469 | 19.2469 | 0 | 19.2469 | 19.2469 | 0 | 19.2469 | 19.2469 | 0 | 19.2469 | 19.2469 | 0 | 19.2469 | 19.2469 | 0 | 19.2469 | 19.2469 | 0 | 19.2469 | 19.2469 | 0 | 19.2469 | 19.2469 | 0 | 19.2469 | 19.2469 | 0 | 19.2469 | 19.2469 | 0 | 19.2469 | 19.2469 | 0 | 19.2469 | 19.2469 | 0 | 19.2469 | 19.2469 | 0 | 19.2469
|  | 19.2884 | 0 | 19.2884 | 19.605 | 0 | 19.605 | 19.605 | 0 | 19.605 | 19.605 | 0 | 19.605 | 19.605 | 0 | 19.605 | 19.605 | 0 | 19.605 | 19.605 | 0 | 19.605 | 19.605 | 0 | 19.605 | 19.605 | 0 | 19.605 | 19.605 | 0 | 19.605 | 19.605 | 0 | 19.605 | 19.605 | 0 | 19.605 | 19.605 | 0 | 19.605 | 19.605 | 0 | 19.605 | 19.605 | 0 | 19.605
|  | 18.8549 | 0 | 18.8549 | 19.1644 | 0 | 19.1644 | 19.1644 | 0 | 19.1644 | 19.1644 | 0 | 19.1644 | 19.1644 | 0 | 19.1644 | 19.1644 | 0 | 19.1644 | 19.1644 | 0 | 19.1644 | 19.1644 | 0 | 19.1644 | 19.1644 | 0 | 19.1644 | 19.1644 | 0 | 19.1644 | 19.1644 | 0 | 19.1644 | 19.1644 | 0 | 19.1644 | 19.1644 | 0 | 19.1644 | 19.1644 | 0 | 19.1644 | 19.1644 | 0 | 19.1644
|  | 18.3935 | 0 | 18.3935 | 18.6954 | 0 | 18.6954 | 18.6954 | 0 | 18.6954 | 18.6954 | 0 | 18.6954 | 18.6954 | 0 | 18.6954 | 18.6954 | 0 | 18.6954 | 18.6954 | 0 | 18.6954 | 18.6954 | 0 | 18.6954 | 18.6954 | 0 | 18.6954 | 18.6954 | 0 | 18.6954 | 18.6954 | 0 | 18.6954 | 18.6954 | 0 | 18.6954 | 18.6954 | 0 | 18.6954 | 18.6954 | 0 | 18.6954 | 18.6954 | 0 | 18.6954
|  | 18.258 | 0 | 18.258 | 18.5577 | 0 | 18.5577 | 18.5577 | 0 | 18.5577 | 18.5577 | 0 | 18.5577 | 18.5577 | 0 | 18.5577 | 18.5577 | 0 | 18.5577 | 18.5577 | 0 | 18.5577 | 18.5577 | 0 | 18.5577 | 18.5577 | 0 | 18.5577 | 18.5577 | 0 | 18.5577 | 18.5577 | 0 | 18.5577 | 18.5577 | 0 | 18.5577 | 18.5577 | 0 | 18.5577 | 18.5577 | 0 | 18.5577 | 18.5577 | 0 | 18.5577
|  | 18.6319 | 0 | 18.6319 | 18.9377 | 0 | 18.9377 | 18.9377 | 0 | 18.9377 | 18.9377 | 0 | 18.9377 | 18.9377 | 0 | 18.9377 | 18.9377 | 0 | 18.9377 | 18.9377 | 0 | 18.9377 | 18.9377 | 0 | 18.9377 | 18.9377 | 0 | 18.9377 | 18.9377 | 0 | 18.9377 | 18.9377 | 0 | 18.9377 | 18.9377 | 0 | 18.9377 | 18.9377 | 0 | 18.9377 | 18.9377 | 0 | 18.9377 | 18.9377 | 0 | 18.9377
|  | 19.1112 | 0 | 19.1112 | 19.4249 | 0 | 19.4249 | 19.4249 | 0 | 19.4249 | 19.4249 | 0 | 19.4249 | 19.4249 | 0 | 19.4249 | 19.4249 | 0 | 19.4249 | 19.4249 | 0 | 19.4249 | 19.4249 | 0 | 19.4249 | 19.4249 | 0 | 19.4249 | 19.4249 | 0 | 19.4249 | 19.4249 | 0 | 19.4249 | 19.4249 | 0 | 19.4249 | 19.4249 | 0 | 19.4249 | 19.4249 | 0 | 19.4249 | 19.4249 | 0 | 19.4249
|  | 19.8783 | 0 | 19.8783 | 20.2046 | 0 | 20.2046 | 20.2046 | 0 | 20.2046 | 20.2046 | 0 | 20.2046 | 20.2046 | 0 | 20.2046 | 20.2046 | 0 | 20.2046 | 20.2046 | 0 | 20.2046 | 20.2046 | 0 | 20.2046 | 20.2046 | 0 | 20.2046 | 20.2046 | 0 | 20.2046 | 20.2046 | 0 | 20.2046 | 20.2046 | 0 | 20.2046 | 20.2046 | 0 | 20.2046 | 20.2046 | 0 | 20.2046 | 20.2046 | 0 | 20.2046
|  | 20.5477 | 0 | 20.5477 | 20.8849 | 0 | 20.8849 | 20.8849 | 0 | 20.8849 | 20.8849 | 0 | 20.8849 | 20.8849 | 0 | 20.8849 | 20.8849 | 0 | 20.8849 | 20.8849 | 0 | 20.8849 | 20.8849 | 0 | 20.8849 | 20.8849 | 0 | 20.8849 | 20.8849 | 0 | 20.8849 | 20.8849 | 0 | 20.8849 | 20.8849 | 0 | 20.8849 | 20.8849 | 0 | 20.8849 | 20.8849 | 0 | 20.8849 | 20.8849 | 0 | 20.8849
|  | 23.7068 | 0 | 23.7068 | 24.0959 | 0 | 24.0959 | 24.0959 | 0 | 24.0959 | 24.0959 | 0 | 24.0959 | 24.0959 | 0 | 24.0959 | 24.0959 | 0 | 24.0959 | 24.0959 | 0 | 24.0959 | 24.0959 | 0 | 24.0959 | 24.0959 | 0 | 24.0959 | 24.0959 | 0 | 24.0959 | 24.0959 | 0 | 24.0959 | 24.0959 | 0 | 24.0959 | 24.0959 | 0 | 24.0959 | 24.0959 | 0 | 24.0959 | 24.0959 | 0 | 24.0959
|  | 30.0542 | 0 | 30.0542 | 30.5475 | 0 | 30.5475 | 30.5475 | 0 | 30.5475 | 30.5475 | 0 | 30.5475 | 30.5475 | 0 | 30.5475 | 30.5475 | 0 | 30.5475 | 30.5475 | 0 | 30.5475 | 30.5475 | 0 | 30.5475 | 30.5475 | 0 | 30.5475 | 30.5475 | 0 | 30.5475 | 30.5475 | 0 | 30.5475 | 30.5475 | 0 | 30.5475 | 30.5475 | 0 | 30.5475 | 30.5475 | 0 | 30.5475 | 30.5475 | 0 | 30.5475
|  | 29.8642 | 0 | 29.8642 | 30.3544 | 0 | 30.3544 | 30.3544 | 0 | 30.3544 | 30.3544 | 0 | 30.3544 | 30.3544 | 0 | 30.3544 | 30.3544 | 0 | 30.3544 | 30.3544 | 0 | 30.3544 | 30.3544 | 0 | 30.3544 | 30.3544 | 0 | 30.3544 | 30.3544 | 0 | 30.3544 | 30.3544 | 0 | 30.3544 | 30.3544 | 0 | 30.3544 | 30.3544 | 0 | 30.3544 | 30.3544 | 0 | 30.3544 | 30.3544 | 0 | 30.3544
|  | 28.6594 | 0 | 28.6594 | 29.1298 | 0 | 29.1298 | 29.1298 | 0 | 29.1298 | 29.1298 | 0 | 29.1298 | 29.1298 | 0 | 29.1298 | 29.1298 | 0 | 29.1298 | 29.1298 | 0 | 29.1298 | 29.1298 | 0 | 29.1298 | 29.1298 | 0 | 29.1298 | 29.1298 | 0 | 29.1298 | 29.1298 | 0 | 29.1298 | 29.1298 | 0 | 29.1298 | 29.1298 | 0 | 29.1298 | 29.1298 | 0 | 29.1298 | 29.1298 | 0 | 29.1298
|  | 26.8835 | 0 | 26.8835 | 27.3247 | 0 | 27.3247 | 27.3247 | 0 | 27.3247 | 27.3247 | 0 | 27.3247 | 27.3247 | 0 | 27.3247 | 27.3247 | 0 | 27.3247 | 27.3247 | 0 | 27.3247 | 27.3247 | 0 | 27.3247 | 27.3247 | 0 | 27.3247 | 27.3247 | 0 | 27.3247 | 27.3247 | 0 | 27.3247 | 27.3247 | 0 | 27.3247 | 27.3247 | 0 | 27.3247 | 27.3247 | 0 | 27.3247 | 27.3247 | 0 | 27.3247
|  | 23.7181 | 0 | 23.7181 | 24.1074 | 0 | 24.1074 | 24.1074 | 0 | 24.1074 | 24.1074 | 0 | 24.1074 | 24.1074 | 0 | 24.1074 | 24.1074 | 0 | 24.1074 | 24.1074 | 0 | 24.1074 | 24.1074 | 0 | 24.1074 | 24.1074 | 0 | 24.1074 | 24.1074 | 0 | 24.1074 | 24.1074 | 0 | 24.1074 | 24.1074 | 0 | 24.1074 | 24.1074 | 0 | 24.1074 | 24.1074 | 0 | 24.1074 | 24.1074 | 0 | 24.1074
|  | 20.1245 | 0 | 20.1245 | 20.4548 | 0 | 20.4548 | 20.4548 | 0 | 20.4548 | 20.4548 | 0 | 20.4548 | 20.4548 | 0 | 20.4548 | 20.4548 | 0 | 20.4548 | 20.4548 | 0 | 20.4548 | 20.4548 | 0 | 20.4548 | 20.4548 | 0 | 20.4548 | 20.4548 | 0 | 20.4548 | 20.4548 | 0 | 20.4548 | 20.4548 | 0 | 20.4548 | 20.4548 | 0 | 20.4548 | 20.4548 | 0 | 20.4548 | 20.4548 | 0 | 20.4548
|  | 17.919 | 0 | 17.919 | 18.2132 | 0 | 18.2132 | 18.2132 | 0 | 18.2132 | 18.2132 | 0 | 18.2132 | 18.2132 | 0 | 18.2132 | 18.2132 | 0 | 18.2132 | 18.2132 | 0 | 18.2132 | 18.2132 | 0 | 18.2132 | 18.2132 | 0 | 18.2132 | 18.2132 | 0 | 18.2132 | 18.2132 | 0 | 18.2132 | 18.2132 | 0 | 18.2132 | 18.2132 | 0 | 18.2132 | 18.2132 | 0 | 18.2132 | 18.2132 | 0 | 18.2132
|  | 15.9001 | 0 | 15.9001 | 16.1611 | 0 | 16.1611 | 16.1611 | 0 | 16.1611 | 16.1611 | 0 | 16.1611 | 16.1611 | 0 | 16.1611 | 16.1611 | 0 | 16.1611 | 16.1611 | 0 | 16.1611 | 16.1611 | 0 | 16.1611 | 16.1611 | 0 | 16.1611 | 16.1611 | 0 | 16.1611 | 16.1611 | 0 | 16.1611 | 16.1611 | 0 | 16.1611 | 16.1611 | 0 | 16.1611 | 16.1611 | 0 | 16.1611 | 16.1611 | 0 | 16.1611
|  | 15.1216 | 0 | 15.1216 | 15.3698 | 0 | 15.3698 | 15.3698 | 0 | 15.3698 | 15.3698 | 0 | 15.3698 | 15.3698 | 0 | 15.3698 | 15.3698 | 0 | 15.3698 | 15.3698 | 0 | 15.3698 | 15.3698 | 0 | 15.3698 | 15.3698 | 0 | 15.3698 | 15.3698 | 0 | 15.3698 | 15.3698 | 0 | 15.3698 | 15.3698 | 0 | 15.3698 | 15.3698 | 0 | 15.3698 | 15.3698 | 0 | 15.3698 | 15.3698 | 0 | 15.3698
|  | 14.0433 | 0 | 14.0433 | 14.2738 | 0 | 14.2738 | 14.2738 | 0 | 14.2738 | 14.2738 | 0 | 14.2738 | 14.2738 | 0 | 14.2738 | 14.2738 | 0 | 14.2738 | 14.2738 | 0 | 14.2738 | 14.2738 | 0 | 14.2738 | 14.2738 | 0 | 14.2738 | 14.2738 | 0 | 14.2738 | 14.2738 | 0 | 14.2738 | 14.2738 | 0 | 14.2738 | 14.2738 | 0 | 14.2738 | 14.2738 | 0 | 14.2738 | 14.2738 | 0 | 14.2738
|  | 13.2665 | 0 | 13.2665 | 13.4843 | 0 | 13.4843 | 13.4843 | 0 | 13.4843 | 13.4843 | 0 | 13.4843 | 13.4843 | 0 | 13.4843 | 13.4843 | 0 | 13.4843 | 13.4843 | 0 | 13.4843 | 13.4843 | 0 | 13.4843 | 13.4843 | 0 | 13.4843 | 13.4843 | 0 | 13.4843 | 13.4843 | 0 | 13.4843 | 13.4843 | 0 | 13.4843 | 13.4843 | 0 | 13.4843 | 13.4843 | 0 | 13.4843 | 13.4843 | 0 | 13.4843
|  | 13.6258 | 0 | 13.6258 | 13.8495 | 0 | 13.8495 | 13.8495 | 0 | 13.8495 | 13.8495 | 0 | 13.8495 | 13.8495 | 0 | 13.8495 | 13.8495 | 0 | 13.8495 | 13.8495 | 0 | 13.8495 | 13.8495 | 0 | 13.8495 | 13.8495 | 0 | 13.8495 | 13.8495 | 0 | 13.8495 | 13.8495 | 0 | 13.8495 | 13.8495 | 0 | 13.8495 | 13.8495 | 0 | 13.8495 | 13.8495 | 0 | 13.8495 | 13.8495 | 0 | 13.8495
|  | 15.3453 | 0 | 15.3453 | 15.5972 | 0 | 15.5972 | 15.5972 | 0 | 15.5972 | 15.5972 | 0 | 15.5972 | 15.5972 | 0 | 15.5972 | 15.5972 | 0 | 15.5972 | 15.5972 | 0 | 15.5972 | 15.5972 | 0 | 15.5972 | 15.5972 | 0 | 15.5972 | 15.5972 | 0 | 15.5972 | 15.5972 | 0 | 15.5972 | 15.5972 | 0 | 15.5972 | 15.5972 | 0 | 15.5972 | 15.5972 | 0 | 15.5972 | 15.5972 | 0 | 15.5972
|  | 17.7977 | 0 | 17.7977 | 18.0898 | 0 | 18.0898 | 18.0898 | 0 | 18.0898 | 18.0898 | 0 | 18.0898 | 18.0898 | 0 | 18.0898 | 18.0898 | 0 | 18.0898 | 18.0898 | 0 | 18.0898 | 18.0898 | 0 | 18.0898 | 18.0898 | 0 | 18.0898 | 18.0898 | 0 | 18.0898 | 18.0898 | 0 | 18.0898 | 18.0898 | 0 | 18.0898 | 18.0898 | 0 | 18.0898 | 18.0898 | 0 | 18.0898 | 18.0898 | 0 | 18.0898
|  | 18.9518 | 0 | 18.9518 | 19.2629 | 0 | 19.2629 | 19.2629 | 0 | 19.2629 | 19.2629 | 0 | 19.2629 | 19.2629 | 0 | 19.2629 | 19.2629 | 0 | 19.2629 | 19.2629 | 0 | 19.2629 | 19.2629 | 0 | 19.2629 | 19.2629 | 0 | 19.2629 | 19.2629 | 0 | 19.2629 | 19.2629 | 0 | 19.2629 | 19.2629 | 0 | 19.2629 | 19.2629 | 0 | 19.2629 | 19.2629 | 0 | 19.2629 | 19.2629 | 0 | 19.2629
|  | 19.3195 | 0 | 19.3195 | 19.6366 | 0 | 19.6366 | 19.6366 | 0 | 19.6366 | 19.6366 | 0 | 19.6366 | 19.6366 | 0 | 19.6366 | 19.6366 | 0 | 19.6366 | 19.6366 | 0 | 19.6366 | 19.6366 | 0 | 19.6366 | 19.6366 | 0 | 19.6366 | 19.6366 | 0 | 19.6366 | 19.6366 | 0 | 19.6366 | 19.6366 | 0 | 19.6366 | 19.6366 | 0 | 19.6366 | 19.6366 | 0 | 19.6366 | 19.6366 | 0 | 19.6366
|  | 19.3337 | 0 | 19.3337 | 19.6511 | 0 | 19.6511 | 19.6511 | 0 | 19.6511 | 19.6511 | 0 | 19.6511 | 19.6511 | 0 | 19.6511 | 19.6511 | 0 | 19.6511 | 19.6511 | 0 | 19.6511 | 19.6511 | 0 | 19.6511 | 19.6511 | 0 | 19.6511 | 19.6511 | 0 | 19.6511 | 19.6511 | 0 | 19.6511 | 19.6511 | 0 | 19.6511 | 19.6511 | 0 | 19.6511 | 19.6511 | 0 | 19.6511 | 19.6511 | 0 | 19.6511
|  | 17.9704 | 0 | 17.9704 | 18.2653 | 0 | 18.2653 | 18.2653 | 0 | 18.2653 | 18.2653 | 0 | 18.2653 | 18.2653 | 0 | 18.2653 | 18.2653 | 0 | 18.2653 | 18.2653 | 0 | 18.2653 | 18.2653 | 0 | 18.2653 | 18.2653 | 0 | 18.2653 | 18.2653 | 0 | 18.2653 | 18.2653 | 0 | 18.2653 | 18.2653 | 0 | 18.2653 | 18.2653 | 0 | 18.2653 | 18.2653 | 0 | 18.2653 | 18.2653 | 0 | 18.2653
|  | 17.4048 | 0 | 17.4048 | 17.6905 | 0 | 17.6905 | 17.6905 | 0 | 17.6905 | 17.6905 | 0 | 17.6905 | 17.6905 | 0 | 17.6905 | 17.6905 | 0 | 17.6905 | 17.6905 | 0 | 17.6905 | 17.6905 | 0 | 17.6905 | 17.6905 | 0 | 17.6905 | 17.6905 | 0 | 17.6905 | 17.6905 | 0 | 17.6905 | 17.6905 | 0 | 17.6905 | 17.6905 | 0 | 17.6905 | 17.6905 | 0 | 17.6905 | 17.6905 | 0 | 17.6905
|  | 17.3531 | 0 | 17.3531 | 17.638 | 0 | 17.638 | 17.638 | 0 | 17.638 | 17.638 | 0 | 17.638 | 17.638 | 0 | 17.638 | 17.638 | 0 | 17.638 | 17.638 | 0 | 17.638 | 17.638 | 0 | 17.638 | 17.638 | 0 | 17.638 | 17.638 | 0 | 17.638 | 17.638 | 0 | 17.638 | 17.638 | 0 | 17.638 | 17.638 | 0 | 17.638 | 17.638 | 0 | 17.638 | 17.638 | 0 | 17.638
|  | 17.1701 | 0 | 17.1701 | 17.4519 | 0 | 17.4519 | 17.4519 | 0 | 17.4519 | 17.4519 | 0 | 17.4519 | 17.4519 | 0 | 17.4519 | 17.4519 | 0 | 17.4519 | 17.4519 | 0 | 17.4519 | 17.4519 | 0 | 17.4519 | 17.4519 | 0 | 17.4519 | 17.4519 | 0 | 17.4519 | 17.4519 | 0 | 17.4519 | 17.4519 | 0 | 17.4519 | 17.4519 | 0 | 17.4519 | 17.4519 | 0 | 17.4519 | 17.4519 | 0 | 17.4519
|  | 17.2162 | 0 | 17.2162 | 17.4988 | 0 | 17.4988 | 17.4988 | 0 | 17.4988 | 17.4988 | 0 | 17.4988 | 17.4988 | 0 | 17.4988 | 17.4988 | 0 | 17.4988 | 17.4988 | 0 | 17.4988 | 17.4988 | 0 | 17.4988 | 17.4988 | 0 | 17.4988 | 17.4988 | 0 | 17.4988 | 17.4988 | 0 | 17.4988 | 17.4988 | 0 | 17.4988 | 17.4988 | 0 | 17.4988 | 17.4988 | 0 | 17.4988 | 17.4988 | 0 | 17.4988
|  | 18.4398 | 0 | 18.4398 | 18.7425 | 0 | 18.7425 | 18.7425 | 0 | 18.7425 | 18.7425 | 0 | 18.7425 | 18.7425 | 0 | 18.7425 | 18.7425 | 0 | 18.7425 | 18.7425 | 0 | 18.7425 | 18.7425 | 0 | 18.7425 | 18.7425 | 0 | 18.7425 | 18.7425 | 0 | 18.7425 | 18.7425 | 0 | 18.7425 | 18.7425 | 0 | 18.7425 | 18.7425 | 0 | 18.7425 | 18.7425 | 0 | 18.7425 | 18.7425 | 0 | 18.7425
|  | 21.7075 | 0 | 21.7075 | 22.0638 | 0 | 22.0638 | 22.0638 | 0 | 22.0638 | 22.0638 | 0 | 22.0638 | 22.0638 | 0 | 22.0638 | 22.0638 | 0 | 22.0638 | 22.0638 | 0 | 22.0638 | 22.0638 | 0 | 22.0638 | 22.0638 | 0 | 22.0638 | 22.0638 | 0 | 22.0638 | 22.0638 | 0 | 22.0638 | 22.0638 | 0 | 22.0638 | 22.0638 | 0 | 22.0638 | 22.0638 | 0 | 22.0638 | 22.0638 | 0 | 22.0638
|  | 28.9705 | 0 | 28.9705 | 29.446 | 0 | 29.446 | 29.446 | 0 | 29.446 | 29.446 | 0 | 29.446 | 29.446 | 0 | 29.446 | 29.446 | 0 | 29.446 | 29.446 | 0 | 29.446 | 29.446 | 0 | 29.446 | 29.446 | 0 | 29.446 | 29.446 | 0 | 29.446 | 29.446 | 0 | 29.446 | 29.446 | 0 | 29.446 | 29.446 | 0 | 29.446 | 29.446 | 0 | 29.446 | 29.446 | 0 | 29.446
|  | 29.3238 | 0 | 29.3238 | 29.8051 | 0 | 29.8051 | 29.8051 | 0 | 29.8051 | 29.8051 | 0 | 29.8051 | 29.8051 | 0 | 29.8051 | 29.8051 | 0 | 29.8051 | 29.8051 | 0 | 29.8051 | 29.8051 | 0 | 29.8051 | 29.8051 | 0 | 29.8051 | 29.8051 | 0 | 29.8051 | 29.8051 | 0 | 29.8051 | 29.8051 | 0 | 29.8051 | 29.8051 | 0 | 29.8051 | 29.8051 | 0 | 29.8051 | 29.8051 | 0 | 29.8051
|  | 28.2719 | 0 | 28.2719 | 28.7359 | 0 | 28.7359 | 28.7359 | 0 | 28.7359 | 28.7359 | 0 | 28.7359 | 28.7359 | 0 | 28.7359 | 28.7359 | 0 | 28.7359 | 28.7359 | 0 | 28.7359 | 28.7359 | 0 | 28.7359 | 28.7359 | 0 | 28.7359 | 28.7359 | 0 | 28.7359 | 28.7359 | 0 | 28.7359 | 28.7359 | 0 | 28.7359 | 28.7359 | 0 | 28.7359 | 28.7359 | 0 | 28.7359 | 28.7359 | 0 | 28.7359
|  | 26.6991 | 0 | 26.6991 | 27.1374 | 0 | 27.1374 | 27.1374 | 0 | 27.1374 | 27.1374 | 0 | 27.1374 | 27.1374 | 0 | 27.1374 | 27.1374 | 0 | 27.1374 | 27.1374 | 0 | 27.1374 | 27.1374 | 0 | 27.1374 | 27.1374 | 0 | 27.1374 | 27.1374 | 0 | 27.1374 | 27.1374 | 0 | 27.1374 | 27.1374 | 0 | 27.1374 | 27.1374 | 0 | 27.1374 | 27.1374 | 0 | 27.1374 | 27.1374 | 0 | 27.1374
|  | 23.6434 | 0 | 23.6434 | 24.0315 | 0 | 24.0315 | 24.0315 | 0 | 24.0315 | 24.0315 | 0 | 24.0315 | 24.0315 | 0 | 24.0315 | 24.0315 | 0 | 24.0315 | 24.0315 | 0 | 24.0315 | 24.0315 | 0 | 24.0315 | 24.0315 | 0 | 24.0315 | 24.0315 | 0 | 24.0315 | 24.0315 | 0 | 24.0315 | 24.0315 | 0 | 24.0315 | 24.0315 | 0 | 24.0315 | 24.0315 | 0 | 24.0315 | 24.0315 | 0 | 24.0315
|  | 20.3507 | 0 | 20.3507 | 20.6848 | 0 | 20.6848 | 20.6848 | 0 | 20.6848 | 20.6848 | 0 | 20.6848 | 20.6848 | 0 | 20.6848 | 20.6848 | 0 | 20.6848 | 20.6848 | 0 | 20.6848 | 20.6848 | 0 | 20.6848 | 20.6848 | 0 | 20.6848 | 20.6848 | 0 | 20.6848 | 20.6848 | 0 | 20.6848 | 20.6848 | 0 | 20.6848 | 20.6848 | 0 | 20.6848 | 20.6848 | 0 | 20.6848 | 20.6848 | 0 | 20.6848
|  | 18.3345 | 0 | 18.3345 | 18.6354 | 0 | 18.6354 | 18.6354 | 0 | 18.6354 | 18.6354 | 0 | 18.6354 | 18.6354 | 0 | 18.6354 | 18.6354 | 0 | 18.6354 | 18.6354 | 0 | 18.6354 | 18.6354 | 0 | 18.6354 | 18.6354 | 0 | 18.6354 | 18.6354 | 0 | 18.6354 | 18.6354 | 0 | 18.6354 | 18.6354 | 0 | 18.6354 | 18.6354 | 0 | 18.6354 | 18.6354 | 0 | 18.6354 | 18.6354 | 0 | 18.6354
|  | 16.4378 | 0 | 16.4378 | 16.7076 | 0 | 16.7076 | 16.7076 | 0 | 16.7076 | 16.7076 | 0 | 16.7076 | 16.7076 | 0 | 16.7076 | 16.7076 | 0 | 16.7076 | 16.7076 | 0 | 16.7076 | 16.7076 | 0 | 16.7076 | 16.7076 | 0 | 16.7076 | 16.7076 | 0 | 16.7076 | 16.7076 | 0 | 16.7076 | 16.7076 | 0 | 16.7076 | 16.7076 | 0 | 16.7076 | 16.7076 | 0 | 16.7076 | 16.7076 | 0 | 16.7076
|  | 15.5226 | 0 | 15.5226 | 15.7774 | 0 | 15.7774 | 15.7774 | 0 | 15.7774 | 15.7774 | 0 | 15.7774 | 15.7774 | 0 | 15.7774 | 15.7774 | 0 | 15.7774 | 15.7774 | 0 | 15.7774 | 15.7774 | 0 | 15.7774 | 15.7774 | 0 | 15.7774 | 15.7774 | 0 | 15.7774 | 15.7774 | 0 | 15.7774 | 15.7774 | 0 | 15.7774 | 15.7774 | 0 | 15.7774 | 15.7774 | 0 | 15.7774 | 15.7774 | 0 | 15.7774
|  | 14.4454 | 0 | 14.4454 | 14.6825 | 0 | 14.6825 | 14.6825 | 0 | 14.6825 | 14.6825 | 0 | 14.6825 | 14.6825 | 0 | 14.6825 | 14.6825 | 0 | 14.6825 | 14.6825 | 0 | 14.6825 | 14.6825 | 0 | 14.6825 | 14.6825 | 0 | 14.6825 | 14.6825 | 0 | 14.6825 | 14.6825 | 0 | 14.6825 | 14.6825 | 0 | 14.6825 | 14.6825 | 0 | 14.6825 | 14.6825 | 0 | 14.6825 | 14.6825 | 0 | 14.6825
|  | 13.9895 | 0 | 13.9895 | 14.2191 | 0 | 14.2191 | 14.2191 | 0 | 14.2191 | 14.2191 | 0 | 14.2191 | 14.2191 | 0 | 14.2191 | 14.2191 | 0 | 14.2191 | 14.2191 | 0 | 14.2191 | 14.2191 | 0 | 14.2191 | 14.2191 | 0 | 14.2191 | 14.2191 | 0 | 14.2191 | 14.2191 | 0 | 14.2191 | 14.2191 | 0 | 14.2191 | 14.2191 | 0 | 14.2191 | 14.2191 | 0 | 14.2191 | 14.2191 | 0 | 14.2191
|  | 13.9627 | 0 | 13.9627 | 14.1919 | 0 | 14.1919 | 14.1919 | 0 | 14.1919 | 14.1919 | 0 | 14.1919 | 14.1919 | 0 | 14.1919 | 14.1919 | 0 | 14.1919 | 14.1919 | 0 | 14.1919 | 14.1919 | 0 | 14.1919 | 14.1919 | 0 | 14.1919 | 14.1919 | 0 | 14.1919 | 14.1919 | 0 | 14.1919 | 14.1919 | 0 | 14.1919 | 14.1919 | 0 | 14.1919 | 14.1919 | 0 | 14.1919 | 14.1919 | 0 | 14.1919
|  | 15.4107 | 0 | 15.4107 | 15.6636 | 0 | 15.6636 | 15.6636 | 0 | 15.6636 | 15.6636 | 0 | 15.6636 | 15.6636 | 0 | 15.6636 | 15.6636 | 0 | 15.6636 | 15.6636 | 0 | 15.6636 | 15.6636 | 0 | 15.6636 | 15.6636 | 0 | 15.6636 | 15.6636 | 0 | 15.6636 | 15.6636 | 0 | 15.6636 | 15.6636 | 0 | 15.6636 | 15.6636 | 0 | 15.6636 | 15.6636 | 0 | 15.6636 | 15.6636 | 0 | 15.6636
|  | 18.002 | 0 | 18.002 | 18.2975 | 0 | 18.2975 | 18.2975 | 0 | 18.2975 | 18.2975 | 0 | 18.2975 | 18.2975 | 0 | 18.2975 | 18.2975 | 0 | 18.2975 | 18.2975 | 0 | 18.2975 | 18.2975 | 0 | 18.2975 | 18.2975 | 0 | 18.2975 | 18.2975 | 0 | 18.2975 | 18.2975 | 0 | 18.2975 | 18.2975 | 0 | 18.2975 | 18.2975 | 0 | 18.2975 | 18.2975 | 0 | 18.2975 | 18.2975 | 0 | 18.2975
|  | 19.2523 | 0 | 19.2523 | 19.5683 | 0 | 19.5683 | 19.5683 | 0 | 19.5683 | 19.5683 | 0 | 19.5683 | 19.5683 | 0 | 19.5683 | 19.5683 | 0 | 19.5683 | 19.5683 | 0 | 19.5683 | 19.5683 | 0 | 19.5683 | 19.5683 | 0 | 19.5683 | 19.5683 | 0 | 19.5683 | 19.5683 | 0 | 19.5683 | 19.5683 | 0 | 19.5683 | 19.5683 | 0 | 19.5683 | 19.5683 | 0 | 19.5683 | 19.5683 | 0 | 19.5683
|  | 20.3658 | 0 | 20.3658 | 20.7001 | 0 | 20.7001 | 20.7001 | 0 | 20.7001 | 20.7001 | 0 | 20.7001 | 20.7001 | 0 | 20.7001 | 20.7001 | 0 | 20.7001 | 20.7001 | 0 | 20.7001 | 20.7001 | 0 | 20.7001 | 20.7001 | 0 | 20.7001 | 20.7001 | 0 | 20.7001 | 20.7001 | 0 | 20.7001 | 20.7001 | 0 | 20.7001 | 20.7001 | 0 | 20.7001 | 20.7001 | 0 | 20.7001 | 20.7001 | 0 | 20.7001
|  | 20.3856 | 0 | 20.3856 | 20.7202 | 0 | 20.7202 | 20.7202 | 0 | 20.7202 | 20.7202 | 0 | 20.7202 | 20.7202 | 0 | 20.7202 | 20.7202 | 0 | 20.7202 | 20.7202 | 0 | 20.7202 | 20.7202 | 0 | 20.7202 | 20.7202 | 0 | 20.7202 | 20.7202 | 0 | 20.7202 | 20.7202 | 0 | 20.7202 | 20.7202 | 0 | 20.7202 | 20.7202 | 0 | 20.7202 | 20.7202 | 0 | 20.7202 | 20.7202 | 0 | 20.7202
|  | 19.9726 | 0 | 19.9726 | 20.3005 | 0 | 20.3005 | 20.3005 | 0 | 20.3005 | 20.3005 | 0 | 20.3005 | 20.3005 | 0 | 20.3005 | 20.3005 | 0 | 20.3005 | 20.3005 | 0 | 20.3005 | 20.3005 | 0 | 20.3005 | 20.3005 | 0 | 20.3005 | 20.3005 | 0 | 20.3005 | 20.3005 | 0 | 20.3005 | 20.3005 | 0 | 20.3005 | 20.3005 | 0 | 20.3005 | 20.3005 | 0 | 20.3005 | 20.3005 | 0 | 20.3005
|  | 19.7089 | 0 | 19.7089 | 20.0324 | 0 | 20.0324 | 20.0324 | 0 | 20.0324 | 20.0324 | 0 | 20.0324 | 20.0324 | 0 | 20.0324 | 20.0324 | 0 | 20.0324 | 20.0324 | 0 | 20.0324 | 20.0324 | 0 | 20.0324 | 20.0324 | 0 | 20.0324 | 20.0324 | 0 | 20.0324 | 20.0324 | 0 | 20.0324 | 20.0324 | 0 | 20.0324 | 20.0324 | 0 | 20.0324 | 20.0324 | 0 | 20.0324 | 20.0324 | 0 | 20.0324
|  | 19.5551 | 0 | 19.5551 | 19.8761 | 0 | 19.8761 | 19.8761 | 0 | 19.8761 | 19.8761 | 0 | 19.8761 | 19.8761 | 0 | 19.8761 | 19.8761 | 0 | 19.8761 | 19.8761 | 0 | 19.8761 | 19.8761 | 0 | 19.8761 | 19.8761 | 0 | 19.8761 | 19.8761 | 0 | 19.8761 | 19.8761 | 0 | 19.8761 | 19.8761 | 0 | 19.8761 | 19.8761 | 0 | 19.8761 | 19.8761 | 0 | 19.8761 | 19.8761 | 0 | 19.8761
|  | 19.5097 | 0 | 19.5097 | 19.83 | 0 | 19.83 | 19.83 | 0 | 19.83 | 19.83 | 0 | 19.83 | 19.83 | 0 | 19.83 | 19.83 | 0 | 19.83 | 19.83 | 0 | 19.83 | 19.83 | 0 | 19.83 | 19.83 | 0 | 19.83 | 19.83 | 0 | 19.83 | 19.83 | 0 | 19.83 | 19.83 | 0 | 19.83 | 19.83 | 0 | 19.83 | 19.83 | 0 | 19.83 | 19.83 | 0 | 19.83
|  | 20.0163 | 0 | 20.0163 | 20.3448 | 0 | 20.3448 | 20.3448 | 0 | 20.3448 | 20.3448 | 0 | 20.3448 | 20.3448 | 0 | 20.3448 | 20.3448 | 0 | 20.3448 | 20.3448 | 0 | 20.3448 | 20.3448 | 0 | 20.3448 | 20.3448 | 0 | 20.3448 | 20.3448 | 0 | 20.3448 | 20.3448 | 0 | 20.3448 | 20.3448 | 0 | 20.3448 | 20.3448 | 0 | 20.3448 | 20.3448 | 0 | 20.3448 | 20.3448 | 0 | 20.3448
|  | 20.8836 | 0 | 20.8836 | 21.2264 | 0 | 21.2264 | 21.2264 | 0 | 21.2264 | 21.2264 | 0 | 21.2264 | 21.2264 | 0 | 21.2264 | 21.2264 | 0 | 21.2264 | 21.2264 | 0 | 21.2264 | 21.2264 | 0 | 21.2264 | 21.2264 | 0 | 21.2264 | 21.2264 | 0 | 21.2264 | 21.2264 | 0 | 21.2264 | 21.2264 | 0 | 21.2264 | 21.2264 | 0 | 21.2264 | 21.2264 | 0 | 21.2264 | 21.2264 | 0 | 21.2264
|  | 22.6238 | 0 | 22.6238 | 22.9951 | 0 | 22.9951 | 22.9951 | 0 | 22.9951 | 22.9951 | 0 | 22.9951 | 22.9951 | 0 | 22.9951 | 22.9951 | 0 | 22.9951 | 22.9951 | 0 | 22.9951 | 22.9951 | 0 | 22.9951 | 22.9951 | 0 | 22.9951 | 22.9951 | 0 | 22.9951 | 22.9951 | 0 | 22.9951 | 22.9951 | 0 | 22.9951 | 22.9951 | 0 | 22.9951 | 22.9951 | 0 | 22.9951 | 22.9951 | 0 | 22.9951
|  | 29.0396 | 0 | 29.0396 | 29.5162 | 0 | 29.5162 | 29.5162 | 0 | 29.5162 | 29.5162 | 0 | 29.5162 | 29.5162 | 0 | 29.5162 | 29.5162 | 0 | 29.5162 | 29.5162 | 0 | 29.5162 | 29.5162 | 0 | 29.5162 | 29.5162 | 0 | 29.5162 | 29.5162 | 0 | 29.5162 | 29.5162 | 0 | 29.5162 | 29.5162 | 0 | 29.5162 | 29.5162 | 0 | 29.5162 | 29.5162 | 0 | 29.5162 | 29.5162 | 0 | 29.5162
|  | 29.7895 | 0 | 29.7895 | 30.2784 | 0 | 30.2784 | 30.2784 | 0 | 30.2784 | 30.2784 | 0 | 30.2784 | 30.2784 | 0 | 30.2784 | 30.2784 | 0 | 30.2784 | 30.2784 | 0 | 30.2784 | 30.2784 | 0 | 30.2784 | 30.2784 | 0 | 30.2784 | 30.2784 | 0 | 30.2784 | 30.2784 | 0 | 30.2784 | 30.2784 | 0 | 30.2784 | 30.2784 | 0 | 30.2784 | 30.2784 | 0 | 30.2784 | 30.2784 | 0 | 30.2784
|  | 28.3518 | 0 | 28.3518 | 28.8171 | 0 | 28.8171 | 28.8171 | 0 | 28.8171 | 28.8171 | 0 | 28.8171 | 28.8171 | 0 | 28.8171 | 28.8171 | 0 | 28.8171 | 28.8171 | 0 | 28.8171 | 28.8171 | 0 | 28.8171 | 28.8171 | 0 | 28.8171 | 28.8171 | 0 | 28.8171 | 28.8171 | 0 | 28.8171 | 28.8171 | 0 | 28.8171 | 28.8171 | 0 | 28.8171 | 28.8171 | 0 | 28.8171 | 28.8171 | 0 | 28.8171
|  | 27.2766 | 0 | 27.2766 | 27.7243 | 0 | 27.7243 | 27.7243 | 0 | 27.7243 | 27.7243 | 0 | 27.7243 | 27.7243 | 0 | 27.7243 | 27.7243 | 0 | 27.7243 | 27.7243 | 0 | 27.7243 | 27.7243 | 0 | 27.7243 | 27.7243 | 0 | 27.7243 | 27.7243 | 0 | 27.7243 | 27.7243 | 0 | 27.7243 | 27.7243 | 0 | 27.7243 | 27.7243 | 0 | 27.7243 | 27.7243 | 0 | 27.7243 | 27.7243 | 0 | 27.7243
|  | 24.6214 | 0 | 24.6214 | 25.0255 | 0 | 25.0255 | 25.0255 | 0 | 25.0255 | 25.0255 | 0 | 25.0255 | 25.0255 | 0 | 25.0255 | 25.0255 | 0 | 25.0255 | 25.0255 | 0 | 25.0255 | 25.0255 | 0 | 25.0255 | 25.0255 | 0 | 25.0255 | 25.0255 | 0 | 25.0255 | 25.0255 | 0 | 25.0255 | 25.0255 | 0 | 25.0255 | 25.0255 | 0 | 25.0255 | 25.0255 | 0 | 25.0255 | 25.0255 | 0 | 25.0255
|  | 22.2224 | 0 | 22.2224 | 22.5872 | 0 | 22.5872 | 22.5872 | 0 | 22.5872 | 22.5872 | 0 | 22.5872 | 22.5872 | 0 | 22.5872 | 22.5872 | 0 | 22.5872 | 22.5872 | 0 | 22.5872 | 22.5872 | 0 | 22.5872 | 22.5872 | 0 | 22.5872 | 22.5872 | 0 | 22.5872 | 22.5872 | 0 | 22.5872 | 22.5872 | 0 | 22.5872 | 22.5872 | 0 | 22.5872 | 22.5872 | 0 | 22.5872 | 22.5872 | 0 | 22.5872
|  | 19.9768 | 0 | 19.9768 | 20.3047 | 0 | 20.3047 | 20.3047 | 0 | 20.3047 | 20.3047 | 0 | 20.3047 | 20.3047 | 0 | 20.3047 | 20.3047 | 0 | 20.3047 | 20.3047 | 0 | 20.3047 | 20.3047 | 0 | 20.3047 | 20.3047 | 0 | 20.3047 | 20.3047 | 0 | 20.3047 | 20.3047 | 0 | 20.3047 | 20.3047 | 0 | 20.3047 | 20.3047 | 0 | 20.3047 | 20.3047 | 0 | 20.3047 | 20.3047 | 0 | 20.3047
|  | 17.7882 | 0 | 17.7882 | 18.0801 | 0 | 18.0801 | 18.0801 | 0 | 18.0801 | 18.0801 | 0 | 18.0801 | 18.0801 | 0 | 18.0801 | 18.0801 | 0 | 18.0801 | 18.0801 | 0 | 18.0801 | 18.0801 | 0 | 18.0801 | 18.0801 | 0 | 18.0801 | 18.0801 | 0 | 18.0801 | 18.0801 | 0 | 18.0801 | 18.0801 | 0 | 18.0801 | 18.0801 | 0 | 18.0801 | 18.0801 | 0 | 18.0801 | 18.0801 | 0 | 18.0801
|  | 16.5717 | 0 | 16.5717 | 16.8437 | 0 | 16.8437 | 16.8437 | 0 | 16.8437 | 16.8437 | 0 | 16.8437 | 16.8437 | 0 | 16.8437 | 16.8437 | 0 | 16.8437 | 16.8437 | 0 | 16.8437 | 16.8437 | 0 | 16.8437 | 16.8437 | 0 | 16.8437 | 16.8437 | 0 | 16.8437 | 16.8437 | 0 | 16.8437 | 16.8437 | 0 | 16.8437 | 16.8437 | 0 | 16.8437 | 16.8437 | 0 | 16.8437 | 16.8437 | 0 | 16.8437
|  | 15.3093 | 0 | 15.3093 | 15.5606 | 0 | 15.5606 | 15.5606 | 0 | 15.5606 | 15.5606 | 0 | 15.5606 | 15.5606 | 0 | 15.5606 | 15.5606 | 0 | 15.5606 | 15.5606 | 0 | 15.5606 | 15.5606 | 0 | 15.5606 | 15.5606 | 0 | 15.5606 | 15.5606 | 0 | 15.5606 | 15.5606 | 0 | 15.5606 | 15.5606 | 0 | 15.5606 | 15.5606 | 0 | 15.5606 | 15.5606 | 0 | 15.5606 | 15.5606 | 0 | 15.5606
|  | 14.595 | 0 | 14.595 | 14.8346 | 0 | 14.8346 | 14.8346 | 0 | 14.8346 | 14.8346 | 0 | 14.8346 | 14.8346 | 0 | 14.8346 | 14.8346 | 0 | 14.8346 | 14.8346 | 0 | 14.8346 | 14.8346 | 0 | 14.8346 | 14.8346 | 0 | 14.8346 | 14.8346 | 0 | 14.8346 | 14.8346 | 0 | 14.8346 | 14.8346 | 0 | 14.8346 | 14.8346 | 0 | 14.8346 | 14.8346 | 0 | 14.8346 | 14.8346 | 0 | 14.8346
|  | 14.5758 | 0 | 14.5758 | 14.815 | 0 | 14.815 | 14.815 | 0 | 14.815 | 14.815 | 0 | 14.815 | 14.815 | 0 | 14.815 | 14.815 | 0 | 14.815 | 14.815 | 0 | 14.815 | 14.815 | 0 | 14.815 | 14.815 | 0 | 14.815 | 14.815 | 0 | 14.815 | 14.815 | 0 | 14.815 | 14.815 | 0 | 14.815 | 14.815 | 0 | 14.815 | 14.815 | 0 | 14.815 | 14.815 | 0 | 14.815
|  | 14.973 | 0 | 14.973 | 15.2188 | 0 | 15.2188 | 15.2188 | 0 | 15.2188 | 15.2188 | 0 | 15.2188 | 15.2188 | 0 | 15.2188 | 15.2188 | 0 | 15.2188 | 15.2188 | 0 | 15.2188 | 15.2188 | 0 | 15.2188 | 15.2188 | 0 | 15.2188 | 15.2188 | 0 | 15.2188 | 15.2188 | 0 | 15.2188 | 15.2188 | 0 | 15.2188 | 15.2188 | 0 | 15.2188 | 15.2188 | 0 | 15.2188 | 15.2188 | 0 | 15.2188
|  | 16.3631 | 0 | 16.3631 | 16.6316 | 0 | 16.6316 | 16.6316 | 0 | 16.6316 | 16.6316 | 0 | 16.6316 | 16.6316 | 0 | 16.6316 | 16.6316 | 0 | 16.6316 | 16.6316 | 0 | 16.6316 | 16.6316 | 0 | 16.6316 | 16.6316 | 0 | 16.6316 | 16.6316 | 0 | 16.6316 | 16.6316 | 0 | 16.6316 | 16.6316 | 0 | 16.6316 | 16.6316 | 0 | 16.6316 | 16.6316 | 0 | 16.6316 | 16.6316 | 0 | 16.6316
|  | 18.5859 | 0 | 18.5859 | 18.891 | 0 | 18.891 | 18.891 | 0 | 18.891 | 18.891 | 0 | 18.891 | 18.891 | 0 | 18.891 | 18.891 | 0 | 18.891 | 18.891 | 0 | 18.891 | 18.891 | 0 | 18.891 | 18.891 | 0 | 18.891 | 18.891 | 0 | 18.891 | 18.891 | 0 | 18.891 | 18.891 | 0 | 18.891 | 18.891 | 0 | 18.891 | 18.891 | 0 | 18.891 | 18.891 | 0 | 18.891
|  | 21.6528 | 0 | 21.6528 | 22.0082 | 0 | 22.0082 | 22.0082 | 0 | 22.0082 | 22.0082 | 0 | 22.0082 | 22.0082 | 0 | 22.0082 | 22.0082 | 0 | 22.0082 | 22.0082 | 0 | 22.0082 | 22.0082 | 0 | 22.0082 | 22.0082 | 0 | 22.0082 | 22.0082 | 0 | 22.0082 | 22.0082 | 0 | 22.0082 | 22.0082 | 0 | 22.0082 | 22.0082 | 0 | 22.0082 | 22.0082 | 0 | 22.0082 | 22.0082 | 0 | 22.0082
|  | 22.408 | 0 | 22.408 | 22.7758 | 0 | 22.7758 | 22.7758 | 0 | 22.7758 | 22.7758 | 0 | 22.7758 | 22.7758 | 0 | 22.7758 | 22.7758 | 0 | 22.7758 | 22.7758 | 0 | 22.7758 | 22.7758 | 0 | 22.7758 | 22.7758 | 0 | 22.7758 | 22.7758 | 0 | 22.7758 | 22.7758 | 0 | 22.7758 | 22.7758 | 0 | 22.7758 | 22.7758 | 0 | 22.7758 | 22.7758 | 0 | 22.7758 | 22.7758 | 0 | 22.7758
|  | 20.5242 | 0 | 20.5242 | 20.8611 | 0 | 20.8611 | 20.8611 | 0 | 20.8611 | 20.8611 | 0 | 20.8611 | 20.8611 | 0 | 20.8611 | 20.8611 | 0 | 20.8611 | 20.8611 | 0 | 20.8611 | 20.8611 | 0 | 20.8611 | 20.8611 | 0 | 20.8611 | 20.8611 | 0 | 20.8611 | 20.8611 | 0 | 20.8611 | 20.8611 | 0 | 20.8611 | 20.8611 | 0 | 20.8611 | 20.8611 | 0 | 20.8611 | 20.8611 | 0 | 20.8611
|  | 19.3251 | 0 | 19.3251 | 19.6423 | 0 | 19.6423 | 19.6423 | 0 | 19.6423 | 19.6423 | 0 | 19.6423 | 19.6423 | 0 | 19.6423 | 19.6423 | 0 | 19.6423 | 19.6423 | 0 | 19.6423 | 19.6423 | 0 | 19.6423 | 19.6423 | 0 | 19.6423 | 19.6423 | 0 | 19.6423 | 19.6423 | 0 | 19.6423 | 19.6423 | 0 | 19.6423 | 19.6423 | 0 | 19.6423 | 19.6423 | 0 | 19.6423 | 19.6423 | 0 | 19.6423
|  | 18.35 | 0 | 18.35 | 18.6512 | 0 | 18.6512 | 18.6512 | 0 | 18.6512 | 18.6512 | 0 | 18.6512 | 18.6512 | 0 | 18.6512 | 18.6512 | 0 | 18.6512 | 18.6512 | 0 | 18.6512 | 18.6512 | 0 | 18.6512 | 18.6512 | 0 | 18.6512 | 18.6512 | 0 | 18.6512 | 18.6512 | 0 | 18.6512 | 18.6512 | 0 | 18.6512 | 18.6512 | 0 | 18.6512 | 18.6512 | 0 | 18.6512 | 18.6512 | 0 | 18.6512
|  | 17.4021 | 0 | 17.4021 | 17.6877 | 0 | 17.6877 | 17.6877 | 0 | 17.6877 | 17.6877 | 0 | 17.6877 | 17.6877 | 0 | 17.6877 | 17.6877 | 0 | 17.6877 | 17.6877 | 0 | 17.6877 | 17.6877 | 0 | 17.6877 | 17.6877 | 0 | 17.6877 | 17.6877 | 0 | 17.6877 | 17.6877 | 0 | 17.6877 | 17.6877 | 0 | 17.6877 | 17.6877 | 0 | 17.6877 | 17.6877 | 0 | 17.6877 | 17.6877 | 0 | 17.6877
|  | 17.3076 | 0 | 17.3076 | 17.5917 | 0 | 17.5917 | 17.5917 | 0 | 17.5917 | 17.5917 | 0 | 17.5917 | 17.5917 | 0 | 17.5917 | 17.5917 | 0 | 17.5917 | 17.5917 | 0 | 17.5917 | 17.5917 | 0 | 17.5917 | 17.5917 | 0 | 17.5917 | 17.5917 | 0 | 17.5917 | 17.5917 | 0 | 17.5917 | 17.5917 | 0 | 17.5917 | 17.5917 | 0 | 17.5917 | 17.5917 | 0 | 17.5917 | 17.5917 | 0 | 17.5917
|  | 18.6407 | 0 | 18.6407 | 18.9467 | 0 | 18.9467 | 18.9467 | 0 | 18.9467 | 18.9467 | 0 | 18.9467 | 18.9467 | 0 | 18.9467 | 18.9467 | 0 | 18.9467 | 18.9467 | 0 | 18.9467 | 18.9467 | 0 | 18.9467 | 18.9467 | 0 | 18.9467 | 18.9467 | 0 | 18.9467 | 18.9467 | 0 | 18.9467 | 18.9467 | 0 | 18.9467 | 18.9467 | 0 | 18.9467 | 18.9467 | 0 | 18.9467 | 18.9467 | 0 | 18.9467
|  | 22.2134 | 0 | 22.2134 | 22.578 | 0 | 22.578 | 22.578 | 0 | 22.578 | 22.578 | 0 | 22.578 | 22.578 | 0 | 22.578 | 22.578 | 0 | 22.578 | 22.578 | 0 | 22.578 | 22.578 | 0 | 22.578 | 22.578 | 0 | 22.578 | 22.578 | 0 | 22.578 | 22.578 | 0 | 22.578 | 22.578 | 0 | 22.578 | 22.578 | 0 | 22.578 | 22.578 | 0 | 22.578 | 22.578 | 0 | 22.578
|  | 29.0906 | 0 | 29.0906 | 29.5681 | 0 | 29.5681 | 29.5681 | 0 | 29.5681 | 29.5681 | 0 | 29.5681 | 29.5681 | 0 | 29.5681 | 29.5681 | 0 | 29.5681 | 29.5681 | 0 | 29.5681 | 29.5681 | 0 | 29.5681 | 29.5681 | 0 | 29.5681 | 29.5681 | 0 | 29.5681 | 29.5681 | 0 | 29.5681 | 29.5681 | 0 | 29.5681 | 29.5681 | 0 | 29.5681 | 29.5681 | 0 | 29.5681 | 29.5681 | 0 | 29.5681
|  | 28.7277 | 0 | 28.7277 | 29.1993 | 0 | 29.1993 | 29.1993 | 0 | 29.1993 | 29.1993 | 0 | 29.1993 | 29.1993 | 0 | 29.1993 | 29.1993 | 0 | 29.1993 | 29.1993 | 0 | 29.1993 | 29.1993 | 0 | 29.1993 | 29.1993 | 0 | 29.1993 | 29.1993 | 0 | 29.1993 | 29.1993 | 0 | 29.1993 | 29.1993 | 0 | 29.1993 | 29.1993 | 0 | 29.1993 | 29.1993 | 0 | 29.1993 | 29.1993 | 0 | 29.1993
|  | 26.8707 | 0 | 26.8707 | 27.3117 | 0 | 27.3117 | 27.3117 | 0 | 27.3117 | 27.3117 | 0 | 27.3117 | 27.3117 | 0 | 27.3117 | 27.3117 | 0 | 27.3117 | 27.3117 | 0 | 27.3117 | 27.3117 | 0 | 27.3117 | 27.3117 | 0 | 27.3117 | 27.3117 | 0 | 27.3117 | 27.3117 | 0 | 27.3117 | 27.3117 | 0 | 27.3117 | 27.3117 | 0 | 27.3117 | 27.3117 | 0 | 27.3117 | 27.3117 | 0 | 27.3117
|  | 25.5249 | 0 | 25.5249 | 25.9439 | 0 | 25.9439 | 25.9439 | 0 | 25.9439 | 25.9439 | 0 | 25.9439 | 25.9439 | 0 | 25.9439 | 25.9439 | 0 | 25.9439 | 25.9439 | 0 | 25.9439 | 25.9439 | 0 | 25.9439 | 25.9439 | 0 | 25.9439 | 25.9439 | 0 | 25.9439 | 25.9439 | 0 | 25.9439 | 25.9439 | 0 | 25.9439 | 25.9439 | 0 | 25.9439 | 25.9439 | 0 | 25.9439 | 25.9439 | 0 | 25.9439
|  | 24.076 | 0 | 24.076 | 24.4712 | 0 | 24.4712 | 24.4712 | 0 | 24.4712 | 24.4712 | 0 | 24.4712 | 24.4712 | 0 | 24.4712 | 24.4712 | 0 | 24.4712 | 24.4712 | 0 | 24.4712 | 24.4712 | 0 | 24.4712 | 24.4712 | 0 | 24.4712 | 24.4712 | 0 | 24.4712 | 24.4712 | 0 | 24.4712 | 24.4712 | 0 | 24.4712 | 24.4712 | 0 | 24.4712 | 24.4712 | 0 | 24.4712 | 24.4712 | 0 | 24.4712
|  | 22.3017 | 0 | 22.3017 | 22.6678 | 0 | 22.6678 | 22.6678 | 0 | 22.6678 | 22.6678 | 0 | 22.6678 | 22.6678 | 0 | 22.6678 | 22.6678 | 0 | 22.6678 | 22.6678 | 0 | 22.6678 | 22.6678 | 0 | 22.6678 | 22.6678 | 0 | 22.6678 | 22.6678 | 0 | 22.6678 | 22.6678 | 0 | 22.6678 | 22.6678 | 0 | 22.6678 | 22.6678 | 0 | 22.6678 | 22.6678 | 0 | 22.6678 | 22.6678 | 0 | 22.6678
|  | 20.54 | 0 | 20.54 | 20.8772 | 0 | 20.8772 | 20.8772 | 0 | 20.8772 | 20.8772 | 0 | 20.8772 | 20.8772 | 0 | 20.8772 | 20.8772 | 0 | 20.8772 | 20.8772 | 0 | 20.8772 | 20.8772 | 0 | 20.8772 | 20.8772 | 0 | 20.8772 | 20.8772 | 0 | 20.8772 | 20.8772 | 0 | 20.8772 | 20.8772 | 0 | 20.8772 | 20.8772 | 0 | 20.8772 | 20.8772 | 0 | 20.8772 | 20.8772 | 0 | 20.8772
|  | 18.8085 | 0 | 18.8085 | 19.1173 | 0 | 19.1173 | 19.1173 | 0 | 19.1173 | 19.1173 | 0 | 19.1173 | 19.1173 | 0 | 19.1173 | 19.1173 | 0 | 19.1173 | 19.1173 | 0 | 19.1173 | 19.1173 | 0 | 19.1173 | 19.1173 | 0 | 19.1173 | 19.1173 | 0 | 19.1173 | 19.1173 | 0 | 19.1173 | 19.1173 | 0 | 19.1173 | 19.1173 | 0 | 19.1173 | 19.1173 | 0 | 19.1173 | 19.1173 | 0 | 19.1173
|  | 16.9544 | 0 | 16.9544 | 17.2327 | 0 | 17.2327 | 17.2327 | 0 | 17.2327 | 17.2327 | 0 | 17.2327 | 17.2327 | 0 | 17.2327 | 17.2327 | 0 | 17.2327 | 17.2327 | 0 | 17.2327 | 17.2327 | 0 | 17.2327 | 17.2327 | 0 | 17.2327 | 17.2327 | 0 | 17.2327 | 17.2327 | 0 | 17.2327 | 17.2327 | 0 | 17.2327 | 17.2327 | 0 | 17.2327 | 17.2327 | 0 | 17.2327 | 17.2327 | 0 | 17.2327
|  | 15.71 | 0 | 15.71 | 15.9678 | 0 | 15.9678 | 15.9678 | 0 | 15.9678 | 15.9678 | 0 | 15.9678 | 15.9678 | 0 | 15.9678 | 15.9678 | 0 | 15.9678 | 15.9678 | 0 | 15.9678 | 15.9678 | 0 | 15.9678 | 15.9678 | 0 | 15.9678 | 15.9678 | 0 | 15.9678 | 15.9678 | 0 | 15.9678 | 15.9678 | 0 | 15.9678 | 15.9678 | 0 | 15.9678 | 15.9678 | 0 | 15.9678 | 15.9678 | 0 | 15.9678
|  | 14.6373 | 0 | 14.6373 | 14.8776 | 0 | 14.8776 | 14.8776 | 0 | 14.8776 | 14.8776 | 0 | 14.8776 | 14.8776 | 0 | 14.8776 | 14.8776 | 0 | 14.8776 | 14.8776 | 0 | 14.8776 | 14.8776 | 0 | 14.8776 | 14.8776 | 0 | 14.8776 | 14.8776 | 0 | 14.8776 | 14.8776 | 0 | 14.8776 | 14.8776 | 0 | 14.8776 | 14.8776 | 0 | 14.8776 | 14.8776 | 0 | 14.8776 | 14.8776 | 0 | 14.8776
|  | 14.3067 | 0 | 14.3067 | 14.5416 | 0 | 14.5416 | 14.5416 | 0 | 14.5416 | 14.5416 | 0 | 14.5416 | 14.5416 | 0 | 14.5416 | 14.5416 | 0 | 14.5416 | 14.5416 | 0 | 14.5416 | 14.5416 | 0 | 14.5416 | 14.5416 | 0 | 14.5416 | 14.5416 | 0 | 14.5416 | 14.5416 | 0 | 14.5416 | 14.5416 | 0 | 14.5416 | 14.5416 | 0 | 14.5416 | 14.5416 | 0 | 14.5416 | 14.5416 | 0 | 14.5416
|  | 14.7086 | 0 | 14.7086 | 14.95 | 0 | 14.95 | 14.95 | 0 | 14.95 | 14.95 | 0 | 14.95 | 14.95 | 0 | 14.95 | 14.95 | 0 | 14.95 | 14.95 | 0 | 14.95 | 14.95 | 0 | 14.95 | 14.95 | 0 | 14.95 | 14.95 | 0 | 14.95 | 14.95 | 0 | 14.95 | 14.95 | 0 | 14.95 | 14.95 | 0 | 14.95 | 14.95 | 0 | 14.95 | 14.95 | 0 | 14.95
|  | 15.5777 | 0 | 15.5777 | 15.8334 | 0 | 15.8334 | 15.8334 | 0 | 15.8334 | 15.8334 | 0 | 15.8334 | 15.8334 | 0 | 15.8334 | 15.8334 | 0 | 15.8334 | 15.8334 | 0 | 15.8334 | 15.8334 | 0 | 15.8334 | 15.8334 | 0 | 15.8334 | 15.8334 | 0 | 15.8334 | 15.8334 | 0 | 15.8334 | 15.8334 | 0 | 15.8334 | 15.8334 | 0 | 15.8334 | 15.8334 | 0 | 15.8334 | 15.8334 | 0 | 15.8334
|  | 16.9938 | 0 | 16.9938 | 17.2728 | 0 | 17.2728 | 17.2728 | 0 | 17.2728 | 17.2728 | 0 | 17.2728 | 17.2728 | 0 | 17.2728 | 17.2728 | 0 | 17.2728 | 17.2728 | 0 | 17.2728 | 17.2728 | 0 | 17.2728 | 17.2728 | 0 | 17.2728 | 17.2728 | 0 | 17.2728 | 17.2728 | 0 | 17.2728 | 17.2728 | 0 | 17.2728 | 17.2728 | 0 | 17.2728 | 17.2728 | 0 | 17.2728 | 17.2728 | 0 | 17.2728
|  | 19.8866 | 0 | 19.8866 | 20.213 | 0 | 20.213 | 20.213 | 0 | 20.213 | 20.213 | 0 | 20.213 | 20.213 | 0 | 20.213 | 20.213 | 0 | 20.213 | 20.213 | 0 | 20.213 | 20.213 | 0 | 20.213 | 20.213 | 0 | 20.213 | 20.213 | 0 | 20.213 | 20.213 | 0 | 20.213 | 20.213 | 0 | 20.213 | 20.213 | 0 | 20.213 | 20.213 | 0 | 20.213 | 20.213 | 0 | 20.213
|  | 21.3311 | 0 | 21.3311 | 21.6813 | 0 | 21.6813 | 21.6813 | 0 | 21.6813 | 21.6813 | 0 | 21.6813 | 21.6813 | 0 | 21.6813 | 21.6813 | 0 | 21.6813 | 21.6813 | 0 | 21.6813 | 21.6813 | 0 | 21.6813 | 21.6813 | 0 | 21.6813 | 21.6813 | 0 | 21.6813 | 21.6813 | 0 | 21.6813 | 21.6813 | 0 | 21.6813 | 21.6813 | 0 | 21.6813 | 21.6813 | 0 | 21.6813 | 21.6813 | 0 | 21.6813
|  | 21.0106 | 0 | 21.0106 | 21.3555 | 0 | 21.3555 | 21.3555 | 0 | 21.3555 | 21.3555 | 0 | 21.3555 | 21.3555 | 0 | 21.3555 | 21.3555 | 0 | 21.3555 | 21.3555 | 0 | 21.3555 | 21.3555 | 0 | 21.3555 | 21.3555 | 0 | 21.3555 | 21.3555 | 0 | 21.3555 | 21.3555 | 0 | 21.3555 | 21.3555 | 0 | 21.3555 | 21.3555 | 0 | 21.3555 | 21.3555 | 0 | 21.3555 | 21.3555 | 0 | 21.3555
|  | 19.6386 | 0 | 19.6386 | 19.961 | 0 | 19.961 | 19.961 | 0 | 19.961 | 19.961 | 0 | 19.961 | 19.961 | 0 | 19.961 | 19.961 | 0 | 19.961 | 19.961 | 0 | 19.961 | 19.961 | 0 | 19.961 | 19.961 | 0 | 19.961 | 19.961 | 0 | 19.961 | 19.961 | 0 | 19.961 | 19.961 | 0 | 19.961 | 19.961 | 0 | 19.961 | 19.961 | 0 | 19.961 | 19.961 | 0 | 19.961
|  | 18.2669 | 0 | 18.2669 | 18.5667 | 0 | 18.5667 | 18.5667 | 0 | 18.5667 | 18.5667 | 0 | 18.5667 | 18.5667 | 0 | 18.5667 | 18.5667 | 0 | 18.5667 | 18.5667 | 0 | 18.5667 | 18.5667 | 0 | 18.5667 | 18.5667 | 0 | 18.5667 | 18.5667 | 0 | 18.5667 | 18.5667 | 0 | 18.5667 | 18.5667 | 0 | 18.5667 | 18.5667 | 0 | 18.5667 | 18.5667 | 0 | 18.5667 | 18.5667 | 0 | 18.5667
|  | 17.4118 | 0 | 17.4118 | 17.6976 | 0 | 17.6976 | 17.6976 | 0 | 17.6976 | 17.6976 | 0 | 17.6976 | 17.6976 | 0 | 17.6976 | 17.6976 | 0 | 17.6976 | 17.6976 | 0 | 17.6976 | 17.6976 | 0 | 17.6976 | 17.6976 | 0 | 17.6976 | 17.6976 | 0 | 17.6976 | 17.6976 | 0 | 17.6976 | 17.6976 | 0 | 17.6976 | 17.6976 | 0 | 17.6976 | 17.6976 | 0 | 17.6976 | 17.6976 | 0 | 17.6976
|  | 17.9908 | 0 | 17.9908 | 18.2861 | 0 | 18.2861 | 18.2861 | 0 | 18.2861 | 18.2861 | 0 | 18.2861 | 18.2861 | 0 | 18.2861 | 18.2861 | 0 | 18.2861 | 18.2861 | 0 | 18.2861 | 18.2861 | 0 | 18.2861 | 18.2861 | 0 | 18.2861 | 18.2861 | 0 | 18.2861 | 18.2861 | 0 | 18.2861 | 18.2861 | 0 | 18.2861 | 18.2861 | 0 | 18.2861 | 18.2861 | 0 | 18.2861 | 18.2861 | 0 | 18.2861
|  | 19.9251 | 0 | 19.9251 | 20.2522 | 0 | 20.2522 | 20.2522 | 0 | 20.2522 | 20.2522 | 0 | 20.2522 | 20.2522 | 0 | 20.2522 | 20.2522 | 0 | 20.2522 | 20.2522 | 0 | 20.2522 | 20.2522 | 0 | 20.2522 | 20.2522 | 0 | 20.2522 | 20.2522 | 0 | 20.2522 | 20.2522 | 0 | 20.2522 | 20.2522 | 0 | 20.2522 | 20.2522 | 0 | 20.2522 | 20.2522 | 0 | 20.2522 | 20.2522 | 0 | 20.2522
|  | 23.5604 | 0 | 23.5604 | 23.9472 | 0 | 23.9472 | 23.9472 | 0 | 23.9472 | 23.9472 | 0 | 23.9472 | 23.9472 | 0 | 23.9472 | 23.9472 | 0 | 23.9472 | 23.9472 | 0 | 23.9472 | 23.9472 | 0 | 23.9472 | 23.9472 | 0 | 23.9472 | 23.9472 | 0 | 23.9472 | 23.9472 | 0 | 23.9472 | 23.9472 | 0 | 23.9472 | 23.9472 | 0 | 23.9472 | 23.9472 | 0 | 23.9472 | 23.9472 | 0 | 23.9472
|  | 30.2122 | 0 | 30.2122 | 30.7082 | 0 | 30.7082 | 30.7082 | 0 | 30.7082 | 30.7082 | 0 | 30.7082 | 30.7082 | 0 | 30.7082 | 30.7082 | 0 | 30.7082 | 30.7082 | 0 | 30.7082 | 30.7082 | 0 | 30.7082 | 30.7082 | 0 | 30.7082 | 30.7082 | 0 | 30.7082 | 30.7082 | 0 | 30.7082 | 30.7082 | 0 | 30.7082 | 30.7082 | 0 | 30.7082 | 30.7082 | 0 | 30.7082 | 30.7082 | 0 | 30.7082
|  | 30.0342 | 0 | 30.0342 | 30.5272 | 0 | 30.5272 | 30.5272 | 0 | 30.5272 | 30.5272 | 0 | 30.5272 | 30.5272 | 0 | 30.5272 | 30.5272 | 0 | 30.5272 | 30.5272 | 0 | 30.5272 | 30.5272 | 0 | 30.5272 | 30.5272 | 0 | 30.5272 | 30.5272 | 0 | 30.5272 | 30.5272 | 0 | 30.5272 | 30.5272 | 0 | 30.5272 | 30.5272 | 0 | 30.5272 | 30.5272 | 0 | 30.5272 | 30.5272 | 0 | 30.5272
|  | 28.3217 | 0 | 28.3217 | 28.7866 | 0 | 28.7866 | 28.7866 | 0 | 28.7866 | 28.7866 | 0 | 28.7866 | 28.7866 | 0 | 28.7866 | 28.7866 | 0 | 28.7866 | 28.7866 | 0 | 28.7866 | 28.7866 | 0 | 28.7866 | 28.7866 | 0 | 28.7866 | 28.7866 | 0 | 28.7866 | 28.7866 | 0 | 28.7866 | 28.7866 | 0 | 28.7866 | 28.7866 | 0 | 28.7866 | 28.7866 | 0 | 28.7866 | 28.7866 | 0 | 28.7866
|  | 26.2432 | 0 | 26.2432 | 26.674 | 0 | 26.674 | 26.674 | 0 | 26.674 | 26.674 | 0 | 26.674 | 26.674 | 0 | 26.674 | 26.674 | 0 | 26.674 | 26.674 | 0 | 26.674 | 26.674 | 0 | 26.674 | 26.674 | 0 | 26.674 | 26.674 | 0 | 26.674 | 26.674 | 0 | 26.674 | 26.674 | 0 | 26.674 | 26.674 | 0 | 26.674 | 26.674 | 0 | 26.674 | 26.674 | 0 | 26.674
|  | 23.2662 | 0 | 23.2662 | 23.6481 | 0 | 23.6481 | 23.6481 | 0 | 23.6481 | 23.6481 | 0 | 23.6481 | 23.6481 | 0 | 23.6481 | 23.6481 | 0 | 23.6481 | 23.6481 | 0 | 23.6481 | 23.6481 | 0 | 23.6481 | 23.6481 | 0 | 23.6481 | 23.6481 | 0 | 23.6481 | 23.6481 | 0 | 23.6481 | 23.6481 | 0 | 23.6481 | 23.6481 | 0 | 23.6481 | 23.6481 | 0 | 23.6481 | 23.6481 | 0 | 23.6481
|  | 19.8645 | 0 | 19.8645 | 20.1905 | 0 | 20.1905 | 20.1905 | 0 | 20.1905 | 20.1905 | 0 | 20.1905 | 20.1905 | 0 | 20.1905 | 20.1905 | 0 | 20.1905 | 20.1905 | 0 | 20.1905 | 20.1905 | 0 | 20.1905 | 20.1905 | 0 | 20.1905 | 20.1905 | 0 | 20.1905 | 20.1905 | 0 | 20.1905 | 20.1905 | 0 | 20.1905 | 20.1905 | 0 | 20.1905 | 20.1905 | 0 | 20.1905 | 20.1905 | 0 | 20.1905
|  | 17.5818 | 0 | 17.5818 | 17.8704 | 0 | 17.8704 | 17.8704 | 0 | 17.8704 | 17.8704 | 0 | 17.8704 | 17.8704 | 0 | 17.8704 | 17.8704 | 0 | 17.8704 | 17.8704 | 0 | 17.8704 | 17.8704 | 0 | 17.8704 | 17.8704 | 0 | 17.8704 | 17.8704 | 0 | 17.8704 | 17.8704 | 0 | 17.8704 | 17.8704 | 0 | 17.8704 | 17.8704 | 0 | 17.8704 | 17.8704 | 0 | 17.8704 | 17.8704 | 0 | 17.8704
|  | 15.6291 | 0 | 15.6291 | 15.8857 | 0 | 15.8857 | 15.8857 | 0 | 15.8857 | 15.8857 | 0 | 15.8857 | 15.8857 | 0 | 15.8857 | 15.8857 | 0 | 15.8857 | 15.8857 | 0 | 15.8857 | 15.8857 | 0 | 15.8857 | 15.8857 | 0 | 15.8857 | 15.8857 | 0 | 15.8857 | 15.8857 | 0 | 15.8857 | 15.8857 | 0 | 15.8857 | 15.8857 | 0 | 15.8857 | 15.8857 | 0 | 15.8857 | 15.8857 | 0 | 15.8857
|  | 15.027 | 0 | 15.027 | 15.2737 | 0 | 15.2737 | 15.2737 | 0 | 15.2737 | 15.2737 | 0 | 15.2737 | 15.2737 | 0 | 15.2737 | 15.2737 | 0 | 15.2737 | 15.2737 | 0 | 15.2737 | 15.2737 | 0 | 15.2737 | 15.2737 | 0 | 15.2737 | 15.2737 | 0 | 15.2737 | 15.2737 | 0 | 15.2737 | 15.2737 | 0 | 15.2737 | 15.2737 | 0 | 15.2737 | 15.2737 | 0 | 15.2737 | 15.2737 | 0 | 15.2737
|  | 13.795 | 0 | 13.795 | 14.0214 | 0 | 14.0214 | 14.0214 | 0 | 14.0214 | 14.0214 | 0 | 14.0214 | 14.0214 | 0 | 14.0214 | 14.0214 | 0 | 14.0214 | 14.0214 | 0 | 14.0214 | 14.0214 | 0 | 14.0214 | 14.0214 | 0 | 14.0214 | 14.0214 | 0 | 14.0214 | 14.0214 | 0 | 14.0214 | 14.0214 | 0 | 14.0214 | 14.0214 | 0 | 14.0214 | 14.0214 | 0 | 14.0214 | 14.0214 | 0 | 14.0214
|  | 13.3543 | 0 | 13.3543 | 13.5735 | 0 | 13.5735 | 13.5735 | 0 | 13.5735 | 13.5735 | 0 | 13.5735 | 13.5735 | 0 | 13.5735 | 13.5735 | 0 | 13.5735 | 13.5735 | 0 | 13.5735 | 13.5735 | 0 | 13.5735 | 13.5735 | 0 | 13.5735 | 13.5735 | 0 | 13.5735 | 13.5735 | 0 | 13.5735 | 13.5735 | 0 | 13.5735 | 13.5735 | 0 | 13.5735 | 13.5735 | 0 | 13.5735 | 13.5735 | 0 | 13.5735
|  | 13.4885 | 0 | 13.4885 | 13.7099 | 0 | 13.7099 | 13.7099 | 0 | 13.7099 | 13.7099 | 0 | 13.7099 | 13.7099 | 0 | 13.7099 | 13.7099 | 0 | 13.7099 | 13.7099 | 0 | 13.7099 | 13.7099 | 0 | 13.7099 | 13.7099 | 0 | 13.7099 | 13.7099 | 0 | 13.7099 | 13.7099 | 0 | 13.7099 | 13.7099 | 0 | 13.7099 | 13.7099 | 0 | 13.7099 | 13.7099 | 0 | 13.7099 | 13.7099 | 0 | 13.7099
|  | 15.0576 | 0 | 15.0576 | 15.3048 | 0 | 15.3048 | 15.3048 | 0 | 15.3048 | 15.3048 | 0 | 15.3048 | 15.3048 | 0 | 15.3048 | 15.3048 | 0 | 15.3048 | 15.3048 | 0 | 15.3048 | 15.3048 | 0 | 15.3048 | 15.3048 | 0 | 15.3048 | 15.3048 | 0 | 15.3048 | 15.3048 | 0 | 15.3048 | 15.3048 | 0 | 15.3048 | 15.3048 | 0 | 15.3048 | 15.3048 | 0 | 15.3048 | 15.3048 | 0 | 15.3048
|  | 17.1579 | 0 | 17.1579 | 17.4395 | 0 | 17.4395 | 17.4395 | 0 | 17.4395 | 17.4395 | 0 | 17.4395 | 17.4395 | 0 | 17.4395 | 17.4395 | 0 | 17.4395 | 17.4395 | 0 | 17.4395 | 17.4395 | 0 | 17.4395 | 17.4395 | 0 | 17.4395 | 17.4395 | 0 | 17.4395 | 17.4395 | 0 | 17.4395 | 17.4395 | 0 | 17.4395 | 17.4395 | 0 | 17.4395 | 17.4395 | 0 | 17.4395 | 17.4395 | 0 | 17.4395
|  | 18.7077 | 0 | 18.7077 | 19.0148 | 0 | 19.0148 | 19.0148 | 0 | 19.0148 | 19.0148 | 0 | 19.0148 | 19.0148 | 0 | 19.0148 | 19.0148 | 0 | 19.0148 | 19.0148 | 0 | 19.0148 | 19.0148 | 0 | 19.0148 | 19.0148 | 0 | 19.0148 | 19.0148 | 0 | 19.0148 | 19.0148 | 0 | 19.0148 | 19.0148 | 0 | 19.0148 | 19.0148 | 0 | 19.0148 | 19.0148 | 0 | 19.0148 | 19.0148 | 0 | 19.0148
|  | 19.4078 | 0 | 19.4078 | 19.7263 | 0 | 19.7263 | 19.7263 | 0 | 19.7263 | 19.7263 | 0 | 19.7263 | 19.7263 | 0 | 19.7263 | 19.7263 | 0 | 19.7263 | 19.7263 | 0 | 19.7263 | 19.7263 | 0 | 19.7263 | 19.7263 | 0 | 19.7263 | 19.7263 | 0 | 19.7263 | 19.7263 | 0 | 19.7263 | 19.7263 | 0 | 19.7263 | 19.7263 | 0 | 19.7263 | 19.7263 | 0 | 19.7263 | 19.7263 | 0 | 19.7263
|  | 19.48 | 0 | 19.48 | 19.7998 | 0 | 19.7998 | 19.7998 | 0 | 19.7998 | 19.7998 | 0 | 19.7998 | 19.7998 | 0 | 19.7998 | 19.7998 | 0 | 19.7998 | 19.7998 | 0 | 19.7998 | 19.7998 | 0 | 19.7998 | 19.7998 | 0 | 19.7998 | 19.7998 | 0 | 19.7998 | 19.7998 | 0 | 19.7998 | 19.7998 | 0 | 19.7998 | 19.7998 | 0 | 19.7998 | 19.7998 | 0 | 19.7998 | 19.7998 | 0 | 19.7998
|  | 18.9238 | 0 | 18.9238 | 19.2344 | 0 | 19.2344 | 19.2344 | 0 | 19.2344 | 19.2344 | 0 | 19.2344 | 19.2344 | 0 | 19.2344 | 19.2344 | 0 | 19.2344 | 19.2344 | 0 | 19.2344 | 19.2344 | 0 | 19.2344 | 19.2344 | 0 | 19.2344 | 19.2344 | 0 | 19.2344 | 19.2344 | 0 | 19.2344 | 19.2344 | 0 | 19.2344 | 19.2344 | 0 | 19.2344 | 19.2344 | 0 | 19.2344 | 19.2344 | 0 | 19.2344
|  | 18.9914 | 0 | 18.9914 | 19.3031 | 0 | 19.3031 | 19.3031 | 0 | 19.3031 | 19.3031 | 0 | 19.3031 | 19.3031 | 0 | 19.3031 | 19.3031 | 0 | 19.3031 | 19.3031 | 0 | 19.3031 | 19.3031 | 0 | 19.3031 | 19.3031 | 0 | 19.3031 | 19.3031 | 0 | 19.3031 | 19.3031 | 0 | 19.3031 | 19.3031 | 0 | 19.3031 | 19.3031 | 0 | 19.3031 | 19.3031 | 0 | 19.3031 | 19.3031 | 0 | 19.3031
|  | 18.6755 | 0 | 18.6755 | 18.9821 | 0 | 18.9821 | 18.9821 | 0 | 18.9821 | 18.9821 | 0 | 18.9821 | 18.9821 | 0 | 18.9821 | 18.9821 | 0 | 18.9821 | 18.9821 | 0 | 18.9821 | 18.9821 | 0 | 18.9821 | 18.9821 | 0 | 18.9821 | 18.9821 | 0 | 18.9821 | 18.9821 | 0 | 18.9821 | 18.9821 | 0 | 18.9821 | 18.9821 | 0 | 18.9821 | 18.9821 | 0 | 18.9821 | 18.9821 | 0 | 18.9821
|  | 18.9194 | 0 | 18.9194 | 19.2299 | 0 | 19.2299 | 19.2299 | 0 | 19.2299 | 19.2299 | 0 | 19.2299 | 19.2299 | 0 | 19.2299 | 19.2299 | 0 | 19.2299 | 19.2299 | 0 | 19.2299 | 19.2299 | 0 | 19.2299 | 19.2299 | 0 | 19.2299 | 19.2299 | 0 | 19.2299 | 19.2299 | 0 | 19.2299 | 19.2299 | 0 | 19.2299 | 19.2299 | 0 | 19.2299 | 19.2299 | 0 | 19.2299 | 19.2299 | 0 | 19.2299
|  | 19.2129 | 0 | 19.2129 | 19.5282 | 0 | 19.5282 | 19.5282 | 0 | 19.5282 | 19.5282 | 0 | 19.5282 | 19.5282 | 0 | 19.5282 | 19.5282 | 0 | 19.5282 | 19.5282 | 0 | 19.5282 | 19.5282 | 0 | 19.5282 | 19.5282 | 0 | 19.5282 | 19.5282 | 0 | 19.5282 | 19.5282 | 0 | 19.5282 | 19.5282 | 0 | 19.5282 | 19.5282 | 0 | 19.5282 | 19.5282 | 0 | 19.5282 | 19.5282 | 0 | 19.5282
|  | 20.5863 | 0 | 20.5863 | 20.9242 | 0 | 20.9242 | 20.9242 | 0 | 20.9242 | 20.9242 | 0 | 20.9242 | 20.9242 | 0 | 20.9242 | 20.9242 | 0 | 20.9242 | 20.9242 | 0 | 20.9242 | 20.9242 | 0 | 20.9242 | 20.9242 | 0 | 20.9242 | 20.9242 | 0 | 20.9242 | 20.9242 | 0 | 20.9242 | 20.9242 | 0 | 20.9242 | 20.9242 | 0 | 20.9242 | 20.9242 | 0 | 20.9242 | 20.9242 | 0 | 20.9242
|  | 23.6784 | 0 | 23.6784 | 24.0671 | 0 | 24.0671 | 24.0671 | 0 | 24.0671 | 24.0671 | 0 | 24.0671 | 24.0671 | 0 | 24.0671 | 24.0671 | 0 | 24.0671 | 24.0671 | 0 | 24.0671 | 24.0671 | 0 | 24.0671 | 24.0671 | 0 | 24.0671 | 24.0671 | 0 | 24.0671 | 24.0671 | 0 | 24.0671 | 24.0671 | 0 | 24.0671 | 24.0671 | 0 | 24.0671 | 24.0671 | 0 | 24.0671 | 24.0671 | 0 | 24.0671
|  | 29.4615 | 0 | 29.4615 | 29.9451 | 0 | 29.9451 | 29.9451 | 0 | 29.9451 | 29.9451 | 0 | 29.9451 | 29.9451 | 0 | 29.9451 | 29.9451 | 0 | 29.9451 | 29.9451 | 0 | 29.9451 | 29.9451 | 0 | 29.9451 | 29.9451 | 0 | 29.9451 | 29.9451 | 0 | 29.9451 | 29.9451 | 0 | 29.9451 | 29.9451 | 0 | 29.9451 | 29.9451 | 0 | 29.9451 | 29.9451 | 0 | 29.9451 | 29.9451 | 0 | 29.9451
|  | 29.5318 | 0 | 29.5318 | 30.0166 | 0 | 30.0166 | 30.0166 | 0 | 30.0166 | 30.0166 | 0 | 30.0166 | 30.0166 | 0 | 30.0166 | 30.0166 | 0 | 30.0166 | 30.0166 | 0 | 30.0166 | 30.0166 | 0 | 30.0166 | 30.0166 | 0 | 30.0166 | 30.0166 | 0 | 30.0166 | 30.0166 | 0 | 30.0166 | 30.0166 | 0 | 30.0166 | 30.0166 | 0 | 30.0166 | 30.0166 | 0 | 30.0166 | 30.0166 | 0 | 30.0166
|  | 27.6782 | 0 | 27.6782 | 28.1325 | 0 | 28.1325 | 28.1325 | 0 | 28.1325 | 28.1325 | 0 | 28.1325 | 28.1325 | 0 | 28.1325 | 28.1325 | 0 | 28.1325 | 28.1325 | 0 | 28.1325 | 28.1325 | 0 | 28.1325 | 28.1325 | 0 | 28.1325 | 28.1325 | 0 | 28.1325 | 28.1325 | 0 | 28.1325 | 28.1325 | 0 | 28.1325 | 28.1325 | 0 | 28.1325 | 28.1325 | 0 | 28.1325 | 28.1325 | 0 | 28.1325
|  | 25.4132 | 0 | 25.4132 | 25.8303 | 0 | 25.8303 | 25.8303 | 0 | 25.8303 | 25.8303 | 0 | 25.8303 | 25.8303 | 0 | 25.8303 | 25.8303 | 0 | 25.8303 | 25.8303 | 0 | 25.8303 | 25.8303 | 0 | 25.8303 | 25.8303 | 0 | 25.8303 | 25.8303 | 0 | 25.8303 | 25.8303 | 0 | 25.8303 | 25.8303 | 0 | 25.8303 | 25.8303 | 0 | 25.8303 | 25.8303 | 0 | 25.8303 | 25.8303 | 0 | 25.8303
|  | 22.1485 | 0 | 22.1485 | 22.5121 | 0 | 22.5121 | 22.5121 | 0 | 22.5121 | 22.5121 | 0 | 22.5121 | 22.5121 | 0 | 22.5121 | 22.5121 | 0 | 22.5121 | 22.5121 | 0 | 22.5121 | 22.5121 | 0 | 22.5121 | 22.5121 | 0 | 22.5121 | 22.5121 | 0 | 22.5121 | 22.5121 | 0 | 22.5121 | 22.5121 | 0 | 22.5121 | 22.5121 | 0 | 22.5121 | 22.5121 | 0 | 22.5121 | 22.5121 | 0 | 22.5121
|  | 19.0261 | 0 | 19.0261 | 19.3384 | 0 | 19.3384 | 19.3384 | 0 | 19.3384 | 19.3384 | 0 | 19.3384 | 19.3384 | 0 | 19.3384 | 19.3384 | 0 | 19.3384 | 19.3384 | 0 | 19.3384 | 19.3384 | 0 | 19.3384 | 19.3384 | 0 | 19.3384 | 19.3384 | 0 | 19.3384 | 19.3384 | 0 | 19.3384 | 19.3384 | 0 | 19.3384 | 19.3384 | 0 | 19.3384 | 19.3384 | 0 | 19.3384 | 19.3384 | 0 | 19.3384
|  | 17.1398 | 0 | 17.1398 | 17.4212 | 0 | 17.4212 | 17.4212 | 0 | 17.4212 | 17.4212 | 0 | 17.4212 | 17.4212 | 0 | 17.4212 | 17.4212 | 0 | 17.4212 | 17.4212 | 0 | 17.4212 | 17.4212 | 0 | 17.4212 | 17.4212 | 0 | 17.4212 | 17.4212 | 0 | 17.4212 | 17.4212 | 0 | 17.4212 | 17.4212 | 0 | 17.4212 | 17.4212 | 0 | 17.4212 | 17.4212 | 0 | 17.4212 | 17.4212 | 0 | 17.4212
|  | 14.9188 | 0 | 14.9188 | 15.1637 | 0 | 15.1637 | 15.1637 | 0 | 15.1637 | 15.1637 | 0 | 15.1637 | 15.1637 | 0 | 15.1637 | 15.1637 | 0 | 15.1637 | 15.1637 | 0 | 15.1637 | 15.1637 | 0 | 15.1637 | 15.1637 | 0 | 15.1637 | 15.1637 | 0 | 15.1637 | 15.1637 | 0 | 15.1637 | 15.1637 | 0 | 15.1637 | 15.1637 | 0 | 15.1637 | 15.1637 | 0 | 15.1637 | 15.1637 | 0 | 15.1637
|  | 14.2975 | 0 | 14.2975 | 14.5322 | 0 | 14.5322 | 14.5322 | 0 | 14.5322 | 14.5322 | 0 | 14.5322 | 14.5322 | 0 | 14.5322 | 14.5322 | 0 | 14.5322 | 14.5322 | 0 | 14.5322 | 14.5322 | 0 | 14.5322 | 14.5322 | 0 | 14.5322 | 14.5322 | 0 | 14.5322 | 14.5322 | 0 | 14.5322 | 14.5322 | 0 | 14.5322 | 14.5322 | 0 | 14.5322 | 14.5322 | 0 | 14.5322 | 14.5322 | 0 | 14.5322
|  | 12.8755 | 0 | 12.8755 | 13.0868 | 0 | 13.0868 | 13.0868 | 0 | 13.0868 | 13.0868 | 0 | 13.0868 | 13.0868 | 0 | 13.0868 | 13.0868 | 0 | 13.0868 | 13.0868 | 0 | 13.0868 | 13.0868 | 0 | 13.0868 | 13.0868 | 0 | 13.0868 | 13.0868 | 0 | 13.0868 | 13.0868 | 0 | 13.0868 | 13.0868 | 0 | 13.0868 | 13.0868 | 0 | 13.0868 | 13.0868 | 0 | 13.0868 | 13.0868 | 0 | 13.0868
|  | 12.6635 | 0 | 12.6635 | 12.8713 | 0 | 12.8713 | 12.8713 | 0 | 12.8713 | 12.8713 | 0 | 12.8713 | 12.8713 | 0 | 12.8713 | 12.8713 | 0 | 12.8713 | 12.8713 | 0 | 12.8713 | 12.8713 | 0 | 12.8713 | 12.8713 | 0 | 12.8713 | 12.8713 | 0 | 12.8713 | 12.8713 | 0 | 12.8713 | 12.8713 | 0 | 12.8713 | 12.8713 | 0 | 12.8713 | 12.8713 | 0 | 12.8713 | 12.8713 | 0 | 12.8713
|  | 13.2637 | 0 | 13.2637 | 13.4814 | 0 | 13.4814 | 13.4814 | 0 | 13.4814 | 13.4814 | 0 | 13.4814 | 13.4814 | 0 | 13.4814 | 13.4814 | 0 | 13.4814 | 13.4814 | 0 | 13.4814 | 13.4814 | 0 | 13.4814 | 13.4814 | 0 | 13.4814 | 13.4814 | 0 | 13.4814 | 13.4814 | 0 | 13.4814 | 13.4814 | 0 | 13.4814 | 13.4814 | 0 | 13.4814 | 13.4814 | 0 | 13.4814 | 13.4814 | 0 | 13.4814
|  | 14.9451 | 0 | 14.9451 | 15.1904 | 0 | 15.1904 | 15.1904 | 0 | 15.1904 | 15.1904 | 0 | 15.1904 | 15.1904 | 0 | 15.1904 | 15.1904 | 0 | 15.1904 | 15.1904 | 0 | 15.1904 | 15.1904 | 0 | 15.1904 | 15.1904 | 0 | 15.1904 | 15.1904 | 0 | 15.1904 | 15.1904 | 0 | 15.1904 | 15.1904 | 0 | 15.1904 | 15.1904 | 0 | 15.1904 | 15.1904 | 0 | 15.1904 | 15.1904 | 0 | 15.1904
|  | 16.8005 | 0 | 16.8005 | 17.0763 | 0 | 17.0763 | 17.0763 | 0 | 17.0763 | 17.0763 | 0 | 17.0763 | 17.0763 | 0 | 17.0763 | 17.0763 | 0 | 17.0763 | 17.0763 | 0 | 17.0763 | 17.0763 | 0 | 17.0763 | 17.0763 | 0 | 17.0763 | 17.0763 | 0 | 17.0763 | 17.0763 | 0 | 17.0763 | 17.0763 | 0 | 17.0763 | 17.0763 | 0 | 17.0763 | 17.0763 | 0 | 17.0763 | 17.0763 | 0 | 17.0763
|  | 18.311 | 0 | 18.311 | 18.6115 | 0 | 18.6115 | 18.6115 | 0 | 18.6115 | 18.6115 | 0 | 18.6115 | 18.6115 | 0 | 18.6115 | 18.6115 | 0 | 18.6115 | 18.6115 | 0 | 18.6115 | 18.6115 | 0 | 18.6115 | 18.6115 | 0 | 18.6115 | 18.6115 | 0 | 18.6115 | 18.6115 | 0 | 18.6115 | 18.6115 | 0 | 18.6115 | 18.6115 | 0 | 18.6115 | 18.6115 | 0 | 18.6115 | 18.6115 | 0 | 18.6115
|  | 19.6736 | 0 | 19.6736 | 19.9965 | 0 | 19.9965 | 19.9965 | 0 | 19.9965 | 19.9965 | 0 | 19.9965 | 19.9965 | 0 | 19.9965 | 19.9965 | 0 | 19.9965 | 19.9965 | 0 | 19.9965 | 19.9965 | 0 | 19.9965 | 19.9965 | 0 | 19.9965 | 19.9965 | 0 | 19.9965 | 19.9965 | 0 | 19.9965 | 19.9965 | 0 | 19.9965 | 19.9965 | 0 | 19.9965 | 19.9965 | 0 | 19.9965 | 19.9965 | 0 | 19.9965
|  | 20.3464 | 0 | 20.3464 | 20.6804 | 0 | 20.6804 | 20.6804 | 0 | 20.6804 | 20.6804 | 0 | 20.6804 | 20.6804 | 0 | 20.6804 | 20.6804 | 0 | 20.6804 | 20.6804 | 0 | 20.6804 | 20.6804 | 0 | 20.6804 | 20.6804 | 0 | 20.6804 | 20.6804 | 0 | 20.6804 | 20.6804 | 0 | 20.6804 | 20.6804 | 0 | 20.6804 | 20.6804 | 0 | 20.6804 | 20.6804 | 0 | 20.6804 | 20.6804 | 0 | 20.6804
|  | 20.1817 | 0 | 20.1817 | 20.5129 | 0 | 20.5129 | 20.5129 | 0 | 20.5129 | 20.5129 | 0 | 20.5129 | 20.5129 | 0 | 20.5129 | 20.5129 | 0 | 20.5129 | 20.5129 | 0 | 20.5129 | 20.5129 | 0 | 20.5129 | 20.5129 | 0 | 20.5129 | 20.5129 | 0 | 20.5129 | 20.5129 | 0 | 20.5129 | 20.5129 | 0 | 20.5129 | 20.5129 | 0 | 20.5129 | 20.5129 | 0 | 20.5129 | 20.5129 | 0 | 20.5129
|  | 19.933 | 0 | 19.933 | 20.2602 | 0 | 20.2602 | 20.2602 | 0 | 20.2602 | 20.2602 | 0 | 20.2602 | 20.2602 | 0 | 20.2602 | 20.2602 | 0 | 20.2602 | 20.2602 | 0 | 20.2602 | 20.2602 | 0 | 20.2602 | 20.2602 | 0 | 20.2602 | 20.2602 | 0 | 20.2602 | 20.2602 | 0 | 20.2602 | 20.2602 | 0 | 20.2602 | 20.2602 | 0 | 20.2602 | 20.2602 | 0 | 20.2602 | 20.2602 | 0 | 20.2602
|  | 20.3688 | 0 | 20.3688 | 20.7031 | 0 | 20.7031 | 20.7031 | 0 | 20.7031 | 20.7031 | 0 | 20.7031 | 20.7031 | 0 | 20.7031 | 20.7031 | 0 | 20.7031 | 20.7031 | 0 | 20.7031 | 20.7031 | 0 | 20.7031 | 20.7031 | 0 | 20.7031 | 20.7031 | 0 | 20.7031 | 20.7031 | 0 | 20.7031 | 20.7031 | 0 | 20.7031 | 20.7031 | 0 | 20.7031 | 20.7031 | 0 | 20.7031 | 20.7031 | 0 | 20.7031
|  | 20.2229 | 0 | 20.2229 | 20.5548 | 0 | 20.5548 | 20.5548 | 0 | 20.5548 | 20.5548 | 0 | 20.5548 | 20.5548 | 0 | 20.5548 | 20.5548 | 0 | 20.5548 | 20.5548 | 0 | 20.5548 | 20.5548 | 0 | 20.5548 | 20.5548 | 0 | 20.5548 | 20.5548 | 0 | 20.5548 | 20.5548 | 0 | 20.5548 | 20.5548 | 0 | 20.5548 | 20.5548 | 0 | 20.5548 | 20.5548 | 0 | 20.5548 | 20.5548 | 0 | 20.5548
|  | 21.0133 | 0 | 21.0133 | 21.3582 | 0 | 21.3582 | 21.3582 | 0 | 21.3582 | 21.3582 | 0 | 21.3582 | 21.3582 | 0 | 21.3582 | 21.3582 | 0 | 21.3582 | 21.3582 | 0 | 21.3582 | 21.3582 | 0 | 21.3582 | 21.3582 | 0 | 21.3582 | 21.3582 | 0 | 21.3582 | 21.3582 | 0 | 21.3582 | 21.3582 | 0 | 21.3582 | 21.3582 | 0 | 21.3582 | 21.3582 | 0 | 21.3582 | 21.3582 | 0 | 21.3582
|  | 21.5337 | 0 | 21.5337 | 21.8872 | 0 | 21.8872 | 21.8872 | 0 | 21.8872 | 21.8872 | 0 | 21.8872 | 21.8872 | 0 | 21.8872 | 21.8872 | 0 | 21.8872 | 21.8872 | 0 | 21.8872 | 21.8872 | 0 | 21.8872 | 21.8872 | 0 | 21.8872 | 21.8872 | 0 | 21.8872 | 21.8872 | 0 | 21.8872 | 21.8872 | 0 | 21.8872 | 21.8872 | 0 | 21.8872 | 21.8872 | 0 | 21.8872 | 21.8872 | 0 | 21.8872
|  | 24.9641 | 0 | 24.9641 | 25.3738 | 0 | 25.3738 | 25.3738 | 0 | 25.3738 | 25.3738 | 0 | 25.3738 | 25.3738 | 0 | 25.3738 | 25.3738 | 0 | 25.3738 | 25.3738 | 0 | 25.3738 | 25.3738 | 0 | 25.3738 | 25.3738 | 0 | 25.3738 | 25.3738 | 0 | 25.3738 | 25.3738 | 0 | 25.3738 | 25.3738 | 0 | 25.3738 | 25.3738 | 0 | 25.3738 | 25.3738 | 0 | 25.3738 | 25.3738 | 0 | 25.3738
|  | 29.6497 | 0 | 29.6497 | 30.1364 | 0 | 30.1364 | 30.1364 | 0 | 30.1364 | 30.1364 | 0 | 30.1364 | 30.1364 | 0 | 30.1364 | 30.1364 | 0 | 30.1364 | 30.1364 | 0 | 30.1364 | 30.1364 | 0 | 30.1364 | 30.1364 | 0 | 30.1364 | 30.1364 | 0 | 30.1364 | 30.1364 | 0 | 30.1364 | 30.1364 | 0 | 30.1364 | 30.1364 | 0 | 30.1364 | 30.1364 | 0 | 30.1364 | 30.1364 | 0 | 30.1364
|  | 29.3642 | 0 | 29.3642 | 29.8462 | 0 | 29.8462 | 29.8462 | 0 | 29.8462 | 29.8462 | 0 | 29.8462 | 29.8462 | 0 | 29.8462 | 29.8462 | 0 | 29.8462 | 29.8462 | 0 | 29.8462 | 29.8462 | 0 | 29.8462 | 29.8462 | 0 | 29.8462 | 29.8462 | 0 | 29.8462 | 29.8462 | 0 | 29.8462 | 29.8462 | 0 | 29.8462 | 29.8462 | 0 | 29.8462 | 29.8462 | 0 | 29.8462 | 29.8462 | 0 | 29.8462
|  | 27.8096 | 0 | 27.8096 | 28.2661 | 0 | 28.2661 | 28.2661 | 0 | 28.2661 | 28.2661 | 0 | 28.2661 | 28.2661 | 0 | 28.2661 | 28.2661 | 0 | 28.2661 | 28.2661 | 0 | 28.2661 | 28.2661 | 0 | 28.2661 | 28.2661 | 0 | 28.2661 | 28.2661 | 0 | 28.2661 | 28.2661 | 0 | 28.2661 | 28.2661 | 0 | 28.2661 | 28.2661 | 0 | 28.2661 | 28.2661 | 0 | 28.2661 | 28.2661 | 0 | 28.2661
|  | 25.5601 | 0 | 25.5601 | 25.9797 | 0 | 25.9797 | 25.9797 | 0 | 25.9797 | 25.9797 | 0 | 25.9797 | 25.9797 | 0 | 25.9797 | 25.9797 | 0 | 25.9797 | 25.9797 | 0 | 25.9797 | 25.9797 | 0 | 25.9797 | 25.9797 | 0 | 25.9797 | 25.9797 | 0 | 25.9797 | 25.9797 | 0 | 25.9797 | 25.9797 | 0 | 25.9797 | 25.9797 | 0 | 25.9797 | 25.9797 | 0 | 25.9797 | 25.9797 | 0 | 25.9797
|  | 22.1987 | 0 | 22.1987 | 22.5631 | 0 | 22.5631 | 22.5631 | 0 | 22.5631 | 22.5631 | 0 | 22.5631 | 22.5631 | 0 | 22.5631 | 22.5631 | 0 | 22.5631 | 22.5631 | 0 | 22.5631 | 22.5631 | 0 | 22.5631 | 22.5631 | 0 | 22.5631 | 22.5631 | 0 | 22.5631 | 22.5631 | 0 | 22.5631 | 22.5631 | 0 | 22.5631 | 22.5631 | 0 | 22.5631 | 22.5631 | 0 | 22.5631 | 22.5631 | 0 | 22.5631
|  | 18.7441 | 0 | 18.7441 | 19.0518 | 0 | 19.0518 | 19.0518 | 0 | 19.0518 | 19.0518 | 0 | 19.0518 | 19.0518 | 0 | 19.0518 | 19.0518 | 0 | 19.0518 | 19.0518 | 0 | 19.0518 | 19.0518 | 0 | 19.0518 | 19.0518 | 0 | 19.0518 | 19.0518 | 0 | 19.0518 | 19.0518 | 0 | 19.0518 | 19.0518 | 0 | 19.0518 | 19.0518 | 0 | 19.0518 | 19.0518 | 0 | 19.0518 | 19.0518 | 0 | 19.0518
|  | 16.9791 | 0 | 16.9791 | 17.2578 | 0 | 17.2578 | 17.2578 | 0 | 17.2578 | 17.2578 | 0 | 17.2578 | 17.2578 | 0 | 17.2578 | 17.2578 | 0 | 17.2578 | 17.2578 | 0 | 17.2578 | 17.2578 | 0 | 17.2578 | 17.2578 | 0 | 17.2578 | 17.2578 | 0 | 17.2578 | 17.2578 | 0 | 17.2578 | 17.2578 | 0 | 17.2578 | 17.2578 | 0 | 17.2578 | 17.2578 | 0 | 17.2578 | 17.2578 | 0 | 17.2578
|  | 15.1346 | 0 | 15.1346 | 15.383 | 0 | 15.383 | 15.383 | 0 | 15.383 | 15.383 | 0 | 15.383 | 15.383 | 0 | 15.383 | 15.383 | 0 | 15.383 | 15.383 | 0 | 15.383 | 15.383 | 0 | 15.383 | 15.383 | 0 | 15.383 | 15.383 | 0 | 15.383 | 15.383 | 0 | 15.383 | 15.383 | 0 | 15.383 | 15.383 | 0 | 15.383 | 15.383 | 0 | 15.383 | 15.383 | 0 | 15.383
|  | 14.2287 | 0 | 14.2287 | 14.4623 | 0 | 14.4623 | 14.4623 | 0 | 14.4623 | 14.4623 | 0 | 14.4623 | 14.4623 | 0 | 14.4623 | 14.4623 | 0 | 14.4623 | 14.4623 | 0 | 14.4623 | 14.4623 | 0 | 14.4623 | 14.4623 | 0 | 14.4623 | 14.4623 | 0 | 14.4623 | 14.4623 | 0 | 14.4623 | 14.4623 | 0 | 14.4623 | 14.4623 | 0 | 14.4623 | 14.4623 | 0 | 14.4623 | 14.4623 | 0 | 14.4623
|  | 12.92 | 0 | 12.92 | 13.1321 | 0 | 13.1321 | 13.1321 | 0 | 13.1321 | 13.1321 | 0 | 13.1321 | 13.1321 | 0 | 13.1321 | 13.1321 | 0 | 13.1321 | 13.1321 | 0 | 13.1321 | 13.1321 | 0 | 13.1321 | 13.1321 | 0 | 13.1321 | 13.1321 | 0 | 13.1321 | 13.1321 | 0 | 13.1321 | 13.1321 | 0 | 13.1321 | 13.1321 | 0 | 13.1321 | 13.1321 | 0 | 13.1321 | 13.1321 | 0 | 13.1321
|  | 12.389 | 0 | 12.389 | 12.5924 | 0 | 12.5924 | 12.5924 | 0 | 12.5924 | 12.5924 | 0 | 12.5924 | 12.5924 | 0 | 12.5924 | 12.5924 | 0 | 12.5924 | 12.5924 | 0 | 12.5924 | 12.5924 | 0 | 12.5924 | 12.5924 | 0 | 12.5924 | 12.5924 | 0 | 12.5924 | 12.5924 | 0 | 12.5924 | 12.5924 | 0 | 12.5924 | 12.5924 | 0 | 12.5924 | 12.5924 | 0 | 12.5924 | 12.5924 | 0 | 12.5924
|  | 12.6105 | 0 | 12.6105 | 12.8175 | 0 | 12.8175 | 12.8175 | 0 | 12.8175 | 12.8175 | 0 | 12.8175 | 12.8175 | 0 | 12.8175 | 12.8175 | 0 | 12.8175 | 12.8175 | 0 | 12.8175 | 12.8175 | 0 | 12.8175 | 12.8175 | 0 | 12.8175 | 12.8175 | 0 | 12.8175 | 12.8175 | 0 | 12.8175 | 12.8175 | 0 | 12.8175 | 12.8175 | 0 | 12.8175 | 12.8175 | 0 | 12.8175 | 12.8175 | 0 | 12.8175
|  | 14.6456 | 0 | 14.6456 | 14.886 | 0 | 14.886 | 14.886 | 0 | 14.886 | 14.886 | 0 | 14.886 | 14.886 | 0 | 14.886 | 14.886 | 0 | 14.886 | 14.886 | 0 | 14.886 | 14.886 | 0 | 14.886 | 14.886 | 0 | 14.886 | 14.886 | 0 | 14.886 | 14.886 | 0 | 14.886 | 14.886 | 0 | 14.886 | 14.886 | 0 | 14.886 | 14.886 | 0 | 14.886 | 14.886 | 0 | 14.886
|  | 16.9167 | 0 | 16.9167 | 17.1943 | 0 | 17.1943 | 17.1943 | 0 | 17.1943 | 17.1943 | 0 | 17.1943 | 17.1943 | 0 | 17.1943 | 17.1943 | 0 | 17.1943 | 17.1943 | 0 | 17.1943 | 17.1943 | 0 | 17.1943 | 17.1943 | 0 | 17.1943 | 17.1943 | 0 | 17.1943 | 17.1943 | 0 | 17.1943 | 17.1943 | 0 | 17.1943 | 17.1943 | 0 | 17.1943 | 17.1943 | 0 | 17.1943 | 17.1943 | 0 | 17.1943
|  | 17.891 | 0 | 17.891 | 18.1847 | 0 | 18.1847 | 18.1847 | 0 | 18.1847 | 18.1847 | 0 | 18.1847 | 18.1847 | 0 | 18.1847 | 18.1847 | 0 | 18.1847 | 18.1847 | 0 | 18.1847 | 18.1847 | 0 | 18.1847 | 18.1847 | 0 | 18.1847 | 18.1847 | 0 | 18.1847 | 18.1847 | 0 | 18.1847 | 18.1847 | 0 | 18.1847 | 18.1847 | 0 | 18.1847 | 18.1847 | 0 | 18.1847 | 18.1847 | 0 | 18.1847
|  | 18.6223 | 0 | 18.6223 | 18.928 | 0 | 18.928 | 18.928 | 0 | 18.928 | 18.928 | 0 | 18.928 | 18.928 | 0 | 18.928 | 18.928 | 0 | 18.928 | 18.928 | 0 | 18.928 | 18.928 | 0 | 18.928 | 18.928 | 0 | 18.928 | 18.928 | 0 | 18.928 | 18.928 | 0 | 18.928 | 18.928 | 0 | 18.928 | 18.928 | 0 | 18.928 | 18.928 | 0 | 18.928 | 18.928 | 0 | 18.928
|  | 18.6134 | 0 | 18.6134 | 18.9189 | 0 | 18.9189 | 18.9189 | 0 | 18.9189 | 18.9189 | 0 | 18.9189 | 18.9189 | 0 | 18.9189 | 18.9189 | 0 | 18.9189 | 18.9189 | 0 | 18.9189 | 18.9189 | 0 | 18.9189 | 18.9189 | 0 | 18.9189 | 18.9189 | 0 | 18.9189 | 18.9189 | 0 | 18.9189 | 18.9189 | 0 | 18.9189 | 18.9189 | 0 | 18.9189 | 18.9189 | 0 | 18.9189 | 18.9189 | 0 | 18.9189
|  | 17.654 | 0 | 17.654 | 17.9438 | 0 | 17.9438 | 17.9438 | 0 | 17.9438 | 17.9438 | 0 | 17.9438 | 17.9438 | 0 | 17.9438 | 17.9438 | 0 | 17.9438 | 17.9438 | 0 | 17.9438 | 17.9438 | 0 | 17.9438 | 17.9438 | 0 | 17.9438 | 17.9438 | 0 | 17.9438 | 17.9438 | 0 | 17.9438 | 17.9438 | 0 | 17.9438 | 17.9438 | 0 | 17.9438 | 17.9438 | 0 | 17.9438 | 17.9438 | 0 | 17.9438
|  | 16.7935 | 0 | 16.7935 | 17.0692 | 0 | 17.0692 | 17.0692 | 0 | 17.0692 | 17.0692 | 0 | 17.0692 | 17.0692 | 0 | 17.0692 | 17.0692 | 0 | 17.0692 | 17.0692 | 0 | 17.0692 | 17.0692 | 0 | 17.0692 | 17.0692 | 0 | 17.0692 | 17.0692 | 0 | 17.0692 | 17.0692 | 0 | 17.0692 | 17.0692 | 0 | 17.0692 | 17.0692 | 0 | 17.0692 | 17.0692 | 0 | 17.0692 | 17.0692 | 0 | 17.0692
|  | 16.9242 | 0 | 16.9242 | 17.202 | 0 | 17.202 | 17.202 | 0 | 17.202 | 17.202 | 0 | 17.202 | 17.202 | 0 | 17.202 | 17.202 | 0 | 17.202 | 17.202 | 0 | 17.202 | 17.202 | 0 | 17.202 | 17.202 | 0 | 17.202 | 17.202 | 0 | 17.202 | 17.202 | 0 | 17.202 | 17.202 | 0 | 17.202 | 17.202 | 0 | 17.202 | 17.202 | 0 | 17.202 | 17.202 | 0 | 17.202
|  | 17.3821 | 0 | 17.3821 | 17.6674 | 0 | 17.6674 | 17.6674 | 0 | 17.6674 | 17.6674 | 0 | 17.6674 | 17.6674 | 0 | 17.6674 | 17.6674 | 0 | 17.6674 | 17.6674 | 0 | 17.6674 | 17.6674 | 0 | 17.6674 | 17.6674 | 0 | 17.6674 | 17.6674 | 0 | 17.6674 | 17.6674 | 0 | 17.6674 | 17.6674 | 0 | 17.6674 | 17.6674 | 0 | 17.6674 | 17.6674 | 0 | 17.6674 | 17.6674 | 0 | 17.6674
|  | 17.8546 | 0 | 17.8546 | 18.1477 | 0 | 18.1477 | 18.1477 | 0 | 18.1477 | 18.1477 | 0 | 18.1477 | 18.1477 | 0 | 18.1477 | 18.1477 | 0 | 18.1477 | 18.1477 | 0 | 18.1477 | 18.1477 | 0 | 18.1477 | 18.1477 | 0 | 18.1477 | 18.1477 | 0 | 18.1477 | 18.1477 | 0 | 18.1477 | 18.1477 | 0 | 18.1477 | 18.1477 | 0 | 18.1477 | 18.1477 | 0 | 18.1477 | 18.1477 | 0 | 18.1477
|  | 19.5821 | 0 | 19.5821 | 19.9035 | 0 | 19.9035 | 19.9035 | 0 | 19.9035 | 19.9035 | 0 | 19.9035 | 19.9035 | 0 | 19.9035 | 19.9035 | 0 | 19.9035 | 19.9035 | 0 | 19.9035 | 19.9035 | 0 | 19.9035 | 19.9035 | 0 | 19.9035 | 19.9035 | 0 | 19.9035 | 19.9035 | 0 | 19.9035 | 19.9035 | 0 | 19.9035 | 19.9035 | 0 | 19.9035 | 19.9035 | 0 | 19.9035 | 19.9035 | 0 | 19.9035
|  | 23.0169 | 0 | 23.0169 | 23.3947 | 0 | 23.3947 | 23.3947 | 0 | 23.3947 | 23.3947 | 0 | 23.3947 | 23.3947 | 0 | 23.3947 | 23.3947 | 0 | 23.3947 | 23.3947 | 0 | 23.3947 | 23.3947 | 0 | 23.3947 | 23.3947 | 0 | 23.3947 | 23.3947 | 0 | 23.3947 | 23.3947 | 0 | 23.3947 | 23.3947 | 0 | 23.3947 | 23.3947 | 0 | 23.3947 | 23.3947 | 0 | 23.3947 | 23.3947 | 0 | 23.3947
|  | 28.6183 | 0 | 28.6183 | 29.0881 | 0 | 29.0881 | 29.0881 | 0 | 29.0881 | 29.0881 | 0 | 29.0881 | 29.0881 | 0 | 29.0881 | 29.0881 | 0 | 29.0881 | 29.0881 | 0 | 29.0881 | 29.0881 | 0 | 29.0881 | 29.0881 | 0 | 29.0881 | 29.0881 | 0 | 29.0881 | 29.0881 | 0 | 29.0881 | 29.0881 | 0 | 29.0881 | 29.0881 | 0 | 29.0881 | 29.0881 | 0 | 29.0881 | 29.0881 | 0 | 29.0881
|  | 29.0304 | 0 | 29.0304 | 29.5069 | 0 | 29.5069 | 29.5069 | 0 | 29.5069 | 29.5069 | 0 | 29.5069 | 29.5069 | 0 | 29.5069 | 29.5069 | 0 | 29.5069 | 29.5069 | 0 | 29.5069 | 29.5069 | 0 | 29.5069 | 29.5069 | 0 | 29.5069 | 29.5069 | 0 | 29.5069 | 29.5069 | 0 | 29.5069 | 29.5069 | 0 | 29.5069 | 29.5069 | 0 | 29.5069 | 29.5069 | 0 | 29.5069 | 29.5069 | 0 | 29.5069
|  | 27.4678 | 0 | 27.4678 | 27.9186 | 0 | 27.9186 | 27.9186 | 0 | 27.9186 | 27.9186 | 0 | 27.9186 | 27.9186 | 0 | 27.9186 | 27.9186 | 0 | 27.9186 | 27.9186 | 0 | 27.9186 | 27.9186 | 0 | 27.9186 | 27.9186 | 0 | 27.9186 | 27.9186 | 0 | 27.9186 | 27.9186 | 0 | 27.9186 | 27.9186 | 0 | 27.9186 | 27.9186 | 0 | 27.9186 | 27.9186 | 0 | 27.9186 | 27.9186 | 0 | 27.9186
|  | 25.0159 | 0 | 25.0159 | 25.4265 | 0 | 25.4265 | 25.4265 | 0 | 25.4265 | 25.4265 | 0 | 25.4265 | 25.4265 | 0 | 25.4265 | 25.4265 | 0 | 25.4265 | 25.4265 | 0 | 25.4265 | 25.4265 | 0 | 25.4265 | 25.4265 | 0 | 25.4265 | 25.4265 | 0 | 25.4265 | 25.4265 | 0 | 25.4265 | 25.4265 | 0 | 25.4265 | 25.4265 | 0 | 25.4265 | 25.4265 | 0 | 25.4265 | 25.4265 | 0 | 25.4265
|  | 22.0867 | 0 | 22.0867 | 22.4492 | 0 | 22.4492 | 22.4492 | 0 | 22.4492 | 22.4492 | 0 | 22.4492 | 22.4492 | 0 | 22.4492 | 22.4492 | 0 | 22.4492 | 22.4492 | 0 | 22.4492 | 22.4492 | 0 | 22.4492 | 22.4492 | 0 | 22.4492 | 22.4492 | 0 | 22.4492 | 22.4492 | 0 | 22.4492 | 22.4492 | 0 | 22.4492 | 22.4492 | 0 | 22.4492 | 22.4492 | 0 | 22.4492 | 22.4492 | 0 | 22.4492
|  | 19.0698 | 0 | 19.0698 | 19.3829 | 0 | 19.3829 | 19.3829 | 0 | 19.3829 | 19.3829 | 0 | 19.3829 | 19.3829 | 0 | 19.3829 | 19.3829 | 0 | 19.3829 | 19.3829 | 0 | 19.3829 | 19.3829 | 0 | 19.3829 | 19.3829 | 0 | 19.3829 | 19.3829 | 0 | 19.3829 | 19.3829 | 0 | 19.3829 | 19.3829 | 0 | 19.3829 | 19.3829 | 0 | 19.3829 | 19.3829 | 0 | 19.3829 | 19.3829 | 0 | 19.3829
|  | 17.0561 | 0 | 17.0561 | 17.3361 | 0 | 17.3361 | 17.3361 | 0 | 17.3361 | 17.3361 | 0 | 17.3361 | 17.3361 | 0 | 17.3361 | 17.3361 | 0 | 17.3361 | 17.3361 | 0 | 17.3361 | 17.3361 | 0 | 17.3361 | 17.3361 | 0 | 17.3361 | 17.3361 | 0 | 17.3361 | 17.3361 | 0 | 17.3361 | 17.3361 | 0 | 17.3361 | 17.3361 | 0 | 17.3361 | 17.3361 | 0 | 17.3361 | 17.3361 | 0 | 17.3361
|  | 15.1989 | 0 | 15.1989 | 15.4484 | 0 | 15.4484 | 15.4484 | 0 | 15.4484 | 15.4484 | 0 | 15.4484 | 15.4484 | 0 | 15.4484 | 15.4484 | 0 | 15.4484 | 15.4484 | 0 | 15.4484 | 15.4484 | 0 | 15.4484 | 15.4484 | 0 | 15.4484 | 15.4484 | 0 | 15.4484 | 15.4484 | 0 | 15.4484 | 15.4484 | 0 | 15.4484 | 15.4484 | 0 | 15.4484 | 15.4484 | 0 | 15.4484 | 15.4484 | 0 | 15.4484
|  | 14.3417 | 0 | 14.3417 | 14.5771 | 0 | 14.5771 | 14.5771 | 0 | 14.5771 | 14.5771 | 0 | 14.5771 | 14.5771 | 0 | 14.5771 | 14.5771 | 0 | 14.5771 | 14.5771 | 0 | 14.5771 | 14.5771 | 0 | 14.5771 | 14.5771 | 0 | 14.5771 | 14.5771 | 0 | 14.5771 | 14.5771 | 0 | 14.5771 | 14.5771 | 0 | 14.5771 | 14.5771 | 0 | 14.5771 | 14.5771 | 0 | 14.5771 | 14.5771 | 0 | 14.5771
|  | 13.4638 | 0 | 13.4638 | 13.6848 | 0 | 13.6848 | 13.6848 | 0 | 13.6848 | 13.6848 | 0 | 13.6848 | 13.6848 | 0 | 13.6848 | 13.6848 | 0 | 13.6848 | 13.6848 | 0 | 13.6848 | 13.6848 | 0 | 13.6848 | 13.6848 | 0 | 13.6848 | 13.6848 | 0 | 13.6848 | 13.6848 | 0 | 13.6848 | 13.6848 | 0 | 13.6848 | 13.6848 | 0 | 13.6848 | 13.6848 | 0 | 13.6848 | 13.6848 | 0 | 13.6848
|  | 12.489 | 0 | 12.489 | 12.694 | 0 | 12.694 | 12.694 | 0 | 12.694 | 12.694 | 0 | 12.694 | 12.694 | 0 | 12.694 | 12.694 | 0 | 12.694 | 12.694 | 0 | 12.694 | 12.694 | 0 | 12.694 | 12.694 | 0 | 12.694 | 12.694 | 0 | 12.694 | 12.694 | 0 | 12.694 | 12.694 | 0 | 12.694 | 12.694 | 0 | 12.694 | 12.694 | 0 | 12.694 | 12.694 | 0 | 12.694
|  | 12.6389 | 0 | 12.6389 | 12.8463 | 0 | 12.8463 | 12.8463 | 0 | 12.8463 | 12.8463 | 0 | 12.8463 | 12.8463 | 0 | 12.8463 | 12.8463 | 0 | 12.8463 | 12.8463 | 0 | 12.8463 | 12.8463 | 0 | 12.8463 | 12.8463 | 0 | 12.8463 | 12.8463 | 0 | 12.8463 | 12.8463 | 0 | 12.8463 | 12.8463 | 0 | 12.8463 | 12.8463 | 0 | 12.8463 | 12.8463 | 0 | 12.8463 | 12.8463 | 0 | 12.8463
|  | 14.7289 | 0 | 14.7289 | 14.9706 | 0 | 14.9706 | 14.9706 | 0 | 14.9706 | 14.9706 | 0 | 14.9706 | 14.9706 | 0 | 14.9706 | 14.9706 | 0 | 14.9706 | 14.9706 | 0 | 14.9706 | 14.9706 | 0 | 14.9706 | 14.9706 | 0 | 14.9706 | 14.9706 | 0 | 14.9706 | 14.9706 | 0 | 14.9706 | 14.9706 | 0 | 14.9706 | 14.9706 | 0 | 14.9706 | 14.9706 | 0 | 14.9706 | 14.9706 | 0 | 14.9706
|  | 16.7094 | 0 | 16.7094 | 16.9836 | 0 | 16.9836 | 16.9836 | 0 | 16.9836 | 16.9836 | 0 | 16.9836 | 16.9836 | 0 | 16.9836 | 16.9836 | 0 | 16.9836 | 16.9836 | 0 | 16.9836 | 16.9836 | 0 | 16.9836 | 16.9836 | 0 | 16.9836 | 16.9836 | 0 | 16.9836 | 16.9836 | 0 | 16.9836 | 16.9836 | 0 | 16.9836 | 16.9836 | 0 | 16.9836 | 16.9836 | 0 | 16.9836 | 16.9836 | 0 | 16.9836
|  | 17.9225 | 0 | 17.9225 | 18.2167 | 0 | 18.2167 | 18.2167 | 0 | 18.2167 | 18.2167 | 0 | 18.2167 | 18.2167 | 0 | 18.2167 | 18.2167 | 0 | 18.2167 | 18.2167 | 0 | 18.2167 | 18.2167 | 0 | 18.2167 | 18.2167 | 0 | 18.2167 | 18.2167 | 0 | 18.2167 | 18.2167 | 0 | 18.2167 | 18.2167 | 0 | 18.2167 | 18.2167 | 0 | 18.2167 | 18.2167 | 0 | 18.2167 | 18.2167 | 0 | 18.2167
|  | 19.1517 | 0 | 19.1517 | 19.466 | 0 | 19.466 | 19.466 | 0 | 19.466 | 19.466 | 0 | 19.466 | 19.466 | 0 | 19.466 | 19.466 | 0 | 19.466 | 19.466 | 0 | 19.466 | 19.466 | 0 | 19.466 | 19.466 | 0 | 19.466 | 19.466 | 0 | 19.466 | 19.466 | 0 | 19.466 | 19.466 | 0 | 19.466 | 19.466 | 0 | 19.466 | 19.466 | 0 | 19.466 | 19.466 | 0 | 19.466
|  | 19.1718 | 0 | 19.1718 | 19.4865 | 0 | 19.4865 | 19.4865 | 0 | 19.4865 | 19.4865 | 0 | 19.4865 | 19.4865 | 0 | 19.4865 | 19.4865 | 0 | 19.4865 | 19.4865 | 0 | 19.4865 | 19.4865 | 0 | 19.4865 | 19.4865 | 0 | 19.4865 | 19.4865 | 0 | 19.4865 | 19.4865 | 0 | 19.4865 | 19.4865 | 0 | 19.4865 | 19.4865 | 0 | 19.4865 | 19.4865 | 0 | 19.4865 | 19.4865 | 0 | 19.4865
|  | 19.4528 | 0 | 19.4528 | 19.7721 | 0 | 19.7721 | 19.7721 | 0 | 19.7721 | 19.7721 | 0 | 19.7721 | 19.7721 | 0 | 19.7721 | 19.7721 | 0 | 19.7721 | 19.7721 | 0 | 19.7721 | 19.7721 | 0 | 19.7721 | 19.7721 | 0 | 19.7721 | 19.7721 | 0 | 19.7721 | 19.7721 | 0 | 19.7721 | 19.7721 | 0 | 19.7721 | 19.7721 | 0 | 19.7721 | 19.7721 | 0 | 19.7721 | 19.7721 | 0 | 19.7721
|  | 19.621 | 0 | 19.621 | 19.9431 | 0 | 19.9431 | 19.9431 | 0 | 19.9431 | 19.9431 | 0 | 19.9431 | 19.9431 | 0 | 19.9431 | 19.9431 | 0 | 19.9431 | 19.9431 | 0 | 19.9431 | 19.9431 | 0 | 19.9431 | 19.9431 | 0 | 19.9431 | 19.9431 | 0 | 19.9431 | 19.9431 | 0 | 19.9431 | 19.9431 | 0 | 19.9431 | 19.9431 | 0 | 19.9431 | 19.9431 | 0 | 19.9431 | 19.9431 | 0 | 19.9431
|  | 19.4161 | 0 | 19.4161 | 19.7348 | 0 | 19.7348 | 19.7348 | 0 | 19.7348 | 19.7348 | 0 | 19.7348 | 19.7348 | 0 | 19.7348 | 19.7348 | 0 | 19.7348 | 19.7348 | 0 | 19.7348 | 19.7348 | 0 | 19.7348 | 19.7348 | 0 | 19.7348 | 19.7348 | 0 | 19.7348 | 19.7348 | 0 | 19.7348 | 19.7348 | 0 | 19.7348 | 19.7348 | 0 | 19.7348 | 19.7348 | 0 | 19.7348 | 19.7348 | 0 | 19.7348
|  | 19.472 | 0 | 19.472 | 19.7916 | 0 | 19.7916 | 19.7916 | 0 | 19.7916 | 19.7916 | 0 | 19.7916 | 19.7916 | 0 | 19.7916 | 19.7916 | 0 | 19.7916 | 19.7916 | 0 | 19.7916 | 19.7916 | 0 | 19.7916 | 19.7916 | 0 | 19.7916 | 19.7916 | 0 | 19.7916 | 19.7916 | 0 | 19.7916 | 19.7916 | 0 | 19.7916 | 19.7916 | 0 | 19.7916 | 19.7916 | 0 | 19.7916 | 19.7916 | 0 | 19.7916
|  | 19.9504 | 0 | 19.9504 | 20.2779 | 0 | 20.2779 | 20.2779 | 0 | 20.2779 | 20.2779 | 0 | 20.2779 | 20.2779 | 0 | 20.2779 | 20.2779 | 0 | 20.2779 | 20.2779 | 0 | 20.2779 | 20.2779 | 0 | 20.2779 | 20.2779 | 0 | 20.2779 | 20.2779 | 0 | 20.2779 | 20.2779 | 0 | 20.2779 | 20.2779 | 0 | 20.2779 | 20.2779 | 0 | 20.2779 | 20.2779 | 0 | 20.2779 | 20.2779 | 0 | 20.2779
|  | 21.3042 | 0 | 21.3042 | 21.6539 | 0 | 21.6539 | 21.6539 | 0 | 21.6539 | 21.6539 | 0 | 21.6539 | 21.6539 | 0 | 21.6539 | 21.6539 | 0 | 21.6539 | 21.6539 | 0 | 21.6539 | 21.6539 | 0 | 21.6539 | 21.6539 | 0 | 21.6539 | 21.6539 | 0 | 21.6539 | 21.6539 | 0 | 21.6539 | 21.6539 | 0 | 21.6539 | 21.6539 | 0 | 21.6539 | 21.6539 | 0 | 21.6539 | 21.6539 | 0 | 21.6539
|  | 23.8077 | 0 | 23.8077 | 24.1985 | 0 | 24.1985 | 24.1985 | 0 | 24.1985 | 24.1985 | 0 | 24.1985 | 24.1985 | 0 | 24.1985 | 24.1985 | 0 | 24.1985 | 24.1985 | 0 | 24.1985 | 24.1985 | 0 | 24.1985 | 24.1985 | 0 | 24.1985 | 24.1985 | 0 | 24.1985 | 24.1985 | 0 | 24.1985 | 24.1985 | 0 | 24.1985 | 24.1985 | 0 | 24.1985 | 24.1985 | 0 | 24.1985 | 24.1985 | 0 | 24.1985
|  | 28.3633 | 0 | 28.3633 | 28.8288 | 0 | 28.8288 | 28.8288 | 0 | 28.8288 | 28.8288 | 0 | 28.8288 | 28.8288 | 0 | 28.8288 | 28.8288 | 0 | 28.8288 | 28.8288 | 0 | 28.8288 | 28.8288 | 0 | 28.8288 | 28.8288 | 0 | 28.8288 | 28.8288 | 0 | 28.8288 | 28.8288 | 0 | 28.8288 | 28.8288 | 0 | 28.8288 | 28.8288 | 0 | 28.8288 | 28.8288 | 0 | 28.8288 | 28.8288 | 0 | 28.8288
|  | 28.8646 | 0 | 28.8646 | 29.3384 | 0 | 29.3384 | 29.3384 | 0 | 29.3384 | 29.3384 | 0 | 29.3384 | 29.3384 | 0 | 29.3384 | 29.3384 | 0 | 29.3384 | 29.3384 | 0 | 29.3384 | 29.3384 | 0 | 29.3384 | 29.3384 | 0 | 29.3384 | 29.3384 | 0 | 29.3384 | 29.3384 | 0 | 29.3384 | 29.3384 | 0 | 29.3384 | 29.3384 | 0 | 29.3384 | 29.3384 | 0 | 29.3384 | 29.3384 | 0 | 29.3384
|  | 27.5047 | 0 | 27.5047 | 27.9562 | 0 | 27.9562 | 27.9562 | 0 | 27.9562 | 27.9562 | 0 | 27.9562 | 27.9562 | 0 | 27.9562 | 27.9562 | 0 | 27.9562 | 27.9562 | 0 | 27.9562 | 27.9562 | 0 | 27.9562 | 27.9562 | 0 | 27.9562 | 27.9562 | 0 | 27.9562 | 27.9562 | 0 | 27.9562 | 27.9562 | 0 | 27.9562 | 27.9562 | 0 | 27.9562 | 27.9562 | 0 | 27.9562 | 27.9562 | 0 | 27.9562
|  | 25.5747 | 0 | 25.5747 | 25.9944 | 0 | 25.9944 | 25.9944 | 0 | 25.9944 | 25.9944 | 0 | 25.9944 | 25.9944 | 0 | 25.9944 | 25.9944 | 0 | 25.9944 | 25.9944 | 0 | 25.9944 | 25.9944 | 0 | 25.9944 | 25.9944 | 0 | 25.9944 | 25.9944 | 0 | 25.9944 | 25.9944 | 0 | 25.9944 | 25.9944 | 0 | 25.9944 | 25.9944 | 0 | 25.9944 | 25.9944 | 0 | 25.9944 | 25.9944 | 0 | 25.9944
|  | 22.5154 | 0 | 22.5154 | 22.885 | 0 | 22.885 | 22.885 | 0 | 22.885 | 22.885 | 0 | 22.885 | 22.885 | 0 | 22.885 | 22.885 | 0 | 22.885 | 22.885 | 0 | 22.885 | 22.885 | 0 | 22.885 | 22.885 | 0 | 22.885 | 22.885 | 0 | 22.885 | 22.885 | 0 | 22.885 | 22.885 | 0 | 22.885 | 22.885 | 0 | 22.885 | 22.885 | 0 | 22.885 | 22.885 | 0 | 22.885
|  | 19.8906 | 0 | 19.8906 | 20.2171 | 0 | 20.2171 | 20.2171 | 0 | 20.2171 | 20.2171 | 0 | 20.2171 | 20.2171 | 0 | 20.2171 | 20.2171 | 0 | 20.2171 | 20.2171 | 0 | 20.2171 | 20.2171 | 0 | 20.2171 | 20.2171 | 0 | 20.2171 | 20.2171 | 0 | 20.2171 | 20.2171 | 0 | 20.2171 | 20.2171 | 0 | 20.2171 | 20.2171 | 0 | 20.2171 | 20.2171 | 0 | 20.2171 | 20.2171 | 0 | 20.2171
|  | 17.6691 | 0 | 17.6691 | 17.9591 | 0 | 17.9591 | 17.9591 | 0 | 17.9591 | 17.9591 | 0 | 17.9591 | 17.9591 | 0 | 17.9591 | 17.9591 | 0 | 17.9591 | 17.9591 | 0 | 17.9591 | 17.9591 | 0 | 17.9591 | 17.9591 | 0 | 17.9591 | 17.9591 | 0 | 17.9591 | 17.9591 | 0 | 17.9591 | 17.9591 | 0 | 17.9591 | 17.9591 | 0 | 17.9591 | 17.9591 | 0 | 17.9591 | 17.9591 | 0 | 17.9591
|  | 15.4837 | 0 | 15.4837 | 15.7379 | 0 | 15.7379 | 15.7379 | 0 | 15.7379 | 15.7379 | 0 | 15.7379 | 15.7379 | 0 | 15.7379 | 15.7379 | 0 | 15.7379 | 15.7379 | 0 | 15.7379 | 15.7379 | 0 | 15.7379 | 15.7379 | 0 | 15.7379 | 15.7379 | 0 | 15.7379 | 15.7379 | 0 | 15.7379 | 15.7379 | 0 | 15.7379 | 15.7379 | 0 | 15.7379 | 15.7379 | 0 | 15.7379 | 15.7379 | 0 | 15.7379
|  | 14.5146 | 0 | 14.5146 | 14.7528 | 0 | 14.7528 | 14.7528 | 0 | 14.7528 | 14.7528 | 0 | 14.7528 | 14.7528 | 0 | 14.7528 | 14.7528 | 0 | 14.7528 | 14.7528 | 0 | 14.7528 | 14.7528 | 0 | 14.7528 | 14.7528 | 0 | 14.7528 | 14.7528 | 0 | 14.7528 | 14.7528 | 0 | 14.7528 | 14.7528 | 0 | 14.7528 | 14.7528 | 0 | 14.7528 | 14.7528 | 0 | 14.7528 | 14.7528 | 0 | 14.7528
|  | 13.0159 | 0 | 13.0159 | 13.2295 | 0 | 13.2295 | 13.2295 | 0 | 13.2295 | 13.2295 | 0 | 13.2295 | 13.2295 | 0 | 13.2295 | 13.2295 | 0 | 13.2295 | 13.2295 | 0 | 13.2295 | 13.2295 | 0 | 13.2295 | 13.2295 | 0 | 13.2295 | 13.2295 | 0 | 13.2295 | 13.2295 | 0 | 13.2295 | 13.2295 | 0 | 13.2295 | 13.2295 | 0 | 13.2295 | 13.2295 | 0 | 13.2295 | 13.2295 | 0 | 13.2295
|  | 12.4389 | 0 | 12.4389 | 12.643 | 0 | 12.643 | 12.643 | 0 | 12.643 | 12.643 | 0 | 12.643 | 12.643 | 0 | 12.643 | 12.643 | 0 | 12.643 | 12.643 | 0 | 12.643 | 12.643 | 0 | 12.643 | 12.643 | 0 | 12.643 | 12.643 | 0 | 12.643 | 12.643 | 0 | 12.643 | 12.643 | 0 | 12.643 | 12.643 | 0 | 12.643 | 12.643 | 0 | 12.643 | 12.643 | 0 | 12.643
|  | 12.7618 | 0 | 12.7618 | 12.9713 | 0 | 12.9713 | 12.9713 | 0 | 12.9713 | 12.9713 | 0 | 12.9713 | 12.9713 | 0 | 12.9713 | 12.9713 | 0 | 12.9713 | 12.9713 | 0 | 12.9713 | 12.9713 | 0 | 12.9713 | 12.9713 | 0 | 12.9713 | 12.9713 | 0 | 12.9713 | 12.9713 | 0 | 12.9713 | 12.9713 | 0 | 12.9713 | 12.9713 | 0 | 12.9713 | 12.9713 | 0 | 12.9713 | 12.9713 | 0 | 12.9713
|  | 14.5267 | 0 | 14.5267 | 14.7651 | 0 | 14.7651 | 14.7651 | 0 | 14.7651 | 14.7651 | 0 | 14.7651 | 14.7651 | 0 | 14.7651 | 14.7651 | 0 | 14.7651 | 14.7651 | 0 | 14.7651 | 14.7651 | 0 | 14.7651 | 14.7651 | 0 | 14.7651 | 14.7651 | 0 | 14.7651 | 14.7651 | 0 | 14.7651 | 14.7651 | 0 | 14.7651 | 14.7651 | 0 | 14.7651 | 14.7651 | 0 | 14.7651 | 14.7651 | 0 | 14.7651
|  | 16.6785 | 0 | 16.6785 | 16.9522 | 0 | 16.9522 | 16.9522 | 0 | 16.9522 | 16.9522 | 0 | 16.9522 | 16.9522 | 0 | 16.9522 | 16.9522 | 0 | 16.9522 | 16.9522 | 0 | 16.9522 | 16.9522 | 0 | 16.9522 | 16.9522 | 0 | 16.9522 | 16.9522 | 0 | 16.9522 | 16.9522 | 0 | 16.9522 | 16.9522 | 0 | 16.9522 | 16.9522 | 0 | 16.9522 | 16.9522 | 0 | 16.9522 | 16.9522 | 0 | 16.9522
|  | 18.0473 | 0 | 18.0473 | 18.3435 | 0 | 18.3435 | 18.3435 | 0 | 18.3435 | 18.3435 | 0 | 18.3435 | 18.3435 | 0 | 18.3435 | 18.3435 | 0 | 18.3435 | 18.3435 | 0 | 18.3435 | 18.3435 | 0 | 18.3435 | 18.3435 | 0 | 18.3435 | 18.3435 | 0 | 18.3435 | 18.3435 | 0 | 18.3435 | 18.3435 | 0 | 18.3435 | 18.3435 | 0 | 18.3435 | 18.3435 | 0 | 18.3435 | 18.3435 | 0 | 18.3435
|  | 19.3676 | 0 | 19.3676 | 19.6855 | 0 | 19.6855 | 19.6855 | 0 | 19.6855 | 19.6855 | 0 | 19.6855 | 19.6855 | 0 | 19.6855 | 19.6855 | 0 | 19.6855 | 19.6855 | 0 | 19.6855 | 19.6855 | 0 | 19.6855 | 19.6855 | 0 | 19.6855 | 19.6855 | 0 | 19.6855 | 19.6855 | 0 | 19.6855 | 19.6855 | 0 | 19.6855 | 19.6855 | 0 | 19.6855 | 19.6855 | 0 | 19.6855 | 19.6855 | 0 | 19.6855
|  | 18.4924 | 0 | 18.4924 | 18.7959 | 0 | 18.7959 | 18.7959 | 0 | 18.7959 | 18.7959 | 0 | 18.7959 | 18.7959 | 0 | 18.7959 | 18.7959 | 0 | 18.7959 | 18.7959 | 0 | 18.7959 | 18.7959 | 0 | 18.7959 | 18.7959 | 0 | 18.7959 | 18.7959 | 0 | 18.7959 | 18.7959 | 0 | 18.7959 | 18.7959 | 0 | 18.7959 | 18.7959 | 0 | 18.7959 | 18.7959 | 0 | 18.7959 | 18.7959 | 0 | 18.7959
|  | 18.2857 | 0 | 18.2857 | 18.5859 | 0 | 18.5859 | 18.5859 | 0 | 18.5859 | 18.5859 | 0 | 18.5859 | 18.5859 | 0 | 18.5859 | 18.5859 | 0 | 18.5859 | 18.5859 | 0 | 18.5859 | 18.5859 | 0 | 18.5859 | 18.5859 | 0 | 18.5859 | 18.5859 | 0 | 18.5859 | 18.5859 | 0 | 18.5859 | 18.5859 | 0 | 18.5859 | 18.5859 | 0 | 18.5859 | 18.5859 | 0 | 18.5859 | 18.5859 | 0 | 18.5859
|  | 18.177 | 0 | 18.177 | 18.4753 | 0 | 18.4753 | 18.4753 | 0 | 18.4753 | 18.4753 | 0 | 18.4753 | 18.4753 | 0 | 18.4753 | 18.4753 | 0 | 18.4753 | 18.4753 | 0 | 18.4753 | 18.4753 | 0 | 18.4753 | 18.4753 | 0 | 18.4753 | 18.4753 | 0 | 18.4753 | 18.4753 | 0 | 18.4753 | 18.4753 | 0 | 18.4753 | 18.4753 | 0 | 18.4753 | 18.4753 | 0 | 18.4753 | 18.4753 | 0 | 18.4753
|  | 18.064 | 0 | 18.064 | 18.3605 | 0 | 18.3605 | 18.3605 | 0 | 18.3605 | 18.3605 | 0 | 18.3605 | 18.3605 | 0 | 18.3605 | 18.3605 | 0 | 18.3605 | 18.3605 | 0 | 18.3605 | 18.3605 | 0 | 18.3605 | 18.3605 | 0 | 18.3605 | 18.3605 | 0 | 18.3605 | 18.3605 | 0 | 18.3605 | 18.3605 | 0 | 18.3605 | 18.3605 | 0 | 18.3605 | 18.3605 | 0 | 18.3605 | 18.3605 | 0 | 18.3605
|  | 17.8464 | 0 | 17.8464 | 18.1394 | 0 | 18.1394 | 18.1394 | 0 | 18.1394 | 18.1394 | 0 | 18.1394 | 18.1394 | 0 | 18.1394 | 18.1394 | 0 | 18.1394 | 18.1394 | 0 | 18.1394 | 18.1394 | 0 | 18.1394 | 18.1394 | 0 | 18.1394 | 18.1394 | 0 | 18.1394 | 18.1394 | 0 | 18.1394 | 18.1394 | 0 | 18.1394 | 18.1394 | 0 | 18.1394 | 18.1394 | 0 | 18.1394 | 18.1394 | 0 | 18.1394
|  | 18.1291 | 0 | 18.1291 | 18.4266 | 0 | 18.4266 | 18.4266 | 0 | 18.4266 | 18.4266 | 0 | 18.4266 | 18.4266 | 0 | 18.4266 | 18.4266 | 0 | 18.4266 | 18.4266 | 0 | 18.4266 | 18.4266 | 0 | 18.4266 | 18.4266 | 0 | 18.4266 | 18.4266 | 0 | 18.4266 | 18.4266 | 0 | 18.4266 | 18.4266 | 0 | 18.4266 | 18.4266 | 0 | 18.4266 | 18.4266 | 0 | 18.4266 | 18.4266 | 0 | 18.4266
|  | 19.0401 | 0 | 19.0401 | 19.3526 | 0 | 19.3526 | 19.3526 | 0 | 19.3526 | 19.3526 | 0 | 19.3526 | 19.3526 | 0 | 19.3526 | 19.3526 | 0 | 19.3526 | 19.3526 | 0 | 19.3526 | 19.3526 | 0 | 19.3526 | 19.3526 | 0 | 19.3526 | 19.3526 | 0 | 19.3526 | 19.3526 | 0 | 19.3526 | 19.3526 | 0 | 19.3526 | 19.3526 | 0 | 19.3526 | 19.3526 | 0 | 19.3526 | 19.3526 | 0 | 19.3526
|  | 21.7255 | 0 | 21.7255 | 22.0822 | 0 | 22.0822 | 22.0822 | 0 | 22.0822 | 22.0822 | 0 | 22.0822 | 22.0822 | 0 | 22.0822 | 22.0822 | 0 | 22.0822 | 22.0822 | 0 | 22.0822 | 22.0822 | 0 | 22.0822 | 22.0822 | 0 | 22.0822 | 22.0822 | 0 | 22.0822 | 22.0822 | 0 | 22.0822 | 22.0822 | 0 | 22.0822 | 22.0822 | 0 | 22.0822 | 22.0822 | 0 | 22.0822 | 22.0822 | 0 | 22.0822
|  | 26.535 | 0 | 26.535 | 26.9706 | 0 | 26.9706 | 26.9706 | 0 | 26.9706 | 26.9706 | 0 | 26.9706 | 26.9706 | 0 | 26.9706 | 26.9706 | 0 | 26.9706 | 26.9706 | 0 | 26.9706 | 26.9706 | 0 | 26.9706 | 26.9706 | 0 | 26.9706 | 26.9706 | 0 | 26.9706 | 26.9706 | 0 | 26.9706 | 26.9706 | 0 | 26.9706 | 26.9706 | 0 | 26.9706 | 26.9706 | 0 | 26.9706 | 26.9706 | 0 | 26.9706
|  | 27.1894 | 0 | 27.1894 | 27.6357 | 0 | 27.6357 | 27.6357 | 0 | 27.6357 | 27.6357 | 0 | 27.6357 | 27.6357 | 0 | 27.6357 | 27.6357 | 0 | 27.6357 | 27.6357 | 0 | 27.6357 | 27.6357 | 0 | 27.6357 | 27.6357 | 0 | 27.6357 | 27.6357 | 0 | 27.6357 | 27.6357 | 0 | 27.6357 | 27.6357 | 0 | 27.6357 | 27.6357 | 0 | 27.6357 | 27.6357 | 0 | 27.6357 | 27.6357 | 0 | 27.6357
|  | 25.5871 | 0 | 25.5871 | 26.0071 | 0 | 26.0071 | 26.0071 | 0 | 26.0071 | 26.0071 | 0 | 26.0071 | 26.0071 | 0 | 26.0071 | 26.0071 | 0 | 26.0071 | 26.0071 | 0 | 26.0071 | 26.0071 | 0 | 26.0071 | 26.0071 | 0 | 26.0071 | 26.0071 | 0 | 26.0071 | 26.0071 | 0 | 26.0071 | 26.0071 | 0 | 26.0071 | 26.0071 | 0 | 26.0071 | 26.0071 | 0 | 26.0071 | 26.0071 | 0 | 26.0071
|  | 24.5833 | 0 | 24.5833 | 24.9868 | 0 | 24.9868 | 24.9868 | 0 | 24.9868 | 24.9868 | 0 | 24.9868 | 24.9868 | 0 | 24.9868 | 24.9868 | 0 | 24.9868 | 24.9868 | 0 | 24.9868 | 24.9868 | 0 | 24.9868 | 24.9868 | 0 | 24.9868 | 24.9868 | 0 | 24.9868 | 24.9868 | 0 | 24.9868 | 24.9868 | 0 | 24.9868 | 24.9868 | 0 | 24.9868 | 24.9868 | 0 | 24.9868 | 24.9868 | 0 | 24.9868
|  | 22.2669 | 0 | 22.2669 | 22.6324 | 0 | 22.6324 | 22.6324 | 0 | 22.6324 | 22.6324 | 0 | 22.6324 | 22.6324 | 0 | 22.6324 | 22.6324 | 0 | 22.6324 | 22.6324 | 0 | 22.6324 | 22.6324 | 0 | 22.6324 | 22.6324 | 0 | 22.6324 | 22.6324 | 0 | 22.6324 | 22.6324 | 0 | 22.6324 | 22.6324 | 0 | 22.6324 | 22.6324 | 0 | 22.6324 | 22.6324 | 0 | 22.6324 | 22.6324 | 0 | 22.6324
|  | 20.2793 | 0 | 20.2793 | 20.6122 | 0 | 20.6122 | 20.6122 | 0 | 20.6122 | 20.6122 | 0 | 20.6122 | 20.6122 | 0 | 20.6122 | 20.6122 | 0 | 20.6122 | 20.6122 | 0 | 20.6122 | 20.6122 | 0 | 20.6122 | 20.6122 | 0 | 20.6122 | 20.6122 | 0 | 20.6122 | 20.6122 | 0 | 20.6122 | 20.6122 | 0 | 20.6122 | 20.6122 | 0 | 20.6122 | 20.6122 | 0 | 20.6122 | 20.6122 | 0 | 20.6122
|  | 18.3298 | 0 | 18.3298 | 18.6307 | 0 | 18.6307 | 18.6307 | 0 | 18.6307 | 18.6307 | 0 | 18.6307 | 18.6307 | 0 | 18.6307 | 18.6307 | 0 | 18.6307 | 18.6307 | 0 | 18.6307 | 18.6307 | 0 | 18.6307 | 18.6307 | 0 | 18.6307 | 18.6307 | 0 | 18.6307 | 18.6307 | 0 | 18.6307 | 18.6307 | 0 | 18.6307 | 18.6307 | 0 | 18.6307 | 18.6307 | 0 | 18.6307 | 18.6307 | 0 | 18.6307
|  | 15.8015 | 0 | 15.8015 | 16.0609 | 0 | 16.0609 | 16.0609 | 0 | 16.0609 | 16.0609 | 0 | 16.0609 | 16.0609 | 0 | 16.0609 | 16.0609 | 0 | 16.0609 | 16.0609 | 0 | 16.0609 | 16.0609 | 0 | 16.0609 | 16.0609 | 0 | 16.0609 | 16.0609 | 0 | 16.0609 | 16.0609 | 0 | 16.0609 | 16.0609 | 0 | 16.0609 | 16.0609 | 0 | 16.0609 | 16.0609 | 0 | 16.0609 | 16.0609 | 0 | 16.0609
|  | 14.6158 | 0 | 14.6158 | 14.8557 | 0 | 14.8557 | 14.8557 | 0 | 14.8557 | 14.8557 | 0 | 14.8557 | 14.8557 | 0 | 14.8557 | 14.8557 | 0 | 14.8557 | 14.8557 | 0 | 14.8557 | 14.8557 | 0 | 14.8557 | 14.8557 | 0 | 14.8557 | 14.8557 | 0 | 14.8557 | 14.8557 | 0 | 14.8557 | 14.8557 | 0 | 14.8557 | 14.8557 | 0 | 14.8557 | 14.8557 | 0 | 14.8557 | 14.8557 | 0 | 14.8557
|  | 13.6858 | 0 | 13.6858 | 13.9105 | 0 | 13.9105 | 13.9105 | 0 | 13.9105 | 13.9105 | 0 | 13.9105 | 13.9105 | 0 | 13.9105 | 13.9105 | 0 | 13.9105 | 13.9105 | 0 | 13.9105 | 13.9105 | 0 | 13.9105 | 13.9105 | 0 | 13.9105 | 13.9105 | 0 | 13.9105 | 13.9105 | 0 | 13.9105 | 13.9105 | 0 | 13.9105 | 13.9105 | 0 | 13.9105 | 13.9105 | 0 | 13.9105 | 13.9105 | 0 | 13.9105
|  | 12.8139 | 0 | 12.8139 | 13.0242 | 0 | 13.0242 | 13.0242 | 0 | 13.0242 | 13.0242 | 0 | 13.0242 | 13.0242 | 0 | 13.0242 | 13.0242 | 0 | 13.0242 | 13.0242 | 0 | 13.0242 | 13.0242 | 0 | 13.0242 | 13.0242 | 0 | 13.0242 | 13.0242 | 0 | 13.0242 | 13.0242 | 0 | 13.0242 | 13.0242 | 0 | 13.0242 | 13.0242 | 0 | 13.0242 | 13.0242 | 0 | 13.0242 | 13.0242 | 0 | 13.0242
|  | 12.5683 | 0 | 12.5683 | 12.7746 | 0 | 12.7746 | 12.7746 | 0 | 12.7746 | 12.7746 | 0 | 12.7746 | 12.7746 | 0 | 12.7746 | 12.7746 | 0 | 12.7746 | 12.7746 | 0 | 12.7746 | 12.7746 | 0 | 12.7746 | 12.7746 | 0 | 12.7746 | 12.7746 | 0 | 12.7746 | 12.7746 | 0 | 12.7746 | 12.7746 | 0 | 12.7746 | 12.7746 | 0 | 12.7746 | 12.7746 | 0 | 12.7746 | 12.7746 | 0 | 12.7746
|  | 13.1748 | 0 | 13.1748 | 13.391 | 0 | 13.391 | 13.391 | 0 | 13.391 | 13.391 | 0 | 13.391 | 13.391 | 0 | 13.391 | 13.391 | 0 | 13.391 | 13.391 | 0 | 13.391 | 13.391 | 0 | 13.391 | 13.391 | 0 | 13.391 | 13.391 | 0 | 13.391 | 13.391 | 0 | 13.391 | 13.391 | 0 | 13.391 | 13.391 | 0 | 13.391 | 13.391 | 0 | 13.391 | 13.391 | 0 | 13.391
|  | 14.534 | 0 | 14.534 | 14.7726 | 0 | 14.7726 | 14.7726 | 0 | 14.7726 | 14.7726 | 0 | 14.7726 | 14.7726 | 0 | 14.7726 | 14.7726 | 0 | 14.7726 | 14.7726 | 0 | 14.7726 | 14.7726 | 0 | 14.7726 | 14.7726 | 0 | 14.7726 | 14.7726 | 0 | 14.7726 | 14.7726 | 0 | 14.7726 | 14.7726 | 0 | 14.7726 | 14.7726 | 0 | 14.7726 | 14.7726 | 0 | 14.7726 | 14.7726 | 0 | 14.7726
|  | 16.2031 | 0 | 16.2031 | 16.4691 | 0 | 16.4691 | 16.4691 | 0 | 16.4691 | 16.4691 | 0 | 16.4691 | 16.4691 | 0 | 16.4691 | 16.4691 | 0 | 16.4691 | 16.4691 | 0 | 16.4691 | 16.4691 | 0 | 16.4691 | 16.4691 | 0 | 16.4691 | 16.4691 | 0 | 16.4691 | 16.4691 | 0 | 16.4691 | 16.4691 | 0 | 16.4691 | 16.4691 | 0 | 16.4691 | 16.4691 | 0 | 16.4691 | 16.4691 | 0 | 16.4691
|  | 18.1362 | 0 | 18.1362 | 18.4339 | 0 | 18.4339 | 18.4339 | 0 | 18.4339 | 18.4339 | 0 | 18.4339 | 18.4339 | 0 | 18.4339 | 18.4339 | 0 | 18.4339 | 18.4339 | 0 | 18.4339 | 18.4339 | 0 | 18.4339 | 18.4339 | 0 | 18.4339 | 18.4339 | 0 | 18.4339 | 18.4339 | 0 | 18.4339 | 18.4339 | 0 | 18.4339 | 18.4339 | 0 | 18.4339 | 18.4339 | 0 | 18.4339 | 18.4339 | 0 | 18.4339
|  | 19.3654 | 0 | 19.3654 | 19.6832 | 0 | 19.6832 | 19.6832 | 0 | 19.6832 | 19.6832 | 0 | 19.6832 | 19.6832 | 0 | 19.6832 | 19.6832 | 0 | 19.6832 | 19.6832 | 0 | 19.6832 | 19.6832 | 0 | 19.6832 | 19.6832 | 0 | 19.6832 | 19.6832 | 0 | 19.6832 | 19.6832 | 0 | 19.6832 | 19.6832 | 0 | 19.6832 | 19.6832 | 0 | 19.6832 | 19.6832 | 0 | 19.6832 | 19.6832 | 0 | 19.6832
|  | 19.7959 | 0 | 19.7959 | 20.1208 | 0 | 20.1208 | 20.1208 | 0 | 20.1208 | 20.1208 | 0 | 20.1208 | 20.1208 | 0 | 20.1208 | 20.1208 | 0 | 20.1208 | 20.1208 | 0 | 20.1208 | 20.1208 | 0 | 20.1208 | 20.1208 | 0 | 20.1208 | 20.1208 | 0 | 20.1208 | 20.1208 | 0 | 20.1208 | 20.1208 | 0 | 20.1208 | 20.1208 | 0 | 20.1208 | 20.1208 | 0 | 20.1208 | 20.1208 | 0 | 20.1208
|  | 19.9035 | 0 | 19.9035 | 20.2302 | 0 | 20.2302 | 20.2302 | 0 | 20.2302 | 20.2302 | 0 | 20.2302 | 20.2302 | 0 | 20.2302 | 20.2302 | 0 | 20.2302 | 20.2302 | 0 | 20.2302 | 20.2302 | 0 | 20.2302 | 20.2302 | 0 | 20.2302 | 20.2302 | 0 | 20.2302 | 20.2302 | 0 | 20.2302 | 20.2302 | 0 | 20.2302 | 20.2302 | 0 | 20.2302 | 20.2302 | 0 | 20.2302 | 20.2302 | 0 | 20.2302
|  | 19.1775 | 0 | 19.1775 | 19.4923 | 0 | 19.4923 | 19.4923 | 0 | 19.4923 | 19.4923 | 0 | 19.4923 | 19.4923 | 0 | 19.4923 | 19.4923 | 0 | 19.4923 | 19.4923 | 0 | 19.4923 | 19.4923 | 0 | 19.4923 | 19.4923 | 0 | 19.4923 | 19.4923 | 0 | 19.4923 | 19.4923 | 0 | 19.4923 | 19.4923 | 0 | 19.4923 | 19.4923 | 0 | 19.4923 | 19.4923 | 0 | 19.4923 | 19.4923 | 0 | 19.4923
|  | 19.4618 | 0 | 19.4618 | 19.7812 | 0 | 19.7812 | 19.7812 | 0 | 19.7812 | 19.7812 | 0 | 19.7812 | 19.7812 | 0 | 19.7812 | 19.7812 | 0 | 19.7812 | 19.7812 | 0 | 19.7812 | 19.7812 | 0 | 19.7812 | 19.7812 | 0 | 19.7812 | 19.7812 | 0 | 19.7812 | 19.7812 | 0 | 19.7812 | 19.7812 | 0 | 19.7812 | 19.7812 | 0 | 19.7812 | 19.7812 | 0 | 19.7812 | 19.7812 | 0 | 19.7812
|  | 18.5917 | 0 | 18.5917 | 18.8969 | 0 | 18.8969 | 18.8969 | 0 | 18.8969 | 18.8969 | 0 | 18.8969 | 18.8969 | 0 | 18.8969 | 18.8969 | 0 | 18.8969 | 18.8969 | 0 | 18.8969 | 18.8969 | 0 | 18.8969 | 18.8969 | 0 | 18.8969 | 18.8969 | 0 | 18.8969 | 18.8969 | 0 | 18.8969 | 18.8969 | 0 | 18.8969 | 18.8969 | 0 | 18.8969 | 18.8969 | 0 | 18.8969 | 18.8969 | 0 | 18.8969
|  | 19.8627 | 0 | 19.8627 | 20.1887 | 0 | 20.1887 | 20.1887 | 0 | 20.1887 | 20.1887 | 0 | 20.1887 | 20.1887 | 0 | 20.1887 | 20.1887 | 0 | 20.1887 | 20.1887 | 0 | 20.1887 | 20.1887 | 0 | 20.1887 | 20.1887 | 0 | 20.1887 | 20.1887 | 0 | 20.1887 | 20.1887 | 0 | 20.1887 | 20.1887 | 0 | 20.1887 | 20.1887 | 0 | 20.1887 | 20.1887 | 0 | 20.1887 | 20.1887 | 0 | 20.1887
|  | 23.1939 | 0 | 23.1939 | 23.5746 | 0 | 23.5746 | 23.5746 | 0 | 23.5746 | 23.5746 | 0 | 23.5746 | 23.5746 | 0 | 23.5746 | 23.5746 | 0 | 23.5746 | 23.5746 | 0 | 23.5746 | 23.5746 | 0 | 23.5746 | 23.5746 | 0 | 23.5746 | 23.5746 | 0 | 23.5746 | 23.5746 | 0 | 23.5746 | 23.5746 | 0 | 23.5746 | 23.5746 | 0 | 23.5746 | 23.5746 | 0 | 23.5746 | 23.5746 | 0 | 23.5746
|  | 27.9954 | 0 | 27.9954 | 28.4549 | 0 | 28.4549 | 28.4549 | 0 | 28.4549 | 28.4549 | 0 | 28.4549 | 28.4549 | 0 | 28.4549 | 28.4549 | 0 | 28.4549 | 28.4549 | 0 | 28.4549 | 28.4549 | 0 | 28.4549 | 28.4549 | 0 | 28.4549 | 28.4549 | 0 | 28.4549 | 28.4549 | 0 | 28.4549 | 28.4549 | 0 | 28.4549 | 28.4549 | 0 | 28.4549 | 28.4549 | 0 | 28.4549 | 28.4549 | 0 | 28.4549
|  | 27.149 | 0 | 27.149 | 27.5947 | 0 | 27.5947 | 27.5947 | 0 | 27.5947 | 27.5947 | 0 | 27.5947 | 27.5947 | 0 | 27.5947 | 27.5947 | 0 | 27.5947 | 27.5947 | 0 | 27.5947 | 27.5947 | 0 | 27.5947 | 27.5947 | 0 | 27.5947 | 27.5947 | 0 | 27.5947 | 27.5947 | 0 | 27.5947 | 27.5947 | 0 | 27.5947 | 27.5947 | 0 | 27.5947 | 27.5947 | 0 | 27.5947 | 27.5947 | 0 | 27.5947
|  | 25.341 | 0 | 25.341 | 25.7569 | 0 | 25.7569 | 25.7569 | 0 | 25.7569 | 25.7569 | 0 | 25.7569 | 25.7569 | 0 | 25.7569 | 25.7569 | 0 | 25.7569 | 25.7569 | 0 | 25.7569 | 25.7569 | 0 | 25.7569 | 25.7569 | 0 | 25.7569 | 25.7569 | 0 | 25.7569 | 25.7569 | 0 | 25.7569 | 25.7569 | 0 | 25.7569 | 25.7569 | 0 | 25.7569 | 25.7569 | 0 | 25.7569 | 25.7569 | 0 | 25.7569
|  | 24.0993 | 0 | 24.0993 | 24.4949 | 0 | 24.4949 | 24.4949 | 0 | 24.4949 | 24.4949 | 0 | 24.4949 | 24.4949 | 0 | 24.4949 | 24.4949 | 0 | 24.4949 | 24.4949 | 0 | 24.4949 | 24.4949 | 0 | 24.4949 | 24.4949 | 0 | 24.4949 | 24.4949 | 0 | 24.4949 | 24.4949 | 0 | 24.4949 | 24.4949 | 0 | 24.4949 | 24.4949 | 0 | 24.4949 | 24.4949 | 0 | 24.4949 | 24.4949 | 0 | 24.4949
|  | 22.024 | 0 | 22.024 | 22.3856 | 0 | 22.3856 | 22.3856 | 0 | 22.3856 | 22.3856 | 0 | 22.3856 | 22.3856 | 0 | 22.3856 | 22.3856 | 0 | 22.3856 | 22.3856 | 0 | 22.3856 | 22.3856 | 0 | 22.3856 | 22.3856 | 0 | 22.3856 | 22.3856 | 0 | 22.3856 | 22.3856 | 0 | 22.3856 | 22.3856 | 0 | 22.3856 | 22.3856 | 0 | 22.3856 | 22.3856 | 0 | 22.3856 | 22.3856 | 0 | 22.3856
|  | 20.4239 | 0 | 20.4239 | 20.7592 | 0 | 20.7592 | 20.7592 | 0 | 20.7592 | 20.7592 | 0 | 20.7592 | 20.7592 | 0 | 20.7592 | 20.7592 | 0 | 20.7592 | 20.7592 | 0 | 20.7592 | 20.7592 | 0 | 20.7592 | 20.7592 | 0 | 20.7592 | 20.7592 | 0 | 20.7592 | 20.7592 | 0 | 20.7592 | 20.7592 | 0 | 20.7592 | 20.7592 | 0 | 20.7592 | 20.7592 | 0 | 20.7592 | 20.7592 | 0 | 20.7592
|  | 18.9748 | 0 | 18.9748 | 19.2862 | 0 | 19.2862 | 19.2862 | 0 | 19.2862 | 19.2862 | 0 | 19.2862 | 19.2862 | 0 | 19.2862 | 19.2862 | 0 | 19.2862 | 19.2862 | 0 | 19.2862 | 19.2862 | 0 | 19.2862 | 19.2862 | 0 | 19.2862 | 19.2862 | 0 | 19.2862 | 19.2862 | 0 | 19.2862 | 19.2862 | 0 | 19.2862 | 19.2862 | 0 | 19.2862 | 19.2862 | 0 | 19.2862 | 19.2862 | 0 | 19.2862
|  | 16.8696 | 0 | 16.8696 | 17.1465 | 0 | 17.1465 | 17.1465 | 0 | 17.1465 | 17.1465 | 0 | 17.1465 | 17.1465 | 0 | 17.1465 | 17.1465 | 0 | 17.1465 | 17.1465 | 0 | 17.1465 | 17.1465 | 0 | 17.1465 | 17.1465 | 0 | 17.1465 | 17.1465 | 0 | 17.1465 | 17.1465 | 0 | 17.1465 | 17.1465 | 0 | 17.1465 | 17.1465 | 0 | 17.1465 | 17.1465 | 0 | 17.1465 | 17.1465 | 0 | 17.1465
|  | 15.3851 | 0 | 15.3851 | 15.6376 | 0 | 15.6376 | 15.6376 | 0 | 15.6376 | 15.6376 | 0 | 15.6376 | 15.6376 | 0 | 15.6376 | 15.6376 | 0 | 15.6376 | 15.6376 | 0 | 15.6376 | 15.6376 | 0 | 15.6376 | 15.6376 | 0 | 15.6376 | 15.6376 | 0 | 15.6376 | 15.6376 | 0 | 15.6376 | 15.6376 | 0 | 15.6376 | 15.6376 | 0 | 15.6376 | 15.6376 | 0 | 15.6376 | 15.6376 | 0 | 15.6376
|  | 14.1553 | 0 | 14.1553 | 14.3877 | 0 | 14.3877 | 14.3877 | 0 | 14.3877 | 14.3877 | 0 | 14.3877 | 14.3877 | 0 | 14.3877 | 14.3877 | 0 | 14.3877 | 14.3877 | 0 | 14.3877 | 14.3877 | 0 | 14.3877 | 14.3877 | 0 | 14.3877 | 14.3877 | 0 | 14.3877 | 14.3877 | 0 | 14.3877 | 14.3877 | 0 | 14.3877 | 14.3877 | 0 | 14.3877 | 14.3877 | 0 | 14.3877 | 14.3877 | 0 | 14.3877
|  | 13.4034 | 0 | 13.4034 | 13.6234 | 0 | 13.6234 | 13.6234 | 0 | 13.6234 | 13.6234 | 0 | 13.6234 | 13.6234 | 0 | 13.6234 | 13.6234 | 0 | 13.6234 | 13.6234 | 0 | 13.6234 | 13.6234 | 0 | 13.6234 | 13.6234 | 0 | 13.6234 | 13.6234 | 0 | 13.6234 | 13.6234 | 0 | 13.6234 | 13.6234 | 0 | 13.6234 | 13.6234 | 0 | 13.6234 | 13.6234 | 0 | 13.6234 | 13.6234 | 0 | 13.6234
|  | 13.146 | 0 | 13.146 | 13.3618 | 0 | 13.3618 | 13.3618 | 0 | 13.3618 | 13.3618 | 0 | 13.3618 | 13.3618 | 0 | 13.3618 | 13.3618 | 0 | 13.3618 | 13.3618 | 0 | 13.3618 | 13.3618 | 0 | 13.3618 | 13.3618 | 0 | 13.3618 | 13.3618 | 0 | 13.3618 | 13.3618 | 0 | 13.3618 | 13.3618 | 0 | 13.3618 | 13.3618 | 0 | 13.3618 | 13.3618 | 0 | 13.3618 | 13.3618 | 0 | 13.3618
|  | 13.5454 | 0 | 13.5454 | 13.7678 | 0 | 13.7678 | 13.7678 | 0 | 13.7678 | 13.7678 | 0 | 13.7678 | 13.7678 | 0 | 13.7678 | 13.7678 | 0 | 13.7678 | 13.7678 | 0 | 13.7678 | 13.7678 | 0 | 13.7678 | 13.7678 | 0 | 13.7678 | 13.7678 | 0 | 13.7678 | 13.7678 | 0 | 13.7678 | 13.7678 | 0 | 13.7678 | 13.7678 | 0 | 13.7678 | 13.7678 | 0 | 13.7678 | 13.7678 | 0 | 13.7678
|  | 14.3691 | 0 | 14.3691 | 14.605 | 0 | 14.605 | 14.605 | 0 | 14.605 | 14.605 | 0 | 14.605 | 14.605 | 0 | 14.605 | 14.605 | 0 | 14.605 | 14.605 | 0 | 14.605 | 14.605 | 0 | 14.605 | 14.605 | 0 | 14.605 | 14.605 | 0 | 14.605 | 14.605 | 0 | 14.605 | 14.605 | 0 | 14.605 | 14.605 | 0 | 14.605 | 14.605 | 0 | 14.605 | 14.605 | 0 | 14.605
|  | 15.9064 | 0 | 15.9064 | 16.1675 | 0 | 16.1675 | 16.1675 | 0 | 16.1675 | 16.1675 | 0 | 16.1675 | 16.1675 | 0 | 16.1675 | 16.1675 | 0 | 16.1675 | 16.1675 | 0 | 16.1675 | 16.1675 | 0 | 16.1675 | 16.1675 | 0 | 16.1675 | 16.1675 | 0 | 16.1675 | 16.1675 | 0 | 16.1675 | 16.1675 | 0 | 16.1675 | 16.1675 | 0 | 16.1675 | 16.1675 | 0 | 16.1675 | 16.1675 | 0 | 16.1675
|  | 17.79 | 0 | 17.79 | 18.082 | 0 | 18.082 | 18.082 | 0 | 18.082 | 18.082 | 0 | 18.082 | 18.082 | 0 | 18.082 | 18.082 | 0 | 18.082 | 18.082 | 0 | 18.082 | 18.082 | 0 | 18.082 | 18.082 | 0 | 18.082 | 18.082 | 0 | 18.082 | 18.082 | 0 | 18.082 | 18.082 | 0 | 18.082 | 18.082 | 0 | 18.082 | 18.082 | 0 | 18.082 | 18.082 | 0 | 18.082
|  | 18.9332 | 0 | 18.9332 | 19.244 | 0 | 19.244 | 19.244 | 0 | 19.244 | 19.244 | 0 | 19.244 | 19.244 | 0 | 19.244 | 19.244 | 0 | 19.244 | 19.244 | 0 | 19.244 | 19.244 | 0 | 19.244 | 19.244 | 0 | 19.244 | 19.244 | 0 | 19.244 | 19.244 | 0 | 19.244 | 19.244 | 0 | 19.244 | 19.244 | 0 | 19.244 | 19.244 | 0 | 19.244 | 19.244 | 0 | 19.244
|  | 18.8963 | 0 | 18.8963 | 19.2064 | 0 | 19.2064 | 19.2064 | 0 | 19.2064 | 19.2064 | 0 | 19.2064 | 19.2064 | 0 | 19.2064 | 19.2064 | 0 | 19.2064 | 19.2064 | 0 | 19.2064 | 19.2064 | 0 | 19.2064 | 19.2064 | 0 | 19.2064 | 19.2064 | 0 | 19.2064 | 19.2064 | 0 | 19.2064 | 19.2064 | 0 | 19.2064 | 19.2064 | 0 | 19.2064 | 19.2064 | 0 | 19.2064 | 19.2064 | 0 | 19.2064
|  | 18.0263 | 0 | 18.0263 | 18.3222 | 0 | 18.3222 | 18.3222 | 0 | 18.3222 | 18.3222 | 0 | 18.3222 | 18.3222 | 0 | 18.3222 | 18.3222 | 0 | 18.3222 | 18.3222 | 0 | 18.3222 | 18.3222 | 0 | 18.3222 | 18.3222 | 0 | 18.3222 | 18.3222 | 0 | 18.3222 | 18.3222 | 0 | 18.3222 | 18.3222 | 0 | 18.3222 | 18.3222 | 0 | 18.3222 | 18.3222 | 0 | 18.3222 | 18.3222 | 0 | 18.3222
|  | 17.4694 | 0 | 17.4694 | 17.7562 | 0 | 17.7562 | 17.7562 | 0 | 17.7562 | 17.7562 | 0 | 17.7562 | 17.7562 | 0 | 17.7562 | 17.7562 | 0 | 17.7562 | 17.7562 | 0 | 17.7562 | 17.7562 | 0 | 17.7562 | 17.7562 | 0 | 17.7562 | 17.7562 | 0 | 17.7562 | 17.7562 | 0 | 17.7562 | 17.7562 | 0 | 17.7562 | 17.7562 | 0 | 17.7562 | 17.7562 | 0 | 17.7562 | 17.7562 | 0 | 17.7562
|  | 17.5251 | 0 | 17.5251 | 17.8127 | 0 | 17.8127 | 17.8127 | 0 | 17.8127 | 17.8127 | 0 | 17.8127 | 17.8127 | 0 | 17.8127 | 17.8127 | 0 | 17.8127 | 17.8127 | 0 | 17.8127 | 17.8127 | 0 | 17.8127 | 17.8127 | 0 | 17.8127 | 17.8127 | 0 | 17.8127 | 17.8127 | 0 | 17.8127 | 17.8127 | 0 | 17.8127 | 17.8127 | 0 | 17.8127 | 17.8127 | 0 | 17.8127 | 17.8127 | 0 | 17.8127
|  | 17.5995 | 0 | 17.5995 | 17.8884 | 0 | 17.8884 | 17.8884 | 0 | 17.8884 | 17.8884 | 0 | 17.8884 | 17.8884 | 0 | 17.8884 | 17.8884 | 0 | 17.8884 | 17.8884 | 0 | 17.8884 | 17.8884 | 0 | 17.8884 | 17.8884 | 0 | 17.8884 | 17.8884 | 0 | 17.8884 | 17.8884 | 0 | 17.8884 | 17.8884 | 0 | 17.8884 | 17.8884 | 0 | 17.8884 | 17.8884 | 0 | 17.8884 | 17.8884 | 0 | 17.8884
|  | 19.3488 | 0 | 19.3488 | 19.6664 | 0 | 19.6664 | 19.6664 | 0 | 19.6664 | 19.6664 | 0 | 19.6664 | 19.6664 | 0 | 19.6664 | 19.6664 | 0 | 19.6664 | 19.6664 | 0 | 19.6664 | 19.6664 | 0 | 19.6664 | 19.6664 | 0 | 19.6664 | 19.6664 | 0 | 19.6664 | 19.6664 | 0 | 19.6664 | 19.6664 | 0 | 19.6664 | 19.6664 | 0 | 19.6664 | 19.6664 | 0 | 19.6664 | 19.6664 | 0 | 19.6664
|  | 22.4557 | 0 | 22.4557 | 22.8243 | 0 | 22.8243 | 22.8243 | 0 | 22.8243 | 22.8243 | 0 | 22.8243 | 22.8243 | 0 | 22.8243 | 22.8243 | 0 | 22.8243 | 22.8243 | 0 | 22.8243 | 22.8243 | 0 | 22.8243 | 22.8243 | 0 | 22.8243 | 22.8243 | 0 | 22.8243 | 22.8243 | 0 | 22.8243 | 22.8243 | 0 | 22.8243 | 22.8243 | 0 | 22.8243 | 22.8243 | 0 | 22.8243 | 22.8243 | 0 | 22.8243
|  | 29.1758 | 0 | 29.1758 | 29.6547 | 0 | 29.6547 | 29.6547 | 0 | 29.6547 | 29.6547 | 0 | 29.6547 | 29.6547 | 0 | 29.6547 | 29.6547 | 0 | 29.6547 | 29.6547 | 0 | 29.6547 | 29.6547 | 0 | 29.6547 | 29.6547 | 0 | 29.6547 | 29.6547 | 0 | 29.6547 | 29.6547 | 0 | 29.6547 | 29.6547 | 0 | 29.6547 | 29.6547 | 0 | 29.6547 | 29.6547 | 0 | 29.6547 | 29.6547 | 0 | 29.6547
|  | 28.8953 | 0 | 28.8953 | 29.3696 | 0 | 29.3696 | 29.3696 | 0 | 29.3696 | 29.3696 | 0 | 29.3696 | 29.3696 | 0 | 29.3696 | 29.3696 | 0 | 29.3696 | 29.3696 | 0 | 29.3696 | 29.3696 | 0 | 29.3696 | 29.3696 | 0 | 29.3696 | 29.3696 | 0 | 29.3696 | 29.3696 | 0 | 29.3696 | 29.3696 | 0 | 29.3696 | 29.3696 | 0 | 29.3696 | 29.3696 | 0 | 29.3696 | 29.3696 | 0 | 29.3696
|  | 26.8897 | 0 | 26.8897 | 27.331 | 0 | 27.331 | 27.331 | 0 | 27.331 | 27.331 | 0 | 27.331 | 27.331 | 0 | 27.331 | 27.331 | 0 | 27.331 | 27.331 | 0 | 27.331 | 27.331 | 0 | 27.331 | 27.331 | 0 | 27.331 | 27.331 | 0 | 27.331 | 27.331 | 0 | 27.331 | 27.331 | 0 | 27.331 | 27.331 | 0 | 27.331 | 27.331 | 0 | 27.331 | 27.331 | 0 | 27.331
|  | 24.564 | 0 | 24.564 | 24.9672 | 0 | 24.9672 | 24.9672 | 0 | 24.9672 | 24.9672 | 0 | 24.9672 | 24.9672 | 0 | 24.9672 | 24.9672 | 0 | 24.9672 | 24.9672 | 0 | 24.9672 | 24.9672 | 0 | 24.9672 | 24.9672 | 0 | 24.9672 | 24.9672 | 0 | 24.9672 | 24.9672 | 0 | 24.9672 | 24.9672 | 0 | 24.9672 | 24.9672 | 0 | 24.9672 | 24.9672 | 0 | 24.9672 | 24.9672 | 0 | 24.9672
|  | 21.1781 | 0 | 21.1781 | 21.5258 | 0 | 21.5258 | 21.5258 | 0 | 21.5258 | 21.5258 | 0 | 21.5258 | 21.5258 | 0 | 21.5258 | 21.5258 | 0 | 21.5258 | 21.5258 | 0 | 21.5258 | 21.5258 | 0 | 21.5258 | 21.5258 | 0 | 21.5258 | 21.5258 | 0 | 21.5258 | 21.5258 | 0 | 21.5258 | 21.5258 | 0 | 21.5258 | 21.5258 | 0 | 21.5258 | 21.5258 | 0 | 21.5258 | 21.5258 | 0 | 21.5258
|  | 18.2501 | 0 | 18.2501 | 18.5497 | 0 | 18.5497 | 18.5497 | 0 | 18.5497 | 18.5497 | 0 | 18.5497 | 18.5497 | 0 | 18.5497 | 18.5497 | 0 | 18.5497 | 18.5497 | 0 | 18.5497 | 18.5497 | 0 | 18.5497 | 18.5497 | 0 | 18.5497 | 18.5497 | 0 | 18.5497 | 18.5497 | 0 | 18.5497 | 18.5497 | 0 | 18.5497 | 18.5497 | 0 | 18.5497 | 18.5497 | 0 | 18.5497 | 18.5497 | 0 | 18.5497
|  | 16.3155 | 0 | 16.3155 | 16.5833 | 0 | 16.5833 | 16.5833 | 0 | 16.5833 | 16.5833 | 0 | 16.5833 | 16.5833 | 0 | 16.5833 | 16.5833 | 0 | 16.5833 | 16.5833 | 0 | 16.5833 | 16.5833 | 0 | 16.5833 | 16.5833 | 0 | 16.5833 | 16.5833 | 0 | 16.5833 | 16.5833 | 0 | 16.5833 | 16.5833 | 0 | 16.5833 | 16.5833 | 0 | 16.5833 | 16.5833 | 0 | 16.5833 | 16.5833 | 0 | 16.5833
|  | 14.6427 | 0 | 14.6427 | 14.883 | 0 | 14.883 | 14.883 | 0 | 14.883 | 14.883 | 0 | 14.883 | 14.883 | 0 | 14.883 | 14.883 | 0 | 14.883 | 14.883 | 0 | 14.883 | 14.883 | 0 | 14.883 | 14.883 | 0 | 14.883 | 14.883 | 0 | 14.883 | 14.883 | 0 | 14.883 | 14.883 | 0 | 14.883 | 14.883 | 0 | 14.883 | 14.883 | 0 | 14.883 | 14.883 | 0 | 14.883
|  | 13.8512 | 0 | 13.8512 | 14.0785 | 0 | 14.0785 | 14.0785 | 0 | 14.0785 | 14.0785 | 0 | 14.0785 | 14.0785 | 0 | 14.0785 | 14.0785 | 0 | 14.0785 | 14.0785 | 0 | 14.0785 | 14.0785 | 0 | 14.0785 | 14.0785 | 0 | 14.0785 | 14.0785 | 0 | 14.0785 | 14.0785 | 0 | 14.0785 | 14.0785 | 0 | 14.0785 | 14.0785 | 0 | 14.0785 | 14.0785 | 0 | 14.0785 | 14.0785 | 0 | 14.0785
|  | 12.6242 | 0 | 12.6242 | 12.8314 | 0 | 12.8314 | 12.8314 | 0 | 12.8314 | 12.8314 | 0 | 12.8314 | 12.8314 | 0 | 12.8314 | 12.8314 | 0 | 12.8314 | 12.8314 | 0 | 12.8314 | 12.8314 | 0 | 12.8314 | 12.8314 | 0 | 12.8314 | 12.8314 | 0 | 12.8314 | 12.8314 | 0 | 12.8314 | 12.8314 | 0 | 12.8314 | 12.8314 | 0 | 12.8314 | 12.8314 | 0 | 12.8314 | 12.8314 | 0 | 12.8314
|  | 12.0012 | 0 | 12.0012 | 12.1982 | 0 | 12.1982 | 12.1982 | 0 | 12.1982 | 12.1982 | 0 | 12.1982 | 12.1982 | 0 | 12.1982 | 12.1982 | 0 | 12.1982 | 12.1982 | 0 | 12.1982 | 12.1982 | 0 | 12.1982 | 12.1982 | 0 | 12.1982 | 12.1982 | 0 | 12.1982 | 12.1982 | 0 | 12.1982 | 12.1982 | 0 | 12.1982 | 12.1982 | 0 | 12.1982 | 12.1982 | 0 | 12.1982 | 12.1982 | 0 | 12.1982
|  | 12.2845 | 0 | 12.2845 | 12.4862 | 0 | 12.4862 | 12.4862 | 0 | 12.4862 | 12.4862 | 0 | 12.4862 | 12.4862 | 0 | 12.4862 | 12.4862 | 0 | 12.4862 | 12.4862 | 0 | 12.4862 | 12.4862 | 0 | 12.4862 | 12.4862 | 0 | 12.4862 | 12.4862 | 0 | 12.4862 | 12.4862 | 0 | 12.4862 | 12.4862 | 0 | 12.4862 | 12.4862 | 0 | 12.4862 | 12.4862 | 0 | 12.4862 | 12.4862 | 0 | 12.4862
|  | 14.9657 | 0 | 14.9657 | 15.2114 | 0 | 15.2114 | 15.2114 | 0 | 15.2114 | 15.2114 | 0 | 15.2114 | 15.2114 | 0 | 15.2114 | 15.2114 | 0 | 15.2114 | 15.2114 | 0 | 15.2114 | 15.2114 | 0 | 15.2114 | 15.2114 | 0 | 15.2114 | 15.2114 | 0 | 15.2114 | 15.2114 | 0 | 15.2114 | 15.2114 | 0 | 15.2114 | 15.2114 | 0 | 15.2114 | 15.2114 | 0 | 15.2114 | 15.2114 | 0 | 15.2114
|  | 17.851 | 0 | 17.851 | 18.144 | 0 | 18.144 | 18.144 | 0 | 18.144 | 18.144 | 0 | 18.144 | 18.144 | 0 | 18.144 | 18.144 | 0 | 18.144 | 18.144 | 0 | 18.144 | 18.144 | 0 | 18.144 | 18.144 | 0 | 18.144 | 18.144 | 0 | 18.144 | 18.144 | 0 | 18.144 | 18.144 | 0 | 18.144 | 18.144 | 0 | 18.144 | 18.144 | 0 | 18.144 | 18.144 | 0 | 18.144
|  | 19.7846 | 0 | 19.7846 | 20.1093 | 0 | 20.1093 | 20.1093 | 0 | 20.1093 | 20.1093 | 0 | 20.1093 | 20.1093 | 0 | 20.1093 | 20.1093 | 0 | 20.1093 | 20.1093 | 0 | 20.1093 | 20.1093 | 0 | 20.1093 | 20.1093 | 0 | 20.1093 | 20.1093 | 0 | 20.1093 | 20.1093 | 0 | 20.1093 | 20.1093 | 0 | 20.1093 | 20.1093 | 0 | 20.1093 | 20.1093 | 0 | 20.1093 | 20.1093 | 0 | 20.1093
|  | 17.9941 | 0 | 17.9941 | 18.2895 | 0 | 18.2895 | 18.2895 | 0 | 18.2895 | 18.2895 | 0 | 18.2895 | 18.2895 | 0 | 18.2895 | 18.2895 | 0 | 18.2895 | 18.2895 | 0 | 18.2895 | 18.2895 | 0 | 18.2895 | 18.2895 | 0 | 18.2895 | 18.2895 | 0 | 18.2895 | 18.2895 | 0 | 18.2895 | 18.2895 | 0 | 18.2895 | 18.2895 | 0 | 18.2895 | 18.2895 | 0 | 18.2895 | 18.2895 | 0 | 18.2895
|  | 17.5511 | 0 | 17.5511 | 17.8392 | 0 | 17.8392 | 17.8392 | 0 | 17.8392 | 17.8392 | 0 | 17.8392 | 17.8392 | 0 | 17.8392 | 17.8392 | 0 | 17.8392 | 17.8392 | 0 | 17.8392 | 17.8392 | 0 | 17.8392 | 17.8392 | 0 | 17.8392 | 17.8392 | 0 | 17.8392 | 17.8392 | 0 | 17.8392 | 17.8392 | 0 | 17.8392 | 17.8392 | 0 | 17.8392 | 17.8392 | 0 | 17.8392 | 17.8392 | 0 | 17.8392
|  | 17.2621 | 0 | 17.2621 | 17.5455 | 0 | 17.5455 | 17.5455 | 0 | 17.5455 | 17.5455 | 0 | 17.5455 | 17.5455 | 0 | 17.5455 | 17.5455 | 0 | 17.5455 | 17.5455 | 0 | 17.5455 | 17.5455 | 0 | 17.5455 | 17.5455 | 0 | 17.5455 | 17.5455 | 0 | 17.5455 | 17.5455 | 0 | 17.5455 | 17.5455 | 0 | 17.5455 | 17.5455 | 0 | 17.5455 | 17.5455 | 0 | 17.5455 | 17.5455 | 0 | 17.5455
|  | 16.9454 | 0 | 16.9454 | 17.2235 | 0 | 17.2235 | 17.2235 | 0 | 17.2235 | 17.2235 | 0 | 17.2235 | 17.2235 | 0 | 17.2235 | 17.2235 | 0 | 17.2235 | 17.2235 | 0 | 17.2235 | 17.2235 | 0 | 17.2235 | 17.2235 | 0 | 17.2235 | 17.2235 | 0 | 17.2235 | 17.2235 | 0 | 17.2235 | 17.2235 | 0 | 17.2235 | 17.2235 | 0 | 17.2235 | 17.2235 | 0 | 17.2235 | 17.2235 | 0 | 17.2235
|  | 15.9677 | 0 | 15.9677 | 16.2298 | 0 | 16.2298 | 16.2298 | 0 | 16.2298 | 16.2298 | 0 | 16.2298 | 16.2298 | 0 | 16.2298 | 16.2298 | 0 | 16.2298 | 16.2298 | 0 | 16.2298 | 16.2298 | 0 | 16.2298 | 16.2298 | 0 | 16.2298 | 16.2298 | 0 | 16.2298 | 16.2298 | 0 | 16.2298 | 16.2298 | 0 | 16.2298 | 16.2298 | 0 | 16.2298 | 16.2298 | 0 | 16.2298 | 16.2298 | 0 | 16.2298
|  | 16.0677 | 0 | 16.0677 | 16.3315 | 0 | 16.3315 | 16.3315 | 0 | 16.3315 | 16.3315 | 0 | 16.3315 | 16.3315 | 0 | 16.3315 | 16.3315 | 0 | 16.3315 | 16.3315 | 0 | 16.3315 | 16.3315 | 0 | 16.3315 | 16.3315 | 0 | 16.3315 | 16.3315 | 0 | 16.3315 | 16.3315 | 0 | 16.3315 | 16.3315 | 0 | 16.3315 | 16.3315 | 0 | 16.3315 | 16.3315 | 0 | 16.3315 | 16.3315 | 0 | 16.3315
|  | 16.2995 | 0 | 16.2995 | 16.567 | 0 | 16.567 | 16.567 | 0 | 16.567 | 16.567 | 0 | 16.567 | 16.567 | 0 | 16.567 | 16.567 | 0 | 16.567 | 16.567 | 0 | 16.567 | 16.567 | 0 | 16.567 | 16.567 | 0 | 16.567 | 16.567 | 0 | 16.567 | 16.567 | 0 | 16.567 | 16.567 | 0 | 16.567 | 16.567 | 0 | 16.567 | 16.567 | 0 | 16.567 | 16.567 | 0 | 16.567
|  | 17.0332 | 0 | 17.0332 | 17.3128 | 0 | 17.3128 | 17.3128 | 0 | 17.3128 | 17.3128 | 0 | 17.3128 | 17.3128 | 0 | 17.3128 | 17.3128 | 0 | 17.3128 | 17.3128 | 0 | 17.3128 | 17.3128 | 0 | 17.3128 | 17.3128 | 0 | 17.3128 | 17.3128 | 0 | 17.3128 | 17.3128 | 0 | 17.3128 | 17.3128 | 0 | 17.3128 | 17.3128 | 0 | 17.3128 | 17.3128 | 0 | 17.3128 | 17.3128 | 0 | 17.3128
|  | 20.7787 | 0 | 20.7787 | 21.1197 | 0 | 21.1197 | 21.1197 | 0 | 21.1197 | 21.1197 | 0 | 21.1197 | 21.1197 | 0 | 21.1197 | 21.1197 | 0 | 21.1197 | 21.1197 | 0 | 21.1197 | 21.1197 | 0 | 21.1197 | 21.1197 | 0 | 21.1197 | 21.1197 | 0 | 21.1197 | 21.1197 | 0 | 21.1197 | 21.1197 | 0 | 21.1197 | 21.1197 | 0 | 21.1197 | 21.1197 | 0 | 21.1197 | 21.1197 | 0 | 21.1197
|  | 28.073 | 0 | 28.073 | 28.5338 | 0 | 28.5338 | 28.5338 | 0 | 28.5338 | 28.5338 | 0 | 28.5338 | 28.5338 | 0 | 28.5338 | 28.5338 | 0 | 28.5338 | 28.5338 | 0 | 28.5338 | 28.5338 | 0 | 28.5338 | 28.5338 | 0 | 28.5338 | 28.5338 | 0 | 28.5338 | 28.5338 | 0 | 28.5338 | 28.5338 | 0 | 28.5338 | 28.5338 | 0 | 28.5338 | 28.5338 | 0 | 28.5338 | 28.5338 | 0 | 28.5338
|  | 28.2641 | 0 | 28.2641 | 28.728 | 0 | 28.728 | 28.728 | 0 | 28.728 | 28.728 | 0 | 28.728 | 28.728 | 0 | 28.728 | 28.728 | 0 | 28.728 | 28.728 | 0 | 28.728 | 28.728 | 0 | 28.728 | 28.728 | 0 | 28.728 | 28.728 | 0 | 28.728 | 28.728 | 0 | 28.728 | 28.728 | 0 | 28.728 | 28.728 | 0 | 28.728 | 28.728 | 0 | 28.728 | 28.728 | 0 | 28.728
|  | 26.6522 | 0 | 26.6522 | 27.0897 | 0 | 27.0897 | 27.0897 | 0 | 27.0897 | 27.0897 | 0 | 27.0897 | 27.0897 | 0 | 27.0897 | 27.0897 | 0 | 27.0897 | 27.0897 | 0 | 27.0897 | 27.0897 | 0 | 27.0897 | 27.0897 | 0 | 27.0897 | 27.0897 | 0 | 27.0897 | 27.0897 | 0 | 27.0897 | 27.0897 | 0 | 27.0897 | 27.0897 | 0 | 27.0897 | 27.0897 | 0 | 27.0897 | 27.0897 | 0 | 27.0897
|  | 24.8009 | 0 | 24.8009 | 25.208 | 0 | 25.208 | 25.208 | 0 | 25.208 | 25.208 | 0 | 25.208 | 25.208 | 0 | 25.208 | 25.208 | 0 | 25.208 | 25.208 | 0 | 25.208 | 25.208 | 0 | 25.208 | 25.208 | 0 | 25.208 | 25.208 | 0 | 25.208 | 25.208 | 0 | 25.208 | 25.208 | 0 | 25.208 | 25.208 | 0 | 25.208 | 25.208 | 0 | 25.208 | 25.208 | 0 | 25.208
|  | 21.0199 | 0 | 21.0199 | 21.3649 | 0 | 21.3649 | 21.3649 | 0 | 21.3649 | 21.3649 | 0 | 21.3649 | 21.3649 | 0 | 21.3649 | 21.3649 | 0 | 21.3649 | 21.3649 | 0 | 21.3649 | 21.3649 | 0 | 21.3649 | 21.3649 | 0 | 21.3649 | 21.3649 | 0 | 21.3649 | 21.3649 | 0 | 21.3649 | 21.3649 | 0 | 21.3649 | 21.3649 | 0 | 21.3649 | 21.3649 | 0 | 21.3649 | 21.3649 | 0 | 21.3649
|  | 17.8161 | 0 | 17.8161 | 18.1086 | 0 | 18.1086 | 18.1086 | 0 | 18.1086 | 18.1086 | 0 | 18.1086 | 18.1086 | 0 | 18.1086 | 18.1086 | 0 | 18.1086 | 18.1086 | 0 | 18.1086 | 18.1086 | 0 | 18.1086 | 18.1086 | 0 | 18.1086 | 18.1086 | 0 | 18.1086 | 18.1086 | 0 | 18.1086 | 18.1086 | 0 | 18.1086 | 18.1086 | 0 | 18.1086 | 18.1086 | 0 | 18.1086 | 18.1086 | 0 | 18.1086
|  | 16.2855 | 0 | 16.2855 | 16.5529 | 0 | 16.5529 | 16.5529 | 0 | 16.5529 | 16.5529 | 0 | 16.5529 | 16.5529 | 0 | 16.5529 | 16.5529 | 0 | 16.5529 | 16.5529 | 0 | 16.5529 | 16.5529 | 0 | 16.5529 | 16.5529 | 0 | 16.5529 | 16.5529 | 0 | 16.5529 | 16.5529 | 0 | 16.5529 | 16.5529 | 0 | 16.5529 | 16.5529 | 0 | 16.5529 | 16.5529 | 0 | 16.5529 | 16.5529 | 0 | 16.5529
|  | 14.4998 | 0 | 14.4998 | 14.7378 | 0 | 14.7378 | 14.7378 | 0 | 14.7378 | 14.7378 | 0 | 14.7378 | 14.7378 | 0 | 14.7378 | 14.7378 | 0 | 14.7378 | 14.7378 | 0 | 14.7378 | 14.7378 | 0 | 14.7378 | 14.7378 | 0 | 14.7378 | 14.7378 | 0 | 14.7378 | 14.7378 | 0 | 14.7378 | 14.7378 | 0 | 14.7378 | 14.7378 | 0 | 14.7378 | 14.7378 | 0 | 14.7378 | 14.7378 | 0 | 14.7378
|  | 13.9231 | 0 | 13.9231 | 14.1517 | 0 | 14.1517 | 14.1517 | 0 | 14.1517 | 14.1517 | 0 | 14.1517 | 14.1517 | 0 | 14.1517 | 14.1517 | 0 | 14.1517 | 14.1517 | 0 | 14.1517 | 14.1517 | 0 | 14.1517 | 14.1517 | 0 | 14.1517 | 14.1517 | 0 | 14.1517 | 14.1517 | 0 | 14.1517 | 14.1517 | 0 | 14.1517 | 14.1517 | 0 | 14.1517 | 14.1517 | 0 | 14.1517 | 14.1517 | 0 | 14.1517
|  | 12.6194 | 0 | 12.6194 | 12.8266 | 0 | 12.8266 | 12.8266 | 0 | 12.8266 | 12.8266 | 0 | 12.8266 | 12.8266 | 0 | 12.8266 | 12.8266 | 0 | 12.8266 | 12.8266 | 0 | 12.8266 | 12.8266 | 0 | 12.8266 | 12.8266 | 0 | 12.8266 | 12.8266 | 0 | 12.8266 | 12.8266 | 0 | 12.8266 | 12.8266 | 0 | 12.8266 | 12.8266 | 0 | 12.8266 | 12.8266 | 0 | 12.8266 | 12.8266 | 0 | 12.8266
|  | 12.0355 | 0 | 12.0355 | 12.2331 | 0 | 12.2331 | 12.2331 | 0 | 12.2331 | 12.2331 | 0 | 12.2331 | 12.2331 | 0 | 12.2331 | 12.2331 | 0 | 12.2331 | 12.2331 | 0 | 12.2331 | 12.2331 | 0 | 12.2331 | 12.2331 | 0 | 12.2331 | 12.2331 | 0 | 12.2331 | 12.2331 | 0 | 12.2331 | 12.2331 | 0 | 12.2331 | 12.2331 | 0 | 12.2331 | 12.2331 | 0 | 12.2331 | 12.2331 | 0 | 12.2331
|  | 12.6216 | 0 | 12.6216 | 12.8288 | 0 | 12.8288 | 12.8288 | 0 | 12.8288 | 12.8288 | 0 | 12.8288 | 12.8288 | 0 | 12.8288 | 12.8288 | 0 | 12.8288 | 12.8288 | 0 | 12.8288 | 12.8288 | 0 | 12.8288 | 12.8288 | 0 | 12.8288 | 12.8288 | 0 | 12.8288 | 12.8288 | 0 | 12.8288 | 12.8288 | 0 | 12.8288 | 12.8288 | 0 | 12.8288 | 12.8288 | 0 | 12.8288 | 12.8288 | 0 | 12.8288
|  | 14.6401 | 0 | 14.6401 | 14.8804 | 0 | 14.8804 | 14.8804 | 0 | 14.8804 | 14.8804 | 0 | 14.8804 | 14.8804 | 0 | 14.8804 | 14.8804 | 0 | 14.8804 | 14.8804 | 0 | 14.8804 | 14.8804 | 0 | 14.8804 | 14.8804 | 0 | 14.8804 | 14.8804 | 0 | 14.8804 | 14.8804 | 0 | 14.8804 | 14.8804 | 0 | 14.8804 | 14.8804 | 0 | 14.8804 | 14.8804 | 0 | 14.8804 | 14.8804 | 0 | 14.8804
|  | 17.9317 | 0 | 17.9317 | 18.226 | 0 | 18.226 | 18.226 | 0 | 18.226 | 18.226 | 0 | 18.226 | 18.226 | 0 | 18.226 | 18.226 | 0 | 18.226 | 18.226 | 0 | 18.226 | 18.226 | 0 | 18.226 | 18.226 | 0 | 18.226 | 18.226 | 0 | 18.226 | 18.226 | 0 | 18.226 | 18.226 | 0 | 18.226 | 18.226 | 0 | 18.226 | 18.226 | 0 | 18.226 | 18.226 | 0 | 18.226
|  | 19.6897 | 0 | 19.6897 | 20.0129 | 0 | 20.0129 | 20.0129 | 0 | 20.0129 | 20.0129 | 0 | 20.0129 | 20.0129 | 0 | 20.0129 | 20.0129 | 0 | 20.0129 | 20.0129 | 0 | 20.0129 | 20.0129 | 0 | 20.0129 | 20.0129 | 0 | 20.0129 | 20.0129 | 0 | 20.0129 | 20.0129 | 0 | 20.0129 | 20.0129 | 0 | 20.0129 | 20.0129 | 0 | 20.0129 | 20.0129 | 0 | 20.0129 | 20.0129 | 0 | 20.0129
|  | 17.7008 | 0 | 17.7008 | 17.9913 | 0 | 17.9913 | 17.9913 | 0 | 17.9913 | 17.9913 | 0 | 17.9913 | 17.9913 | 0 | 17.9913 | 17.9913 | 0 | 17.9913 | 17.9913 | 0 | 17.9913 | 17.9913 | 0 | 17.9913 | 17.9913 | 0 | 17.9913 | 17.9913 | 0 | 17.9913 | 17.9913 | 0 | 17.9913 | 17.9913 | 0 | 17.9913 | 17.9913 | 0 | 17.9913 | 17.9913 | 0 | 17.9913 | 17.9913 | 0 | 17.9913
|  | 16.7082 | 0 | 16.7082 | 16.9825 | 0 | 16.9825 | 16.9825 | 0 | 16.9825 | 16.9825 | 0 | 16.9825 | 16.9825 | 0 | 16.9825 | 16.9825 | 0 | 16.9825 | 16.9825 | 0 | 16.9825 | 16.9825 | 0 | 16.9825 | 16.9825 | 0 | 16.9825 | 16.9825 | 0 | 16.9825 | 16.9825 | 0 | 16.9825 | 16.9825 | 0 | 16.9825 | 16.9825 | 0 | 16.9825 | 16.9825 | 0 | 16.9825 | 16.9825 | 0 | 16.9825
|  | 15.6536 | 0 | 15.6536 | 15.9106 | 0 | 15.9106 | 15.9106 | 0 | 15.9106 | 15.9106 | 0 | 15.9106 | 15.9106 | 0 | 15.9106 | 15.9106 | 0 | 15.9106 | 15.9106 | 0 | 15.9106 | 15.9106 | 0 | 15.9106 | 15.9106 | 0 | 15.9106 | 15.9106 | 0 | 15.9106 | 15.9106 | 0 | 15.9106 | 15.9106 | 0 | 15.9106 | 15.9106 | 0 | 15.9106 | 15.9106 | 0 | 15.9106 | 15.9106 | 0 | 15.9106
|  | 15.8084 | 0 | 15.8084 | 16.0678 | 0 | 16.0678 | 16.0678 | 0 | 16.0678 | 16.0678 | 0 | 16.0678 | 16.0678 | 0 | 16.0678 | 16.0678 | 0 | 16.0678 | 16.0678 | 0 | 16.0678 | 16.0678 | 0 | 16.0678 | 16.0678 | 0 | 16.0678 | 16.0678 | 0 | 16.0678 | 16.0678 | 0 | 16.0678 | 16.0678 | 0 | 16.0678 | 16.0678 | 0 | 16.0678 | 16.0678 | 0 | 16.0678 | 16.0678 | 0 | 16.0678
|  | 16.169 | 0 | 16.169 | 16.4344 | 0 | 16.4344 | 16.4344 | 0 | 16.4344 | 16.4344 | 0 | 16.4344 | 16.4344 | 0 | 16.4344 | 16.4344 | 0 | 16.4344 | 16.4344 | 0 | 16.4344 | 16.4344 | 0 | 16.4344 | 16.4344 | 0 | 16.4344 | 16.4344 | 0 | 16.4344 | 16.4344 | 0 | 16.4344 | 16.4344 | 0 | 16.4344 | 16.4344 | 0 | 16.4344 | 16.4344 | 0 | 16.4344 | 16.4344 | 0 | 16.4344
|  | 16.7427 | 0 | 16.7427 | 17.0175 | 0 | 17.0175 | 17.0175 | 0 | 17.0175 | 17.0175 | 0 | 17.0175 | 17.0175 | 0 | 17.0175 | 17.0175 | 0 | 17.0175 | 17.0175 | 0 | 17.0175 | 17.0175 | 0 | 17.0175 | 17.0175 | 0 | 17.0175 | 17.0175 | 0 | 17.0175 | 17.0175 | 0 | 17.0175 | 17.0175 | 0 | 17.0175 | 17.0175 | 0 | 17.0175 | 17.0175 | 0 | 17.0175 | 17.0175 | 0 | 17.0175
|  | 16.2827 | 0 | 16.2827 | 16.55 | 0 | 16.55 | 16.55 | 0 | 16.55 | 16.55 | 0 | 16.55 | 16.55 | 0 | 16.55 | 16.55 | 0 | 16.55 | 16.55 | 0 | 16.55 | 16.55 | 0 | 16.55 | 16.55 | 0 | 16.55 | 16.55 | 0 | 16.55 | 16.55 | 0 | 16.55 | 16.55 | 0 | 16.55 | 16.55 | 0 | 16.55 | 16.55 | 0 | 16.55 | 16.55 | 0 | 16.55
|  | 17.1563 | 0 | 17.1563 | 17.4379 | 0 | 17.4379 | 17.4379 | 0 | 17.4379 | 17.4379 | 0 | 17.4379 | 17.4379 | 0 | 17.4379 | 17.4379 | 0 | 17.4379 | 17.4379 | 0 | 17.4379 | 17.4379 | 0 | 17.4379 | 17.4379 | 0 | 17.4379 | 17.4379 | 0 | 17.4379 | 17.4379 | 0 | 17.4379 | 17.4379 | 0 | 17.4379 | 17.4379 | 0 | 17.4379 | 17.4379 | 0 | 17.4379 | 17.4379 | 0 | 17.4379
|  | 20.7577 | 0 | 20.7577 | 21.0985 | 0 | 21.0985 | 21.0985 | 0 | 21.0985 | 21.0985 | 0 | 21.0985 | 21.0985 | 0 | 21.0985 | 21.0985 | 0 | 21.0985 | 21.0985 | 0 | 21.0985 | 21.0985 | 0 | 21.0985 | 21.0985 | 0 | 21.0985 | 21.0985 | 0 | 21.0985 | 21.0985 | 0 | 21.0985 | 21.0985 | 0 | 21.0985 | 21.0985 | 0 | 21.0985 | 21.0985 | 0 | 21.0985 | 21.0985 | 0 | 21.0985
|  | 28.0999 | 0 | 28.0999 | 28.5611 | 0 | 28.5611 | 28.5611 | 0 | 28.5611 | 28.5611 | 0 | 28.5611 | 28.5611 | 0 | 28.5611 | 28.5611 | 0 | 28.5611 | 28.5611 | 0 | 28.5611 | 28.5611 | 0 | 28.5611 | 28.5611 | 0 | 28.5611 | 28.5611 | 0 | 28.5611 | 28.5611 | 0 | 28.5611 | 28.5611 | 0 | 28.5611 | 28.5611 | 0 | 28.5611 | 28.5611 | 0 | 28.5611 | 28.5611 | 0 | 28.5611
|  | 28.9759 | 0 | 28.9759 | 29.4515 | 0 | 29.4515 | 29.4515 | 0 | 29.4515 | 29.4515 | 0 | 29.4515 | 29.4515 | 0 | 29.4515 | 29.4515 | 0 | 29.4515 | 29.4515 | 0 | 29.4515 | 29.4515 | 0 | 29.4515 | 29.4515 | 0 | 29.4515 | 29.4515 | 0 | 29.4515 | 29.4515 | 0 | 29.4515 | 29.4515 | 0 | 29.4515 | 29.4515 | 0 | 29.4515 | 29.4515 | 0 | 29.4515 | 29.4515 | 0 | 29.4515
|  | 27.4765 | 0 | 27.4765 | 27.9276 | 0 | 27.9276 | 27.9276 | 0 | 27.9276 | 27.9276 | 0 | 27.9276 | 27.9276 | 0 | 27.9276 | 27.9276 | 0 | 27.9276 | 27.9276 | 0 | 27.9276 | 27.9276 | 0 | 27.9276 | 27.9276 | 0 | 27.9276 | 27.9276 | 0 | 27.9276 | 27.9276 | 0 | 27.9276 | 27.9276 | 0 | 27.9276 | 27.9276 | 0 | 27.9276 | 27.9276 | 0 | 27.9276 | 27.9276 | 0 | 27.9276
|  | 25.3733 | 0 | 25.3733 | 25.7898 | 0 | 25.7898 | 25.7898 | 0 | 25.7898 | 25.7898 | 0 | 25.7898 | 25.7898 | 0 | 25.7898 | 25.7898 | 0 | 25.7898 | 25.7898 | 0 | 25.7898 | 25.7898 | 0 | 25.7898 | 25.7898 | 0 | 25.7898 | 25.7898 | 0 | 25.7898 | 25.7898 | 0 | 25.7898 | 25.7898 | 0 | 25.7898 | 25.7898 | 0 | 25.7898 | 25.7898 | 0 | 25.7898 | 25.7898 | 0 | 25.7898
|  | 21.7028 | 0 | 21.7028 | 22.0591 | 0 | 22.0591 | 22.0591 | 0 | 22.0591 | 22.0591 | 0 | 22.0591 | 22.0591 | 0 | 22.0591 | 22.0591 | 0 | 22.0591 | 22.0591 | 0 | 22.0591 | 22.0591 | 0 | 22.0591 | 22.0591 | 0 | 22.0591 | 22.0591 | 0 | 22.0591 | 22.0591 | 0 | 22.0591 | 22.0591 | 0 | 22.0591 | 22.0591 | 0 | 22.0591 | 22.0591 | 0 | 22.0591 | 22.0591 | 0 | 22.0591
|  | 18.3181 | 0 | 18.3181 | 18.6188 | 0 | 18.6188 | 18.6188 | 0 | 18.6188 | 18.6188 | 0 | 18.6188 | 18.6188 | 0 | 18.6188 | 18.6188 | 0 | 18.6188 | 18.6188 | 0 | 18.6188 | 18.6188 | 0 | 18.6188 | 18.6188 | 0 | 18.6188 | 18.6188 | 0 | 18.6188 | 18.6188 | 0 | 18.6188 | 18.6188 | 0 | 18.6188 | 18.6188 | 0 | 18.6188 | 18.6188 | 0 | 18.6188 | 18.6188 | 0 | 18.6188
|  | 16.4345 | 0 | 16.4345 | 16.7042 | 0 | 16.7042 | 16.7042 | 0 | 16.7042 | 16.7042 | 0 | 16.7042 | 16.7042 | 0 | 16.7042 | 16.7042 | 0 | 16.7042 | 16.7042 | 0 | 16.7042 | 16.7042 | 0 | 16.7042 | 16.7042 | 0 | 16.7042 | 16.7042 | 0 | 16.7042 | 16.7042 | 0 | 16.7042 | 16.7042 | 0 | 16.7042 | 16.7042 | 0 | 16.7042 | 16.7042 | 0 | 16.7042 | 16.7042 | 0 | 16.7042
|  | 14.8761 | 0 | 14.8761 | 15.1203 | 0 | 15.1203 | 15.1203 | 0 | 15.1203 | 15.1203 | 0 | 15.1203 | 15.1203 | 0 | 15.1203 | 15.1203 | 0 | 15.1203 | 15.1203 | 0 | 15.1203 | 15.1203 | 0 | 15.1203 | 15.1203 | 0 | 15.1203 | 15.1203 | 0 | 15.1203 | 15.1203 | 0 | 15.1203 | 15.1203 | 0 | 15.1203 | 15.1203 | 0 | 15.1203 | 15.1203 | 0 | 15.1203 | 15.1203 | 0 | 15.1203
|  | 14.1688 | 0 | 14.1688 | 14.4014 | 0 | 14.4014 | 14.4014 | 0 | 14.4014 | 14.4014 | 0 | 14.4014 | 14.4014 | 0 | 14.4014 | 14.4014 | 0 | 14.4014 | 14.4014 | 0 | 14.4014 | 14.4014 | 0 | 14.4014 | 14.4014 | 0 | 14.4014 | 14.4014 | 0 | 14.4014 | 14.4014 | 0 | 14.4014 | 14.4014 | 0 | 14.4014 | 14.4014 | 0 | 14.4014 | 14.4014 | 0 | 14.4014 | 14.4014 | 0 | 14.4014
|  | 13.1703 | 0 | 13.1703 | 13.3865 | 0 | 13.3865 | 13.3865 | 0 | 13.3865 | 13.3865 | 0 | 13.3865 | 13.3865 | 0 | 13.3865 | 13.3865 | 0 | 13.3865 | 13.3865 | 0 | 13.3865 | 13.3865 | 0 | 13.3865 | 13.3865 | 0 | 13.3865 | 13.3865 | 0 | 13.3865 | 13.3865 | 0 | 13.3865 | 13.3865 | 0 | 13.3865 | 13.3865 | 0 | 13.3865 | 13.3865 | 0 | 13.3865 | 13.3865 | 0 | 13.3865
|  | 12.5467 | 0 | 12.5467 | 12.7527 | 0 | 12.7527 | 12.7527 | 0 | 12.7527 | 12.7527 | 0 | 12.7527 | 12.7527 | 0 | 12.7527 | 12.7527 | 0 | 12.7527 | 12.7527 | 0 | 12.7527 | 12.7527 | 0 | 12.7527 | 12.7527 | 0 | 12.7527 | 12.7527 | 0 | 12.7527 | 12.7527 | 0 | 12.7527 | 12.7527 | 0 | 12.7527 | 12.7527 | 0 | 12.7527 | 12.7527 | 0 | 12.7527 | 12.7527 | 0 | 12.7527
|  | 12.9723 | 0 | 12.9723 | 13.1852 | 0 | 13.1852 | 13.1852 | 0 | 13.1852 | 13.1852 | 0 | 13.1852 | 13.1852 | 0 | 13.1852 | 13.1852 | 0 | 13.1852 | 13.1852 | 0 | 13.1852 | 13.1852 | 0 | 13.1852 | 13.1852 | 0 | 13.1852 | 13.1852 | 0 | 13.1852 | 13.1852 | 0 | 13.1852 | 13.1852 | 0 | 13.1852 | 13.1852 | 0 | 13.1852 | 13.1852 | 0 | 13.1852 | 13.1852 | 0 | 13.1852
|  | 15.1858 | 0 | 15.1858 | 15.435 | 0 | 15.435 | 15.435 | 0 | 15.435 | 15.435 | 0 | 15.435 | 15.435 | 0 | 15.435 | 15.435 | 0 | 15.435 | 15.435 | 0 | 15.435 | 15.435 | 0 | 15.435 | 15.435 | 0 | 15.435 | 15.435 | 0 | 15.435 | 15.435 | 0 | 15.435 | 15.435 | 0 | 15.435 | 15.435 | 0 | 15.435 | 15.435 | 0 | 15.435 | 15.435 | 0 | 15.435
|  | 18.407 | 0 | 18.407 | 18.7091 | 0 | 18.7091 | 18.7091 | 0 | 18.7091 | 18.7091 | 0 | 18.7091 | 18.7091 | 0 | 18.7091 | 18.7091 | 0 | 18.7091 | 18.7091 | 0 | 18.7091 | 18.7091 | 0 | 18.7091 | 18.7091 | 0 | 18.7091 | 18.7091 | 0 | 18.7091 | 18.7091 | 0 | 18.7091 | 18.7091 | 0 | 18.7091 | 18.7091 | 0 | 18.7091 | 18.7091 | 0 | 18.7091 | 18.7091 | 0 | 18.7091
|  | 20.4967 | 0 | 20.4967 | 20.8331 | 0 | 20.8331 | 20.8331 | 0 | 20.8331 | 20.8331 | 0 | 20.8331 | 20.8331 | 0 | 20.8331 | 20.8331 | 0 | 20.8331 | 20.8331 | 0 | 20.8331 | 20.8331 | 0 | 20.8331 | 20.8331 | 0 | 20.8331 | 20.8331 | 0 | 20.8331 | 20.8331 | 0 | 20.8331 | 20.8331 | 0 | 20.8331 | 20.8331 | 0 | 20.8331 | 20.8331 | 0 | 20.8331 | 20.8331 | 0 | 20.8331
|  | 20.0263 | 0 | 20.0263 | 20.355 | 0 | 20.355 | 20.355 | 0 | 20.355 | 20.355 | 0 | 20.355 | 20.355 | 0 | 20.355 | 20.355 | 0 | 20.355 | 20.355 | 0 | 20.355 | 20.355 | 0 | 20.355 | 20.355 | 0 | 20.355 | 20.355 | 0 | 20.355 | 20.355 | 0 | 20.355 | 20.355 | 0 | 20.355 | 20.355 | 0 | 20.355 | 20.355 | 0 | 20.355 | 20.355 | 0 | 20.355
|  | 19.4382 | 0 | 19.4382 | 19.7572 | 0 | 19.7572 | 19.7572 | 0 | 19.7572 | 19.7572 | 0 | 19.7572 | 19.7572 | 0 | 19.7572 | 19.7572 | 0 | 19.7572 | 19.7572 | 0 | 19.7572 | 19.7572 | 0 | 19.7572 | 19.7572 | 0 | 19.7572 | 19.7572 | 0 | 19.7572 | 19.7572 | 0 | 19.7572 | 19.7572 | 0 | 19.7572 | 19.7572 | 0 | 19.7572 | 19.7572 | 0 | 19.7572 | 19.7572 | 0 | 19.7572
|  | 17.2508 | 0 | 17.2508 | 17.5339 | 0 | 17.5339 | 17.5339 | 0 | 17.5339 | 17.5339 | 0 | 17.5339 | 17.5339 | 0 | 17.5339 | 17.5339 | 0 | 17.5339 | 17.5339 | 0 | 17.5339 | 17.5339 | 0 | 17.5339 | 17.5339 | 0 | 17.5339 | 17.5339 | 0 | 17.5339 | 17.5339 | 0 | 17.5339 | 17.5339 | 0 | 17.5339 | 17.5339 | 0 | 17.5339 | 17.5339 | 0 | 17.5339 | 17.5339 | 0 | 17.5339
|  | 16.4655 | 0 | 16.4655 | 16.7358 | 0 | 16.7358 | 16.7358 | 0 | 16.7358 | 16.7358 | 0 | 16.7358 | 16.7358 | 0 | 16.7358 | 16.7358 | 0 | 16.7358 | 16.7358 | 0 | 16.7358 | 16.7358 | 0 | 16.7358 | 16.7358 | 0 | 16.7358 | 16.7358 | 0 | 16.7358 | 16.7358 | 0 | 16.7358 | 16.7358 | 0 | 16.7358 | 16.7358 | 0 | 16.7358 | 16.7358 | 0 | 16.7358 | 16.7358 | 0 | 16.7358
|  | 16.8463 | 0 | 16.8463 | 17.1228 | 0 | 17.1228 | 17.1228 | 0 | 17.1228 | 17.1228 | 0 | 17.1228 | 17.1228 | 0 | 17.1228 | 17.1228 | 0 | 17.1228 | 17.1228 | 0 | 17.1228 | 17.1228 | 0 | 17.1228 | 17.1228 | 0 | 17.1228 | 17.1228 | 0 | 17.1228 | 17.1228 | 0 | 17.1228 | 17.1228 | 0 | 17.1228 | 17.1228 | 0 | 17.1228 | 17.1228 | 0 | 17.1228 | 17.1228 | 0 | 17.1228
|  | 16.9322 | 0 | 16.9322 | 17.2101 | 0 | 17.2101 | 17.2101 | 0 | 17.2101 | 17.2101 | 0 | 17.2101 | 17.2101 | 0 | 17.2101 | 17.2101 | 0 | 17.2101 | 17.2101 | 0 | 17.2101 | 17.2101 | 0 | 17.2101 | 17.2101 | 0 | 17.2101 | 17.2101 | 0 | 17.2101 | 17.2101 | 0 | 17.2101 | 17.2101 | 0 | 17.2101 | 17.2101 | 0 | 17.2101 | 17.2101 | 0 | 17.2101 | 17.2101 | 0 | 17.2101
|  | 16.6828 | 0 | 16.6828 | 16.9566 | 0 | 16.9566 | 16.9566 | 0 | 16.9566 | 16.9566 | 0 | 16.9566 | 16.9566 | 0 | 16.9566 | 16.9566 | 0 | 16.9566 | 16.9566 | 0 | 16.9566 | 16.9566 | 0 | 16.9566 | 16.9566 | 0 | 16.9566 | 16.9566 | 0 | 16.9566 | 16.9566 | 0 | 16.9566 | 16.9566 | 0 | 16.9566 | 16.9566 | 0 | 16.9566 | 16.9566 | 0 | 16.9566 | 16.9566 | 0 | 16.9566
|  | 17.728 | 0 | 17.728 | 18.019 | 0 | 18.019 | 18.019 | 0 | 18.019 | 18.019 | 0 | 18.019 | 18.019 | 0 | 18.019 | 18.019 | 0 | 18.019 | 18.019 | 0 | 18.019 | 18.019 | 0 | 18.019 | 18.019 | 0 | 18.019 | 18.019 | 0 | 18.019 | 18.019 | 0 | 18.019 | 18.019 | 0 | 18.019 | 18.019 | 0 | 18.019 | 18.019 | 0 | 18.019 | 18.019 | 0 | 18.019
|  | 22.2927 | 0 | 22.2927 | 22.6586 | 0 | 22.6586 | 22.6586 | 0 | 22.6586 | 22.6586 | 0 | 22.6586 | 22.6586 | 0 | 22.6586 | 22.6586 | 0 | 22.6586 | 22.6586 | 0 | 22.6586 | 22.6586 | 0 | 22.6586 | 22.6586 | 0 | 22.6586 | 22.6586 | 0 | 22.6586 | 22.6586 | 0 | 22.6586 | 22.6586 | 0 | 22.6586 | 22.6586 | 0 | 22.6586 | 22.6586 | 0 | 22.6586 | 22.6586 | 0 | 22.6586
|  | 29.5143 | 0 | 29.5143 | 29.9988 | 0 | 29.9988 | 29.9988 | 0 | 29.9988 | 29.9988 | 0 | 29.9988 | 29.9988 | 0 | 29.9988 | 29.9988 | 0 | 29.9988 | 29.9988 | 0 | 29.9988 | 29.9988 | 0 | 29.9988 | 29.9988 | 0 | 29.9988 | 29.9988 | 0 | 29.9988 | 29.9988 | 0 | 29.9988 | 29.9988 | 0 | 29.9988 | 29.9988 | 0 | 29.9988 | 29.9988 | 0 | 29.9988 | 29.9988 | 0 | 29.9988
|  | 30.6972 | 0 | 30.6972 | 31.201 | 0 | 31.201 | 31.201 | 0 | 31.201 | 31.201 | 0 | 31.201 | 31.201 | 0 | 31.201 | 31.201 | 0 | 31.201 | 31.201 | 0 | 31.201 | 31.201 | 0 | 31.201 | 31.201 | 0 | 31.201 | 31.201 | 0 | 31.201 | 31.201 | 0 | 31.201 | 31.201 | 0 | 31.201 | 31.201 | 0 | 31.201 | 31.201 | 0 | 31.201 | 31.201 | 0 | 31.201
|  | 29.4964 | 0 | 29.4964 | 29.9806 | 0 | 29.9806 | 29.9806 | 0 | 29.9806 | 29.9806 | 0 | 29.9806 | 29.9806 | 0 | 29.9806 | 29.9806 | 0 | 29.9806 | 29.9806 | 0 | 29.9806 | 29.9806 | 0 | 29.9806 | 29.9806 | 0 | 29.9806 | 29.9806 | 0 | 29.9806 | 29.9806 | 0 | 29.9806 | 29.9806 | 0 | 29.9806 | 29.9806 | 0 | 29.9806 | 29.9806 | 0 | 29.9806 | 29.9806 | 0 | 29.9806
|  | 27.5972 | 0 | 27.5972 | 28.0502 | 0 | 28.0502 | 28.0502 | 0 | 28.0502 | 28.0502 | 0 | 28.0502 | 28.0502 | 0 | 28.0502 | 28.0502 | 0 | 28.0502 | 28.0502 | 0 | 28.0502 | 28.0502 | 0 | 28.0502 | 28.0502 | 0 | 28.0502 | 28.0502 | 0 | 28.0502 | 28.0502 | 0 | 28.0502 | 28.0502 | 0 | 28.0502 | 28.0502 | 0 | 28.0502 | 28.0502 | 0 | 28.0502 | 28.0502 | 0 | 28.0502
|  | 23.6253 | 0 | 23.6253 | 24.0131 | 0 | 24.0131 | 24.0131 | 0 | 24.0131 | 24.0131 | 0 | 24.0131 | 24.0131 | 0 | 24.0131 | 24.0131 | 0 | 24.0131 | 24.0131 | 0 | 24.0131 | 24.0131 | 0 | 24.0131 | 24.0131 | 0 | 24.0131 | 24.0131 | 0 | 24.0131 | 24.0131 | 0 | 24.0131 | 24.0131 | 0 | 24.0131 | 24.0131 | 0 | 24.0131 | 24.0131 | 0 | 24.0131 | 24.0131 | 0 | 24.0131
|  | 19.5176 | 0 | 19.5176 | 19.838 | 0 | 19.838 | 19.838 | 0 | 19.838 | 19.838 | 0 | 19.838 | 19.838 | 0 | 19.838 | 19.838 | 0 | 19.838 | 19.838 | 0 | 19.838 | 19.838 | 0 | 19.838 | 19.838 | 0 | 19.838 | 19.838 | 0 | 19.838 | 19.838 | 0 | 19.838 | 19.838 | 0 | 19.838 | 19.838 | 0 | 19.838 | 19.838 | 0 | 19.838 | 19.838 | 0 | 19.838
|  | 17.315 | 0 | 17.315 | 17.5993 | 0 | 17.5993 | 17.5993 | 0 | 17.5993 | 17.5993 | 0 | 17.5993 | 17.5993 | 0 | 17.5993 | 17.5993 | 0 | 17.5993 | 17.5993 | 0 | 17.5993 | 17.5993 | 0 | 17.5993 | 17.5993 | 0 | 17.5993 | 17.5993 | 0 | 17.5993 | 17.5993 | 0 | 17.5993 | 17.5993 | 0 | 17.5993 | 17.5993 | 0 | 17.5993 | 17.5993 | 0 | 17.5993 | 17.5993 | 0 | 17.5993
|  | 15.6424 | 0 | 15.6424 | 15.8992 | 0 | 15.8992 | 15.8992 | 0 | 15.8992 | 15.8992 | 0 | 15.8992 | 15.8992 | 0 | 15.8992 | 15.8992 | 0 | 15.8992 | 15.8992 | 0 | 15.8992 | 15.8992 | 0 | 15.8992 | 15.8992 | 0 | 15.8992 | 15.8992 | 0 | 15.8992 | 15.8992 | 0 | 15.8992 | 15.8992 | 0 | 15.8992 | 15.8992 | 0 | 15.8992 | 15.8992 | 0 | 15.8992 | 15.8992 | 0 | 15.8992
|  | 15.1121 | 0 | 15.1121 | 15.3602 | 0 | 15.3602 | 15.3602 | 0 | 15.3602 | 15.3602 | 0 | 15.3602 | 15.3602 | 0 | 15.3602 | 15.3602 | 0 | 15.3602 | 15.3602 | 0 | 15.3602 | 15.3602 | 0 | 15.3602 | 15.3602 | 0 | 15.3602 | 15.3602 | 0 | 15.3602 | 15.3602 | 0 | 15.3602 | 15.3602 | 0 | 15.3602 | 15.3602 | 0 | 15.3602 | 15.3602 | 0 | 15.3602 | 15.3602 | 0 | 15.3602
|  | 14.0879 | 0 | 14.0879 | 14.3191 | 0 | 14.3191 | 14.3191 | 0 | 14.3191 | 14.3191 | 0 | 14.3191 | 14.3191 | 0 | 14.3191 | 14.3191 | 0 | 14.3191 | 14.3191 | 0 | 14.3191 | 14.3191 | 0 | 14.3191 | 14.3191 | 0 | 14.3191 | 14.3191 | 0 | 14.3191 | 14.3191 | 0 | 14.3191 | 14.3191 | 0 | 14.3191 | 14.3191 | 0 | 14.3191 | 14.3191 | 0 | 14.3191 | 14.3191 | 0 | 14.3191
|  | 13.6067 | 0 | 13.6067 | 13.83 | 0 | 13.83 | 13.83 | 0 | 13.83 | 13.83 | 0 | 13.83 | 13.83 | 0 | 13.83 | 13.83 | 0 | 13.83 | 13.83 | 0 | 13.83 | 13.83 | 0 | 13.83 | 13.83 | 0 | 13.83 | 13.83 | 0 | 13.83 | 13.83 | 0 | 13.83 | 13.83 | 0 | 13.83 | 13.83 | 0 | 13.83 | 13.83 | 0 | 13.83 | 13.83 | 0 | 13.83
|  | 14.2799 | 0 | 14.2799 | 14.5143 | 0 | 14.5143 | 14.5143 | 0 | 14.5143 | 14.5143 | 0 | 14.5143 | 14.5143 | 0 | 14.5143 | 14.5143 | 0 | 14.5143 | 14.5143 | 0 | 14.5143 | 14.5143 | 0 | 14.5143 | 14.5143 | 0 | 14.5143 | 14.5143 | 0 | 14.5143 | 14.5143 | 0 | 14.5143 | 14.5143 | 0 | 14.5143 | 14.5143 | 0 | 14.5143 | 14.5143 | 0 | 14.5143 | 14.5143 | 0 | 14.5143
|  | 16.2463 | 0 | 16.2463 | 16.5129 | 0 | 16.5129 | 16.5129 | 0 | 16.5129 | 16.5129 | 0 | 16.5129 | 16.5129 | 0 | 16.5129 | 16.5129 | 0 | 16.5129 | 16.5129 | 0 | 16.5129 | 16.5129 | 0 | 16.5129 | 16.5129 | 0 | 16.5129 | 16.5129 | 0 | 16.5129 | 16.5129 | 0 | 16.5129 | 16.5129 | 0 | 16.5129 | 16.5129 | 0 | 16.5129 | 16.5129 | 0 | 16.5129 | 16.5129 | 0 | 16.5129
|  | 19.7755 | 0 | 19.7755 | 20.1001 | 0 | 20.1001 | 20.1001 | 0 | 20.1001 | 20.1001 | 0 | 20.1001 | 20.1001 | 0 | 20.1001 | 20.1001 | 0 | 20.1001 | 20.1001 | 0 | 20.1001 | 20.1001 | 0 | 20.1001 | 20.1001 | 0 | 20.1001 | 20.1001 | 0 | 20.1001 | 20.1001 | 0 | 20.1001 | 20.1001 | 0 | 20.1001 | 20.1001 | 0 | 20.1001 | 20.1001 | 0 | 20.1001 | 20.1001 | 0 | 20.1001
|  | 22.0709 | 0 | 22.0709 | 22.4332 | 0 | 22.4332 | 22.4332 | 0 | 22.4332 | 22.4332 | 0 | 22.4332 | 22.4332 | 0 | 22.4332 | 22.4332 | 0 | 22.4332 | 22.4332 | 0 | 22.4332 | 22.4332 | 0 | 22.4332 | 22.4332 | 0 | 22.4332 | 22.4332 | 0 | 22.4332 | 22.4332 | 0 | 22.4332 | 22.4332 | 0 | 22.4332 | 22.4332 | 0 | 22.4332 | 22.4332 | 0 | 22.4332 | 22.4332 | 0 | 22.4332
|  | 19.8249 | 0 | 19.8249 | 20.1503 | 0 | 20.1503 | 20.1503 | 0 | 20.1503 | 20.1503 | 0 | 20.1503 | 20.1503 | 0 | 20.1503 | 20.1503 | 0 | 20.1503 | 20.1503 | 0 | 20.1503 | 20.1503 | 0 | 20.1503 | 20.1503 | 0 | 20.1503 | 20.1503 | 0 | 20.1503 | 20.1503 | 0 | 20.1503 | 20.1503 | 0 | 20.1503 | 20.1503 | 0 | 20.1503 | 20.1503 | 0 | 20.1503 | 20.1503 | 0 | 20.1503
|  | 18.6778 | 0 | 18.6778 | 18.9844 | 0 | 18.9844 | 18.9844 | 0 | 18.9844 | 18.9844 | 0 | 18.9844 | 18.9844 | 0 | 18.9844 | 18.9844 | 0 | 18.9844 | 18.9844 | 0 | 18.9844 | 18.9844 | 0 | 18.9844 | 18.9844 | 0 | 18.9844 | 18.9844 | 0 | 18.9844 | 18.9844 | 0 | 18.9844 | 18.9844 | 0 | 18.9844 | 18.9844 | 0 | 18.9844 | 18.9844 | 0 | 18.9844 | 18.9844 | 0 | 18.9844
|  | 17.6596 | 0 | 17.6596 | 17.9494 | 0 | 17.9494 | 17.9494 | 0 | 17.9494 | 17.9494 | 0 | 17.9494 | 17.9494 | 0 | 17.9494 | 17.9494 | 0 | 17.9494 | 17.9494 | 0 | 17.9494 | 17.9494 | 0 | 17.9494 | 17.9494 | 0 | 17.9494 | 17.9494 | 0 | 17.9494 | 17.9494 | 0 | 17.9494 | 17.9494 | 0 | 17.9494 | 17.9494 | 0 | 17.9494 | 17.9494 | 0 | 17.9494 | 17.9494 | 0 | 17.9494
|  | 17.0919 | 0 | 17.0919 | 17.3725 | 0 | 17.3725 | 17.3725 | 0 | 17.3725 | 17.3725 | 0 | 17.3725 | 17.3725 | 0 | 17.3725 | 17.3725 | 0 | 17.3725 | 17.3725 | 0 | 17.3725 | 17.3725 | 0 | 17.3725 | 17.3725 | 0 | 17.3725 | 17.3725 | 0 | 17.3725 | 17.3725 | 0 | 17.3725 | 17.3725 | 0 | 17.3725 | 17.3725 | 0 | 17.3725 | 17.3725 | 0 | 17.3725 | 17.3725 | 0 | 17.3725
|  | 16.9074 | 0 | 16.9074 | 17.1849 | 0 | 17.1849 | 17.1849 | 0 | 17.1849 | 17.1849 | 0 | 17.1849 | 17.1849 | 0 | 17.1849 | 17.1849 | 0 | 17.1849 | 17.1849 | 0 | 17.1849 | 17.1849 | 0 | 17.1849 | 17.1849 | 0 | 17.1849 | 17.1849 | 0 | 17.1849 | 17.1849 | 0 | 17.1849 | 17.1849 | 0 | 17.1849 | 17.1849 | 0 | 17.1849 | 17.1849 | 0 | 17.1849 | 17.1849 | 0 | 17.1849
|  | 17.2001 | 0 | 17.2001 | 17.4825 | 0 | 17.4825 | 17.4825 | 0 | 17.4825 | 17.4825 | 0 | 17.4825 | 17.4825 | 0 | 17.4825 | 17.4825 | 0 | 17.4825 | 17.4825 | 0 | 17.4825 | 17.4825 | 0 | 17.4825 | 17.4825 | 0 | 17.4825 | 17.4825 | 0 | 17.4825 | 17.4825 | 0 | 17.4825 | 17.4825 | 0 | 17.4825 | 17.4825 | 0 | 17.4825 | 17.4825 | 0 | 17.4825 | 17.4825 | 0 | 17.4825
|  | 18.1559 | 0 | 18.1559 | 18.4539 | 0 | 18.4539 | 18.4539 | 0 | 18.4539 | 18.4539 | 0 | 18.4539 | 18.4539 | 0 | 18.4539 | 18.4539 | 0 | 18.4539 | 18.4539 | 0 | 18.4539 | 18.4539 | 0 | 18.4539 | 18.4539 | 0 | 18.4539 | 18.4539 | 0 | 18.4539 | 18.4539 | 0 | 18.4539 | 18.4539 | 0 | 18.4539 | 18.4539 | 0 | 18.4539 | 18.4539 | 0 | 18.4539 | 18.4539 | 0 | 18.4539
|  | 18.3739 | 0 | 18.3739 | 18.6755 | 0 | 18.6755 | 18.6755 | 0 | 18.6755 | 18.6755 | 0 | 18.6755 | 18.6755 | 0 | 18.6755 | 18.6755 | 0 | 18.6755 | 18.6755 | 0 | 18.6755 | 18.6755 | 0 | 18.6755 | 18.6755 | 0 | 18.6755 | 18.6755 | 0 | 18.6755 | 18.6755 | 0 | 18.6755 | 18.6755 | 0 | 18.6755 | 18.6755 | 0 | 18.6755 | 18.6755 | 0 | 18.6755 | 18.6755 | 0 | 18.6755
|  | 21.175 | 0 | 21.175 | 21.5226 | 0 | 21.5226 | 21.5226 | 0 | 21.5226 | 21.5226 | 0 | 21.5226 | 21.5226 | 0 | 21.5226 | 21.5226 | 0 | 21.5226 | 21.5226 | 0 | 21.5226 | 21.5226 | 0 | 21.5226 | 21.5226 | 0 | 21.5226 | 21.5226 | 0 | 21.5226 | 21.5226 | 0 | 21.5226 | 21.5226 | 0 | 21.5226 | 21.5226 | 0 | 21.5226 | 21.5226 | 0 | 21.5226 | 21.5226 | 0 | 21.5226
|  | 28.2558 | 0 | 28.2558 | 28.7196 | 0 | 28.7196 | 28.7196 | 0 | 28.7196 | 28.7196 | 0 | 28.7196 | 28.7196 | 0 | 28.7196 | 28.7196 | 0 | 28.7196 | 28.7196 | 0 | 28.7196 | 28.7196 | 0 | 28.7196 | 28.7196 | 0 | 28.7196 | 28.7196 | 0 | 28.7196 | 28.7196 | 0 | 28.7196 | 28.7196 | 0 | 28.7196 | 28.7196 | 0 | 28.7196 | 28.7196 | 0 | 28.7196 | 28.7196 | 0 | 28.7196
|  | 30.0821 | 0 | 30.0821 | 30.5759 | 0 | 30.5759 | 30.5759 | 0 | 30.5759 | 30.5759 | 0 | 30.5759 | 30.5759 | 0 | 30.5759 | 30.5759 | 0 | 30.5759 | 30.5759 | 0 | 30.5759 | 30.5759 | 0 | 30.5759 | 30.5759 | 0 | 30.5759 | 30.5759 | 0 | 30.5759 | 30.5759 | 0 | 30.5759 | 30.5759 | 0 | 30.5759 | 30.5759 | 0 | 30.5759 | 30.5759 | 0 | 30.5759 | 30.5759 | 0 | 30.5759
|  | 28.9244 | 0 | 28.9244 | 29.3992 | 0 | 29.3992 | 29.3992 | 0 | 29.3992 | 29.3992 | 0 | 29.3992 | 29.3992 | 0 | 29.3992 | 29.3992 | 0 | 29.3992 | 29.3992 | 0 | 29.3992 | 29.3992 | 0 | 29.3992 | 29.3992 | 0 | 29.3992 | 29.3992 | 0 | 29.3992 | 29.3992 | 0 | 29.3992 | 29.3992 | 0 | 29.3992 | 29.3992 | 0 | 29.3992 | 29.3992 | 0 | 29.3992 | 29.3992 | 0 | 29.3992
|  | 26.7813 | 0 | 26.7813 | 27.2209 | 0 | 27.2209 | 27.2209 | 0 | 27.2209 | 27.2209 | 0 | 27.2209 | 27.2209 | 0 | 27.2209 | 27.2209 | 0 | 27.2209 | 27.2209 | 0 | 27.2209 | 27.2209 | 0 | 27.2209 | 27.2209 | 0 | 27.2209 | 27.2209 | 0 | 27.2209 | 27.2209 | 0 | 27.2209 | 27.2209 | 0 | 27.2209 | 27.2209 | 0 | 27.2209 | 27.2209 | 0 | 27.2209 | 27.2209 | 0 | 27.2209
|  | 23.3565 | 0 | 23.3565 | 23.7398 | 0 | 23.7398 | 23.7398 | 0 | 23.7398 | 23.7398 | 0 | 23.7398 | 23.7398 | 0 | 23.7398 | 23.7398 | 0 | 23.7398 | 23.7398 | 0 | 23.7398 | 23.7398 | 0 | 23.7398 | 23.7398 | 0 | 23.7398 | 23.7398 | 0 | 23.7398 | 23.7398 | 0 | 23.7398 | 23.7398 | 0 | 23.7398 | 23.7398 | 0 | 23.7398 | 23.7398 | 0 | 23.7398 | 23.7398 | 0 | 23.7398
|  | 19.3116 | 0 | 19.3116 | 19.6286 | 0 | 19.6286 | 19.6286 | 0 | 19.6286 | 19.6286 | 0 | 19.6286 | 19.6286 | 0 | 19.6286 | 19.6286 | 0 | 19.6286 | 19.6286 | 0 | 19.6286 | 19.6286 | 0 | 19.6286 | 19.6286 | 0 | 19.6286 | 19.6286 | 0 | 19.6286 | 19.6286 | 0 | 19.6286 | 19.6286 | 0 | 19.6286 | 19.6286 | 0 | 19.6286 | 19.6286 | 0 | 19.6286 | 19.6286 | 0 | 19.6286
|  | 17.3976 | 0 | 17.3976 | 17.6832 | 0 | 17.6832 | 17.6832 | 0 | 17.6832 | 17.6832 | 0 | 17.6832 | 17.6832 | 0 | 17.6832 | 17.6832 | 0 | 17.6832 | 17.6832 | 0 | 17.6832 | 17.6832 | 0 | 17.6832 | 17.6832 | 0 | 17.6832 | 17.6832 | 0 | 17.6832 | 17.6832 | 0 | 17.6832 | 17.6832 | 0 | 17.6832 | 17.6832 | 0 | 17.6832 | 17.6832 | 0 | 17.6832 | 17.6832 | 0 | 17.6832
|  | 15.6165 | 0 | 15.6165 | 15.8729 | 0 | 15.8729 | 15.8729 | 0 | 15.8729 | 15.8729 | 0 | 15.8729 | 15.8729 | 0 | 15.8729 | 15.8729 | 0 | 15.8729 | 15.8729 | 0 | 15.8729 | 15.8729 | 0 | 15.8729 | 15.8729 | 0 | 15.8729 | 15.8729 | 0 | 15.8729 | 15.8729 | 0 | 15.8729 | 15.8729 | 0 | 15.8729 | 15.8729 | 0 | 15.8729 | 15.8729 | 0 | 15.8729 | 15.8729 | 0 | 15.8729
|  | 14.8245 | 0 | 14.8245 | 15.0678 | 0 | 15.0678 | 15.0678 | 0 | 15.0678 | 15.0678 | 0 | 15.0678 | 15.0678 | 0 | 15.0678 | 15.0678 | 0 | 15.0678 | 15.0678 | 0 | 15.0678 | 15.0678 | 0 | 15.0678 | 15.0678 | 0 | 15.0678 | 15.0678 | 0 | 15.0678 | 15.0678 | 0 | 15.0678 | 15.0678 | 0 | 15.0678 | 15.0678 | 0 | 15.0678 | 15.0678 | 0 | 15.0678 | 15.0678 | 0 | 15.0678
|  | 13.285 | 0 | 13.285 | 13.5031 | 0 | 13.5031 | 13.5031 | 0 | 13.5031 | 13.5031 | 0 | 13.5031 | 13.5031 | 0 | 13.5031 | 13.5031 | 0 | 13.5031 | 13.5031 | 0 | 13.5031 | 13.5031 | 0 | 13.5031 | 13.5031 | 0 | 13.5031 | 13.5031 | 0 | 13.5031 | 13.5031 | 0 | 13.5031 | 13.5031 | 0 | 13.5031 | 13.5031 | 0 | 13.5031 | 13.5031 | 0 | 13.5031 | 13.5031 | 0 | 13.5031
|  | 12.6851 | 0 | 12.6851 | 12.8934 | 0 | 12.8934 | 12.8934 | 0 | 12.8934 | 12.8934 | 0 | 12.8934 | 12.8934 | 0 | 12.8934 | 12.8934 | 0 | 12.8934 | 12.8934 | 0 | 12.8934 | 12.8934 | 0 | 12.8934 | 12.8934 | 0 | 12.8934 | 12.8934 | 0 | 12.8934 | 12.8934 | 0 | 12.8934 | 12.8934 | 0 | 12.8934 | 12.8934 | 0 | 12.8934 | 12.8934 | 0 | 12.8934 | 12.8934 | 0 | 12.8934
|  | 13.1867 | 0 | 13.1867 | 13.4031 | 0 | 13.4031 | 13.4031 | 0 | 13.4031 | 13.4031 | 0 | 13.4031 | 13.4031 | 0 | 13.4031 | 13.4031 | 0 | 13.4031 | 13.4031 | 0 | 13.4031 | 13.4031 | 0 | 13.4031 | 13.4031 | 0 | 13.4031 | 13.4031 | 0 | 13.4031 | 13.4031 | 0 | 13.4031 | 13.4031 | 0 | 13.4031 | 13.4031 | 0 | 13.4031 | 13.4031 | 0 | 13.4031 | 13.4031 | 0 | 13.4031
|  | 15.3378 | 0 | 15.3378 | 15.5896 | 0 | 15.5896 | 15.5896 | 0 | 15.5896 | 15.5896 | 0 | 15.5896 | 15.5896 | 0 | 15.5896 | 15.5896 | 0 | 15.5896 | 15.5896 | 0 | 15.5896 | 15.5896 | 0 | 15.5896 | 15.5896 | 0 | 15.5896 | 15.5896 | 0 | 15.5896 | 15.5896 | 0 | 15.5896 | 15.5896 | 0 | 15.5896 | 15.5896 | 0 | 15.5896 | 15.5896 | 0 | 15.5896 | 15.5896 | 0 | 15.5896
|  | 18.3999 | 0 | 18.3999 | 18.7019 | 0 | 18.7019 | 18.7019 | 0 | 18.7019 | 18.7019 | 0 | 18.7019 | 18.7019 | 0 | 18.7019 | 18.7019 | 0 | 18.7019 | 18.7019 | 0 | 18.7019 | 18.7019 | 0 | 18.7019 | 18.7019 | 0 | 18.7019 | 18.7019 | 0 | 18.7019 | 18.7019 | 0 | 18.7019 | 18.7019 | 0 | 18.7019 | 18.7019 | 0 | 18.7019 | 18.7019 | 0 | 18.7019 | 18.7019 | 0 | 18.7019
|  | 20.7612 | 0 | 20.7612 | 21.102 | 0 | 21.102 | 21.102 | 0 | 21.102 | 21.102 | 0 | 21.102 | 21.102 | 0 | 21.102 | 21.102 | 0 | 21.102 | 21.102 | 0 | 21.102 | 21.102 | 0 | 21.102 | 21.102 | 0 | 21.102 | 21.102 | 0 | 21.102 | 21.102 | 0 | 21.102 | 21.102 | 0 | 21.102 | 21.102 | 0 | 21.102 | 21.102 | 0 | 21.102 | 21.102 | 0 | 21.102
|  | 19.6067 | 0 | 19.6067 | 19.9285 | 0 | 19.9285 | 19.9285 | 0 | 19.9285 | 19.9285 | 0 | 19.9285 | 19.9285 | 0 | 19.9285 | 19.9285 | 0 | 19.9285 | 19.9285 | 0 | 19.9285 | 19.9285 | 0 | 19.9285 | 19.9285 | 0 | 19.9285 | 19.9285 | 0 | 19.9285 | 19.9285 | 0 | 19.9285 | 19.9285 | 0 | 19.9285 | 19.9285 | 0 | 19.9285 | 19.9285 | 0 | 19.9285 | 19.9285 | 0 | 19.9285
|  | 18.8431 | 0 | 18.8431 | 19.1524 | 0 | 19.1524 | 19.1524 | 0 | 19.1524 | 19.1524 | 0 | 19.1524 | 19.1524 | 0 | 19.1524 | 19.1524 | 0 | 19.1524 | 19.1524 | 0 | 19.1524 | 19.1524 | 0 | 19.1524 | 19.1524 | 0 | 19.1524 | 19.1524 | 0 | 19.1524 | 19.1524 | 0 | 19.1524 | 19.1524 | 0 | 19.1524 | 19.1524 | 0 | 19.1524 | 19.1524 | 0 | 19.1524 | 19.1524 | 0 | 19.1524
|  | 17.806 | 0 | 17.806 | 18.0983 | 0 | 18.0983 | 18.0983 | 0 | 18.0983 | 18.0983 | 0 | 18.0983 | 18.0983 | 0 | 18.0983 | 18.0983 | 0 | 18.0983 | 18.0983 | 0 | 18.0983 | 18.0983 | 0 | 18.0983 | 18.0983 | 0 | 18.0983 | 18.0983 | 0 | 18.0983 | 18.0983 | 0 | 18.0983 | 18.0983 | 0 | 18.0983 | 18.0983 | 0 | 18.0983 | 18.0983 | 0 | 18.0983 | 18.0983 | 0 | 18.0983
|  | 17.4204 | 0 | 17.4204 | 17.7064 | 0 | 17.7064 | 17.7064 | 0 | 17.7064 | 17.7064 | 0 | 17.7064 | 17.7064 | 0 | 17.7064 | 17.7064 | 0 | 17.7064 | 17.7064 | 0 | 17.7064 | 17.7064 | 0 | 17.7064 | 17.7064 | 0 | 17.7064 | 17.7064 | 0 | 17.7064 | 17.7064 | 0 | 17.7064 | 17.7064 | 0 | 17.7064 | 17.7064 | 0 | 17.7064 | 17.7064 | 0 | 17.7064 | 17.7064 | 0 | 17.7064
|  | 17.3036 | 0 | 17.3036 | 17.5877 | 0 | 17.5877 | 17.5877 | 0 | 17.5877 | 17.5877 | 0 | 17.5877 | 17.5877 | 0 | 17.5877 | 17.5877 | 0 | 17.5877 | 17.5877 | 0 | 17.5877 | 17.5877 | 0 | 17.5877 | 17.5877 | 0 | 17.5877 | 17.5877 | 0 | 17.5877 | 17.5877 | 0 | 17.5877 | 17.5877 | 0 | 17.5877 | 17.5877 | 0 | 17.5877 | 17.5877 | 0 | 17.5877 | 17.5877 | 0 | 17.5877
|  | 17.413 | 0 | 17.413 | 17.6988 | 0 | 17.6988 | 17.6988 | 0 | 17.6988 | 17.6988 | 0 | 17.6988 | 17.6988 | 0 | 17.6988 | 17.6988 | 0 | 17.6988 | 17.6988 | 0 | 17.6988 | 17.6988 | 0 | 17.6988 | 17.6988 | 0 | 17.6988 | 17.6988 | 0 | 17.6988 | 17.6988 | 0 | 17.6988 | 17.6988 | 0 | 17.6988 | 17.6988 | 0 | 17.6988 | 17.6988 | 0 | 17.6988 | 17.6988 | 0 | 17.6988
|  | 17.0794 | 0 | 17.0794 | 17.3597 | 0 | 17.3597 | 17.3597 | 0 | 17.3597 | 17.3597 | 0 | 17.3597 | 17.3597 | 0 | 17.3597 | 17.3597 | 0 | 17.3597 | 17.3597 | 0 | 17.3597 | 17.3597 | 0 | 17.3597 | 17.3597 | 0 | 17.3597 | 17.3597 | 0 | 17.3597 | 17.3597 | 0 | 17.3597 | 17.3597 | 0 | 17.3597 | 17.3597 | 0 | 17.3597 | 17.3597 | 0 | 17.3597 | 17.3597 | 0 | 17.3597
|  | 18.396 | 0 | 18.396 | 18.6979 | 0 | 18.6979 | 18.6979 | 0 | 18.6979 | 18.6979 | 0 | 18.6979 | 18.6979 | 0 | 18.6979 | 18.6979 | 0 | 18.6979 | 18.6979 | 0 | 18.6979 | 18.6979 | 0 | 18.6979 | 18.6979 | 0 | 18.6979 | 18.6979 | 0 | 18.6979 | 18.6979 | 0 | 18.6979 | 18.6979 | 0 | 18.6979 | 18.6979 | 0 | 18.6979 | 18.6979 | 0 | 18.6979 | 18.6979 | 0 | 18.6979
|  | 22.0999 | 0 | 22.0999 | 22.4626 | 0 | 22.4626 | 22.4626 | 0 | 22.4626 | 22.4626 | 0 | 22.4626 | 22.4626 | 0 | 22.4626 | 22.4626 | 0 | 22.4626 | 22.4626 | 0 | 22.4626 | 22.4626 | 0 | 22.4626 | 22.4626 | 0 | 22.4626 | 22.4626 | 0 | 22.4626 | 22.4626 | 0 | 22.4626 | 22.4626 | 0 | 22.4626 | 22.4626 | 0 | 22.4626 | 22.4626 | 0 | 22.4626 | 22.4626 | 0 | 22.4626
|  | 26.8504 | 0 | 26.8504 | 27.2911 | 0 | 27.2911 | 27.2911 | 0 | 27.2911 | 27.2911 | 0 | 27.2911 | 27.2911 | 0 | 27.2911 | 27.2911 | 0 | 27.2911 | 27.2911 | 0 | 27.2911 | 27.2911 | 0 | 27.2911 | 27.2911 | 0 | 27.2911 | 27.2911 | 0 | 27.2911 | 27.2911 | 0 | 27.2911 | 27.2911 | 0 | 27.2911 | 27.2911 | 0 | 27.2911 | 27.2911 | 0 | 27.2911 | 27.2911 | 0 | 27.2911
|  | 27.0302 | 0 | 27.0302 | 27.4738 | 0 | 27.4738 | 27.4738 | 0 | 27.4738 | 27.4738 | 0 | 27.4738 | 27.4738 | 0 | 27.4738 | 27.4738 | 0 | 27.4738 | 27.4738 | 0 | 27.4738 | 27.4738 | 0 | 27.4738 | 27.4738 | 0 | 27.4738 | 27.4738 | 0 | 27.4738 | 27.4738 | 0 | 27.4738 | 27.4738 | 0 | 27.4738 | 27.4738 | 0 | 27.4738 | 27.4738 | 0 | 27.4738 | 27.4738 | 0 | 27.4738
|  | 25.4056 | 0 | 25.4056 | 25.8226 | 0 | 25.8226 | 25.8226 | 0 | 25.8226 | 25.8226 | 0 | 25.8226 | 25.8226 | 0 | 25.8226 | 25.8226 | 0 | 25.8226 | 25.8226 | 0 | 25.8226 | 25.8226 | 0 | 25.8226 | 25.8226 | 0 | 25.8226 | 25.8226 | 0 | 25.8226 | 25.8226 | 0 | 25.8226 | 25.8226 | 0 | 25.8226 | 25.8226 | 0 | 25.8226 | 25.8226 | 0 | 25.8226 | 25.8226 | 0 | 25.8226
|  | 23.814 | 0 | 23.814 | 24.2049 | 0 | 24.2049 | 24.2049 | 0 | 24.2049 | 24.2049 | 0 | 24.2049 | 24.2049 | 0 | 24.2049 | 24.2049 | 0 | 24.2049 | 24.2049 | 0 | 24.2049 | 24.2049 | 0 | 24.2049 | 24.2049 | 0 | 24.2049 | 24.2049 | 0 | 24.2049 | 24.2049 | 0 | 24.2049 | 24.2049 | 0 | 24.2049 | 24.2049 | 0 | 24.2049 | 24.2049 | 0 | 24.2049 | 24.2049 | 0 | 24.2049
|  | 21.6557 | 0 | 21.6557 | 22.0111 | 0 | 22.0111 | 22.0111 | 0 | 22.0111 | 22.0111 | 0 | 22.0111 | 22.0111 | 0 | 22.0111 | 22.0111 | 0 | 22.0111 | 22.0111 | 0 | 22.0111 | 22.0111 | 0 | 22.0111 | 22.0111 | 0 | 22.0111 | 22.0111 | 0 | 22.0111 | 22.0111 | 0 | 22.0111 | 22.0111 | 0 | 22.0111 | 22.0111 | 0 | 22.0111 | 22.0111 | 0 | 22.0111 | 22.0111 | 0 | 22.0111
|  | 19.4451 | 0 | 19.4451 | 19.7642 | 0 | 19.7642 | 19.7642 | 0 | 19.7642 | 19.7642 | 0 | 19.7642 | 19.7642 | 0 | 19.7642 | 19.7642 | 0 | 19.7642 | 19.7642 | 0 | 19.7642 | 19.7642 | 0 | 19.7642 | 19.7642 | 0 | 19.7642 | 19.7642 | 0 | 19.7642 | 19.7642 | 0 | 19.7642 | 19.7642 | 0 | 19.7642 | 19.7642 | 0 | 19.7642 | 19.7642 | 0 | 19.7642 | 19.7642 | 0 | 19.7642
|  | 17.9004 | 0 | 17.9004 | 18.1942 | 0 | 18.1942 | 18.1942 | 0 | 18.1942 | 18.1942 | 0 | 18.1942 | 18.1942 | 0 | 18.1942 | 18.1942 | 0 | 18.1942 | 18.1942 | 0 | 18.1942 | 18.1942 | 0 | 18.1942 | 18.1942 | 0 | 18.1942 | 18.1942 | 0 | 18.1942 | 18.1942 | 0 | 18.1942 | 18.1942 | 0 | 18.1942 | 18.1942 | 0 | 18.1942 | 18.1942 | 0 | 18.1942 | 18.1942 | 0 | 18.1942
|  | 15.3 | 0 | 15.3 | 15.5512 | 0 | 15.5512 | 15.5512 | 0 | 15.5512 | 15.5512 | 0 | 15.5512 | 15.5512 | 0 | 15.5512 | 15.5512 | 0 | 15.5512 | 15.5512 | 0 | 15.5512 | 15.5512 | 0 | 15.5512 | 15.5512 | 0 | 15.5512 | 15.5512 | 0 | 15.5512 | 15.5512 | 0 | 15.5512 | 15.5512 | 0 | 15.5512 | 15.5512 | 0 | 15.5512 | 15.5512 | 0 | 15.5512 | 15.5512 | 0 | 15.5512
|  | 14.2673 | 0 | 14.2673 | 14.5014 | 0 | 14.5014 | 14.5014 | 0 | 14.5014 | 14.5014 | 0 | 14.5014 | 14.5014 | 0 | 14.5014 | 14.5014 | 0 | 14.5014 | 14.5014 | 0 | 14.5014 | 14.5014 | 0 | 14.5014 | 14.5014 | 0 | 14.5014 | 14.5014 | 0 | 14.5014 | 14.5014 | 0 | 14.5014 | 14.5014 | 0 | 14.5014 | 14.5014 | 0 | 14.5014 | 14.5014 | 0 | 14.5014 | 14.5014 | 0 | 14.5014
|  | 13.4325 | 0 | 13.4325 | 13.653 | 0 | 13.653 | 13.653 | 0 | 13.653 | 13.653 | 0 | 13.653 | 13.653 | 0 | 13.653 | 13.653 | 0 | 13.653 | 13.653 | 0 | 13.653 | 13.653 | 0 | 13.653 | 13.653 | 0 | 13.653 | 13.653 | 0 | 13.653 | 13.653 | 0 | 13.653 | 13.653 | 0 | 13.653 | 13.653 | 0 | 13.653 | 13.653 | 0 | 13.653 | 13.653 | 0 | 13.653
|  | 12.6077 | 0 | 12.6077 | 12.8146 | 0 | 12.8146 | 12.8146 | 0 | 12.8146 | 12.8146 | 0 | 12.8146 | 12.8146 | 0 | 12.8146 | 12.8146 | 0 | 12.8146 | 12.8146 | 0 | 12.8146 | 12.8146 | 0 | 12.8146 | 12.8146 | 0 | 12.8146 | 12.8146 | 0 | 12.8146 | 12.8146 | 0 | 12.8146 | 12.8146 | 0 | 12.8146 | 12.8146 | 0 | 12.8146 | 12.8146 | 0 | 12.8146 | 12.8146 | 0 | 12.8146
|  | 12.3633 | 0 | 12.3633 | 12.5662 | 0 | 12.5662 | 12.5662 | 0 | 12.5662 | 12.5662 | 0 | 12.5662 | 12.5662 | 0 | 12.5662 | 12.5662 | 0 | 12.5662 | 12.5662 | 0 | 12.5662 | 12.5662 | 0 | 12.5662 | 12.5662 | 0 | 12.5662 | 12.5662 | 0 | 12.5662 | 12.5662 | 0 | 12.5662 | 12.5662 | 0 | 12.5662 | 12.5662 | 0 | 12.5662 | 12.5662 | 0 | 12.5662 | 12.5662 | 0 | 12.5662
|  | 13.1593 | 0 | 13.1593 | 13.3753 | 0 | 13.3753 | 13.3753 | 0 | 13.3753 | 13.3753 | 0 | 13.3753 | 13.3753 | 0 | 13.3753 | 13.3753 | 0 | 13.3753 | 13.3753 | 0 | 13.3753 | 13.3753 | 0 | 13.3753 | 13.3753 | 0 | 13.3753 | 13.3753 | 0 | 13.3753 | 13.3753 | 0 | 13.3753 | 13.3753 | 0 | 13.3753 | 13.3753 | 0 | 13.3753 | 13.3753 | 0 | 13.3753 | 13.3753 | 0 | 13.3753
|  | 14.4745 | 0 | 14.4745 | 14.7121 | 0 | 14.7121 | 14.7121 | 0 | 14.7121 | 14.7121 | 0 | 14.7121 | 14.7121 | 0 | 14.7121 | 14.7121 | 0 | 14.7121 | 14.7121 | 0 | 14.7121 | 14.7121 | 0 | 14.7121 | 14.7121 | 0 | 14.7121 | 14.7121 | 0 | 14.7121 | 14.7121 | 0 | 14.7121 | 14.7121 | 0 | 14.7121 | 14.7121 | 0 | 14.7121 | 14.7121 | 0 | 14.7121 | 14.7121 | 0 | 14.7121
|  | 16.6525 | 0 | 16.6525 | 16.9259 | 0 | 16.9259 | 16.9259 | 0 | 16.9259 | 16.9259 | 0 | 16.9259 | 16.9259 | 0 | 16.9259 | 16.9259 | 0 | 16.9259 | 16.9259 | 0 | 16.9259 | 16.9259 | 0 | 16.9259 | 16.9259 | 0 | 16.9259 | 16.9259 | 0 | 16.9259 | 16.9259 | 0 | 16.9259 | 16.9259 | 0 | 16.9259 | 16.9259 | 0 | 16.9259 | 16.9259 | 0 | 16.9259 | 16.9259 | 0 | 16.9259
|  | 18.8916 | 0 | 18.8916 | 19.2017 | 0 | 19.2017 | 19.2017 | 0 | 19.2017 | 19.2017 | 0 | 19.2017 | 19.2017 | 0 | 19.2017 | 19.2017 | 0 | 19.2017 | 19.2017 | 0 | 19.2017 | 19.2017 | 0 | 19.2017 | 19.2017 | 0 | 19.2017 | 19.2017 | 0 | 19.2017 | 19.2017 | 0 | 19.2017 | 19.2017 | 0 | 19.2017 | 19.2017 | 0 | 19.2017 | 19.2017 | 0 | 19.2017 | 19.2017 | 0 | 19.2017
|  | 18.5751 | 0 | 18.5751 | 18.8799 | 0 | 18.8799 | 18.8799 | 0 | 18.8799 | 18.8799 | 0 | 18.8799 | 18.8799 | 0 | 18.8799 | 18.8799 | 0 | 18.8799 | 18.8799 | 0 | 18.8799 | 18.8799 | 0 | 18.8799 | 18.8799 | 0 | 18.8799 | 18.8799 | 0 | 18.8799 | 18.8799 | 0 | 18.8799 | 18.8799 | 0 | 18.8799 | 18.8799 | 0 | 18.8799 | 18.8799 | 0 | 18.8799 | 18.8799 | 0 | 18.8799
|  | 18.0278 | 0 | 18.0278 | 18.3237 | 0 | 18.3237 | 18.3237 | 0 | 18.3237 | 18.3237 | 0 | 18.3237 | 18.3237 | 0 | 18.3237 | 18.3237 | 0 | 18.3237 | 18.3237 | 0 | 18.3237 | 18.3237 | 0 | 18.3237 | 18.3237 | 0 | 18.3237 | 18.3237 | 0 | 18.3237 | 18.3237 | 0 | 18.3237 | 18.3237 | 0 | 18.3237 | 18.3237 | 0 | 18.3237 | 18.3237 | 0 | 18.3237 | 18.3237 | 0 | 18.3237
|  | 17.4343 | 0 | 17.4343 | 17.7205 | 0 | 17.7205 | 17.7205 | 0 | 17.7205 | 17.7205 | 0 | 17.7205 | 17.7205 | 0 | 17.7205 | 17.7205 | 0 | 17.7205 | 17.7205 | 0 | 17.7205 | 17.7205 | 0 | 17.7205 | 17.7205 | 0 | 17.7205 | 17.7205 | 0 | 17.7205 | 17.7205 | 0 | 17.7205 | 17.7205 | 0 | 17.7205 | 17.7205 | 0 | 17.7205 | 17.7205 | 0 | 17.7205 | 17.7205 | 0 | 17.7205
|  | 16.8792 | 0 | 16.8792 | 17.1562 | 0 | 17.1562 | 17.1562 | 0 | 17.1562 | 17.1562 | 0 | 17.1562 | 17.1562 | 0 | 17.1562 | 17.1562 | 0 | 17.1562 | 17.1562 | 0 | 17.1562 | 17.1562 | 0 | 17.1562 | 17.1562 | 0 | 17.1562 | 17.1562 | 0 | 17.1562 | 17.1562 | 0 | 17.1562 | 17.1562 | 0 | 17.1562 | 17.1562 | 0 | 17.1562 | 17.1562 | 0 | 17.1562 | 17.1562 | 0 | 17.1562
|  | 17.7218 | 0 | 17.7218 | 18.0127 | 0 | 18.0127 | 18.0127 | 0 | 18.0127 | 18.0127 | 0 | 18.0127 | 18.0127 | 0 | 18.0127 | 18.0127 | 0 | 18.0127 | 18.0127 | 0 | 18.0127 | 18.0127 | 0 | 18.0127 | 18.0127 | 0 | 18.0127 | 18.0127 | 0 | 18.0127 | 18.0127 | 0 | 18.0127 | 18.0127 | 0 | 18.0127 | 18.0127 | 0 | 18.0127 | 18.0127 | 0 | 18.0127 | 18.0127 | 0 | 18.0127
|  | 18.025 | 0 | 18.025 | 18.3209 | 0 | 18.3209 | 18.3209 | 0 | 18.3209 | 18.3209 | 0 | 18.3209 | 18.3209 | 0 | 18.3209 | 18.3209 | 0 | 18.3209 | 18.3209 | 0 | 18.3209 | 18.3209 | 0 | 18.3209 | 18.3209 | 0 | 18.3209 | 18.3209 | 0 | 18.3209 | 18.3209 | 0 | 18.3209 | 18.3209 | 0 | 18.3209 | 18.3209 | 0 | 18.3209 | 18.3209 | 0 | 18.3209 | 18.3209 | 0 | 18.3209
|  | 19.156 | 0 | 19.156 | 19.4704 | 0 | 19.4704 | 19.4704 | 0 | 19.4704 | 19.4704 | 0 | 19.4704 | 19.4704 | 0 | 19.4704 | 19.4704 | 0 | 19.4704 | 19.4704 | 0 | 19.4704 | 19.4704 | 0 | 19.4704 | 19.4704 | 0 | 19.4704 | 19.4704 | 0 | 19.4704 | 19.4704 | 0 | 19.4704 | 19.4704 | 0 | 19.4704 | 19.4704 | 0 | 19.4704 | 19.4704 | 0 | 19.4704 | 19.4704 | 0 | 19.4704
|  | 21.1226 | 0 | 21.1226 | 21.4693 | 0 | 21.4693 | 21.4693 | 0 | 21.4693 | 21.4693 | 0 | 21.4693 | 21.4693 | 0 | 21.4693 | 21.4693 | 0 | 21.4693 | 21.4693 | 0 | 21.4693 | 21.4693 | 0 | 21.4693 | 21.4693 | 0 | 21.4693 | 21.4693 | 0 | 21.4693 | 21.4693 | 0 | 21.4693 | 21.4693 | 0 | 21.4693 | 21.4693 | 0 | 21.4693 | 21.4693 | 0 | 21.4693 | 21.4693 | 0 | 21.4693
|  | 26.1058 | 0 | 26.1058 | 26.5343 | 0 | 26.5343 | 26.5343 | 0 | 26.5343 | 26.5343 | 0 | 26.5343 | 26.5343 | 0 | 26.5343 | 26.5343 | 0 | 26.5343 | 26.5343 | 0 | 26.5343 | 26.5343 | 0 | 26.5343 | 26.5343 | 0 | 26.5343 | 26.5343 | 0 | 26.5343 | 26.5343 | 0 | 26.5343 | 26.5343 | 0 | 26.5343 | 26.5343 | 0 | 26.5343 | 26.5343 | 0 | 26.5343 | 26.5343 | 0 | 26.5343
|  | 25.2527 | 0 | 25.2527 | 25.6672 | 0 | 25.6672 | 25.6672 | 0 | 25.6672 | 25.6672 | 0 | 25.6672 | 25.6672 | 0 | 25.6672 | 25.6672 | 0 | 25.6672 | 25.6672 | 0 | 25.6672 | 25.6672 | 0 | 25.6672 | 25.6672 | 0 | 25.6672 | 25.6672 | 0 | 25.6672 | 25.6672 | 0 | 25.6672 | 25.6672 | 0 | 25.6672 | 25.6672 | 0 | 25.6672 | 25.6672 | 0 | 25.6672 | 25.6672 | 0 | 25.6672
|  | 23.3217 | 0 | 23.3217 | 23.7045 | 0 | 23.7045 | 23.7045 | 0 | 23.7045 | 23.7045 | 0 | 23.7045 | 23.7045 | 0 | 23.7045 | 23.7045 | 0 | 23.7045 | 23.7045 | 0 | 23.7045 | 23.7045 | 0 | 23.7045 | 23.7045 | 0 | 23.7045 | 23.7045 | 0 | 23.7045 | 23.7045 | 0 | 23.7045 | 23.7045 | 0 | 23.7045 | 23.7045 | 0 | 23.7045 | 23.7045 | 0 | 23.7045 | 23.7045 | 0 | 23.7045
|  | 22.0309 | 0 | 22.0309 | 22.3925 | 0 | 22.3925 | 22.3925 | 0 | 22.3925 | 22.3925 | 0 | 22.3925 | 22.3925 | 0 | 22.3925 | 22.3925 | 0 | 22.3925 | 22.3925 | 0 | 22.3925 | 22.3925 | 0 | 22.3925 | 22.3925 | 0 | 22.3925 | 22.3925 | 0 | 22.3925 | 22.3925 | 0 | 22.3925 | 22.3925 | 0 | 22.3925 | 22.3925 | 0 | 22.3925 | 22.3925 | 0 | 22.3925 | 22.3925 | 0 | 22.3925
|  | 20.4867 | 0 | 20.4867 | 20.823 | 0 | 20.823 | 20.823 | 0 | 20.823 | 20.823 | 0 | 20.823 | 20.823 | 0 | 20.823 | 20.823 | 0 | 20.823 | 20.823 | 0 | 20.823 | 20.823 | 0 | 20.823 | 20.823 | 0 | 20.823 | 20.823 | 0 | 20.823 | 20.823 | 0 | 20.823 | 20.823 | 0 | 20.823 | 20.823 | 0 | 20.823 | 20.823 | 0 | 20.823 | 20.823 | 0 | 20.823
|  | 18.7512 | 0 | 18.7512 | 19.059 | 0 | 19.059 | 19.059 | 0 | 19.059 | 19.059 | 0 | 19.059 | 19.059 | 0 | 19.059 | 19.059 | 0 | 19.059 | 19.059 | 0 | 19.059 | 19.059 | 0 | 19.059 | 19.059 | 0 | 19.059 | 19.059 | 0 | 19.059 | 19.059 | 0 | 19.059 | 19.059 | 0 | 19.059 | 19.059 | 0 | 19.059 | 19.059 | 0 | 19.059 | 19.059 | 0 | 19.059
|  | 17.5788 | 0 | 17.5788 | 17.8674 | 0 | 17.8674 | 17.8674 | 0 | 17.8674 | 17.8674 | 0 | 17.8674 | 17.8674 | 0 | 17.8674 | 17.8674 | 0 | 17.8674 | 17.8674 | 0 | 17.8674 | 17.8674 | 0 | 17.8674 | 17.8674 | 0 | 17.8674 | 17.8674 | 0 | 17.8674 | 17.8674 | 0 | 17.8674 | 17.8674 | 0 | 17.8674 | 17.8674 | 0 | 17.8674 | 17.8674 | 0 | 17.8674 | 17.8674 | 0 | 17.8674
|  | 15.5531 | 0 | 15.5531 | 15.8084 | 0 | 15.8084 | 15.8084 | 0 | 15.8084 | 15.8084 | 0 | 15.8084 | 15.8084 | 0 | 15.8084 | 15.8084 | 0 | 15.8084 | 15.8084 | 0 | 15.8084 | 15.8084 | 0 | 15.8084 | 15.8084 | 0 | 15.8084 | 15.8084 | 0 | 15.8084 | 15.8084 | 0 | 15.8084 | 15.8084 | 0 | 15.8084 | 15.8084 | 0 | 15.8084 | 15.8084 | 0 | 15.8084 | 15.8084 | 0 | 15.8084
|  | 14.4801 | 0 | 14.4801 | 14.7178 | 0 | 14.7178 | 14.7178 | 0 | 14.7178 | 14.7178 | 0 | 14.7178 | 14.7178 | 0 | 14.7178 | 14.7178 | 0 | 14.7178 | 14.7178 | 0 | 14.7178 | 14.7178 | 0 | 14.7178 | 14.7178 | 0 | 14.7178 | 14.7178 | 0 | 14.7178 | 14.7178 | 0 | 14.7178 | 14.7178 | 0 | 14.7178 | 14.7178 | 0 | 14.7178 | 14.7178 | 0 | 14.7178 | 14.7178 | 0 | 14.7178
|  | 13.4201 | 0 | 13.4201 | 13.6404 | 0 | 13.6404 | 13.6404 | 0 | 13.6404 | 13.6404 | 0 | 13.6404 | 13.6404 | 0 | 13.6404 | 13.6404 | 0 | 13.6404 | 13.6404 | 0 | 13.6404 | 13.6404 | 0 | 13.6404 | 13.6404 | 0 | 13.6404 | 13.6404 | 0 | 13.6404 | 13.6404 | 0 | 13.6404 | 13.6404 | 0 | 13.6404 | 13.6404 | 0 | 13.6404 | 13.6404 | 0 | 13.6404 | 13.6404 | 0 | 13.6404
|  | 12.0669 | 0 | 12.0669 | 12.265 | 0 | 12.265 | 12.265 | 0 | 12.265 | 12.265 | 0 | 12.265 | 12.265 | 0 | 12.265 | 12.265 | 0 | 12.265 | 12.265 | 0 | 12.265 | 12.265 | 0 | 12.265 | 12.265 | 0 | 12.265 | 12.265 | 0 | 12.265 | 12.265 | 0 | 12.265 | 12.265 | 0 | 12.265 | 12.265 | 0 | 12.265 | 12.265 | 0 | 12.265 | 12.265 | 0 | 12.265
|  | 11.8021 | 0 | 11.8021 | 11.9958 | 0 | 11.9958 | 11.9958 | 0 | 11.9958 | 11.9958 | 0 | 11.9958 | 11.9958 | 0 | 11.9958 | 11.9958 | 0 | 11.9958 | 11.9958 | 0 | 11.9958 | 11.9958 | 0 | 11.9958 | 11.9958 | 0 | 11.9958 | 11.9958 | 0 | 11.9958 | 11.9958 | 0 | 11.9958 | 11.9958 | 0 | 11.9958 | 11.9958 | 0 | 11.9958 | 11.9958 | 0 | 11.9958 | 11.9958 | 0 | 11.9958
|  | 12.0233 | 0 | 12.0233 | 12.2207 | 0 | 12.2207 | 12.2207 | 0 | 12.2207 | 12.2207 | 0 | 12.2207 | 12.2207 | 0 | 12.2207 | 12.2207 | 0 | 12.2207 | 12.2207 | 0 | 12.2207 | 12.2207 | 0 | 12.2207 | 12.2207 | 0 | 12.2207 | 12.2207 | 0 | 12.2207 | 12.2207 | 0 | 12.2207 | 12.2207 | 0 | 12.2207 | 12.2207 | 0 | 12.2207 | 12.2207 | 0 | 12.2207 | 12.2207 | 0 | 12.2207
|  | 13.0028 | 0 | 13.0028 | 13.2163 | 0 | 13.2163 | 13.2163 | 0 | 13.2163 | 13.2163 | 0 | 13.2163 | 13.2163 | 0 | 13.2163 | 13.2163 | 0 | 13.2163 | 13.2163 | 0 | 13.2163 | 13.2163 | 0 | 13.2163 | 13.2163 | 0 | 13.2163 | 13.2163 | 0 | 13.2163 | 13.2163 | 0 | 13.2163 | 13.2163 | 0 | 13.2163 | 13.2163 | 0 | 13.2163 | 13.2163 | 0 | 13.2163 | 13.2163 | 0 | 13.2163
|  | 15.0204 | 0 | 15.0204 | 15.267 | 0 | 15.267 | 15.267 | 0 | 15.267 | 15.267 | 0 | 15.267 | 15.267 | 0 | 15.267 | 15.267 | 0 | 15.267 | 15.267 | 0 | 15.267 | 15.267 | 0 | 15.267 | 15.267 | 0 | 15.267 | 15.267 | 0 | 15.267 | 15.267 | 0 | 15.267 | 15.267 | 0 | 15.267 | 15.267 | 0 | 15.267 | 15.267 | 0 | 15.267 | 15.267 | 0 | 15.267
|  | 17.121 | 0 | 17.121 | 17.402 | 0 | 17.402 | 17.402 | 0 | 17.402 | 17.402 | 0 | 17.402 | 17.402 | 0 | 17.402 | 17.402 | 0 | 17.402 | 17.402 | 0 | 17.402 | 17.402 | 0 | 17.402 | 17.402 | 0 | 17.402 | 17.402 | 0 | 17.402 | 17.402 | 0 | 17.402 | 17.402 | 0 | 17.402 | 17.402 | 0 | 17.402 | 17.402 | 0 | 17.402 | 17.402 | 0 | 17.402
|  | 18.7144 | 0 | 18.7144 | 19.0215 | 0 | 19.0215 | 19.0215 | 0 | 19.0215 | 19.0215 | 0 | 19.0215 | 19.0215 | 0 | 19.0215 | 19.0215 | 0 | 19.0215 | 19.0215 | 0 | 19.0215 | 19.0215 | 0 | 19.0215 | 19.0215 | 0 | 19.0215 | 19.0215 | 0 | 19.0215 | 19.0215 | 0 | 19.0215 | 19.0215 | 0 | 19.0215 | 19.0215 | 0 | 19.0215 | 19.0215 | 0 | 19.0215 | 19.0215 | 0 | 19.0215
|  | 17.5448 | 0 | 17.5448 | 17.8328 | 0 | 17.8328 | 17.8328 | 0 | 17.8328 | 17.8328 | 0 | 17.8328 | 17.8328 | 0 | 17.8328 | 17.8328 | 0 | 17.8328 | 17.8328 | 0 | 17.8328 | 17.8328 | 0 | 17.8328 | 17.8328 | 0 | 17.8328 | 17.8328 | 0 | 17.8328 | 17.8328 | 0 | 17.8328 | 17.8328 | 0 | 17.8328 | 17.8328 | 0 | 17.8328 | 17.8328 | 0 | 17.8328 | 17.8328 | 0 | 17.8328
|  | 17.1192 | 0 | 17.1192 | 17.4002 | 0 | 17.4002 | 17.4002 | 0 | 17.4002 | 17.4002 | 0 | 17.4002 | 17.4002 | 0 | 17.4002 | 17.4002 | 0 | 17.4002 | 17.4002 | 0 | 17.4002 | 17.4002 | 0 | 17.4002 | 17.4002 | 0 | 17.4002 | 17.4002 | 0 | 17.4002 | 17.4002 | 0 | 17.4002 | 17.4002 | 0 | 17.4002 | 17.4002 | 0 | 17.4002 | 17.4002 | 0 | 17.4002 | 17.4002 | 0 | 17.4002
|  | 16.8043 | 0 | 16.8043 | 17.0801 | 0 | 17.0801 | 17.0801 | 0 | 17.0801 | 17.0801 | 0 | 17.0801 | 17.0801 | 0 | 17.0801 | 17.0801 | 0 | 17.0801 | 17.0801 | 0 | 17.0801 | 17.0801 | 0 | 17.0801 | 17.0801 | 0 | 17.0801 | 17.0801 | 0 | 17.0801 | 17.0801 | 0 | 17.0801 | 17.0801 | 0 | 17.0801 | 17.0801 | 0 | 17.0801 | 17.0801 | 0 | 17.0801 | 17.0801 | 0 | 17.0801
|  | 17.1619 | 0 | 17.1619 | 17.4436 | 0 | 17.4436 | 17.4436 | 0 | 17.4436 | 17.4436 | 0 | 17.4436 | 17.4436 | 0 | 17.4436 | 17.4436 | 0 | 17.4436 | 17.4436 | 0 | 17.4436 | 17.4436 | 0 | 17.4436 | 17.4436 | 0 | 17.4436 | 17.4436 | 0 | 17.4436 | 17.4436 | 0 | 17.4436 | 17.4436 | 0 | 17.4436 | 17.4436 | 0 | 17.4436 | 17.4436 | 0 | 17.4436 | 17.4436 | 0 | 17.4436
|  | 18.0101 | 0 | 18.0101 | 18.3057 | 0 | 18.3057 | 18.3057 | 0 | 18.3057 | 18.3057 | 0 | 18.3057 | 18.3057 | 0 | 18.3057 | 18.3057 | 0 | 18.3057 | 18.3057 | 0 | 18.3057 | 18.3057 | 0 | 18.3057 | 18.3057 | 0 | 18.3057 | 18.3057 | 0 | 18.3057 | 18.3057 | 0 | 18.3057 | 18.3057 | 0 | 18.3057 | 18.3057 | 0 | 18.3057 | 18.3057 | 0 | 18.3057 | 18.3057 | 0 | 18.3057
|  | 19.2586 | 0 | 19.2586 | 19.5748 | 0 | 19.5748 | 19.5748 | 0 | 19.5748 | 19.5748 | 0 | 19.5748 | 19.5748 | 0 | 19.5748 | 19.5748 | 0 | 19.5748 | 19.5748 | 0 | 19.5748 | 19.5748 | 0 | 19.5748 | 19.5748 | 0 | 19.5748 | 19.5748 | 0 | 19.5748 | 19.5748 | 0 | 19.5748 | 19.5748 | 0 | 19.5748 | 19.5748 | 0 | 19.5748 | 19.5748 | 0 | 19.5748 | 19.5748 | 0 | 19.5748
|  | 22.0169 | 0 | 22.0169 | 22.3783 | 0 | 22.3783 | 22.3783 | 0 | 22.3783 | 22.3783 | 0 | 22.3783 | 22.3783 | 0 | 22.3783 | 22.3783 | 0 | 22.3783 | 22.3783 | 0 | 22.3783 | 22.3783 | 0 | 22.3783 | 22.3783 | 0 | 22.3783 | 22.3783 | 0 | 22.3783 | 22.3783 | 0 | 22.3783 | 22.3783 | 0 | 22.3783 | 22.3783 | 0 | 22.3783 | 22.3783 | 0 | 22.3783 | 22.3783 | 0 | 22.3783
|  | 27.5497 | 0 | 27.5497 | 28.0019 | 0 | 28.0019 | 28.0019 | 0 | 28.0019 | 28.0019 | 0 | 28.0019 | 28.0019 | 0 | 28.0019 | 28.0019 | 0 | 28.0019 | 28.0019 | 0 | 28.0019 | 28.0019 | 0 | 28.0019 | 28.0019 | 0 | 28.0019 | 28.0019 | 0 | 28.0019 | 28.0019 | 0 | 28.0019 | 28.0019 | 0 | 28.0019 | 28.0019 | 0 | 28.0019 | 28.0019 | 0 | 28.0019 | 28.0019 | 0 | 28.0019
|  | 28.0231 | 0 | 28.0231 | 28.4831 | 0 | 28.4831 | 28.4831 | 0 | 28.4831 | 28.4831 | 0 | 28.4831 | 28.4831 | 0 | 28.4831 | 28.4831 | 0 | 28.4831 | 28.4831 | 0 | 28.4831 | 28.4831 | 0 | 28.4831 | 28.4831 | 0 | 28.4831 | 28.4831 | 0 | 28.4831 | 28.4831 | 0 | 28.4831 | 28.4831 | 0 | 28.4831 | 28.4831 | 0 | 28.4831 | 28.4831 | 0 | 28.4831 | 28.4831 | 0 | 28.4831
|  | 26.8215 | 0 | 26.8215 | 27.2617 | 0 | 27.2617 | 27.2617 | 0 | 27.2617 | 27.2617 | 0 | 27.2617 | 27.2617 | 0 | 27.2617 | 27.2617 | 0 | 27.2617 | 27.2617 | 0 | 27.2617 | 27.2617 | 0 | 27.2617 | 27.2617 | 0 | 27.2617 | 27.2617 | 0 | 27.2617 | 27.2617 | 0 | 27.2617 | 27.2617 | 0 | 27.2617 | 27.2617 | 0 | 27.2617 | 27.2617 | 0 | 27.2617 | 27.2617 | 0 | 27.2617
|  | 24.3152 | 0 | 24.3152 | 24.7143 | 0 | 24.7143 | 24.7143 | 0 | 24.7143 | 24.7143 | 0 | 24.7143 | 24.7143 | 0 | 24.7143 | 24.7143 | 0 | 24.7143 | 24.7143 | 0 | 24.7143 | 24.7143 | 0 | 24.7143 | 24.7143 | 0 | 24.7143 | 24.7143 | 0 | 24.7143 | 24.7143 | 0 | 24.7143 | 24.7143 | 0 | 24.7143 | 24.7143 | 0 | 24.7143 | 24.7143 | 0 | 24.7143 | 24.7143 | 0 | 24.7143
|  | 21.0295 | 0 | 21.0295 | 21.3746 | 0 | 21.3746 | 21.3746 | 0 | 21.3746 | 21.3746 | 0 | 21.3746 | 21.3746 | 0 | 21.3746 | 21.3746 | 0 | 21.3746 | 21.3746 | 0 | 21.3746 | 21.3746 | 0 | 21.3746 | 21.3746 | 0 | 21.3746 | 21.3746 | 0 | 21.3746 | 21.3746 | 0 | 21.3746 | 21.3746 | 0 | 21.3746 | 21.3746 | 0 | 21.3746 | 21.3746 | 0 | 21.3746 | 21.3746 | 0 | 21.3746
|  | 18.6098 | 0 | 18.6098 | 18.9153 | 0 | 18.9153 | 18.9153 | 0 | 18.9153 | 18.9153 | 0 | 18.9153 | 18.9153 | 0 | 18.9153 | 18.9153 | 0 | 18.9153 | 18.9153 | 0 | 18.9153 | 18.9153 | 0 | 18.9153 | 18.9153 | 0 | 18.9153 | 18.9153 | 0 | 18.9153 | 18.9153 | 0 | 18.9153 | 18.9153 | 0 | 18.9153 | 18.9153 | 0 | 18.9153 | 18.9153 | 0 | 18.9153 | 18.9153 | 0 | 18.9153
|  | 16.4913 | 0 | 16.4913 | 16.762 | 0 | 16.762 | 16.762 | 0 | 16.762 | 16.762 | 0 | 16.762 | 16.762 | 0 | 16.762 | 16.762 | 0 | 16.762 | 16.762 | 0 | 16.762 | 16.762 | 0 | 16.762 | 16.762 | 0 | 16.762 | 16.762 | 0 | 16.762 | 16.762 | 0 | 16.762 | 16.762 | 0 | 16.762 | 16.762 | 0 | 16.762 | 16.762 | 0 | 16.762 | 16.762 | 0 | 16.762
|  | 15.105 | 0 | 15.105 | 15.3529 | 0 | 15.3529 | 15.3529 | 0 | 15.3529 | 15.3529 | 0 | 15.3529 | 15.3529 | 0 | 15.3529 | 15.3529 | 0 | 15.3529 | 15.3529 | 0 | 15.3529 | 15.3529 | 0 | 15.3529 | 15.3529 | 0 | 15.3529 | 15.3529 | 0 | 15.3529 | 15.3529 | 0 | 15.3529 | 15.3529 | 0 | 15.3529 | 15.3529 | 0 | 15.3529 | 15.3529 | 0 | 15.3529 | 15.3529 | 0 | 15.3529
|  | 14.5214 | 0 | 14.5214 | 14.7598 | 0 | 14.7598 | 14.7598 | 0 | 14.7598 | 14.7598 | 0 | 14.7598 | 14.7598 | 0 | 14.7598 | 14.7598 | 0 | 14.7598 | 14.7598 | 0 | 14.7598 | 14.7598 | 0 | 14.7598 | 14.7598 | 0 | 14.7598 | 14.7598 | 0 | 14.7598 | 14.7598 | 0 | 14.7598 | 14.7598 | 0 | 14.7598 | 14.7598 | 0 | 14.7598 | 14.7598 | 0 | 14.7598 | 14.7598 | 0 | 14.7598
|  | 13.4982 | 0 | 13.4982 | 13.7197 | 0 | 13.7197 | 13.7197 | 0 | 13.7197 | 13.7197 | 0 | 13.7197 | 13.7197 | 0 | 13.7197 | 13.7197 | 0 | 13.7197 | 13.7197 | 0 | 13.7197 | 13.7197 | 0 | 13.7197 | 13.7197 | 0 | 13.7197 | 13.7197 | 0 | 13.7197 | 13.7197 | 0 | 13.7197 | 13.7197 | 0 | 13.7197 | 13.7197 | 0 | 13.7197 | 13.7197 | 0 | 13.7197 | 13.7197 | 0 | 13.7197
|  | 13.1027 | 0 | 13.1027 | 13.3178 | 0 | 13.3178 | 13.3178 | 0 | 13.3178 | 13.3178 | 0 | 13.3178 | 13.3178 | 0 | 13.3178 | 13.3178 | 0 | 13.3178 | 13.3178 | 0 | 13.3178 | 13.3178 | 0 | 13.3178 | 13.3178 | 0 | 13.3178 | 13.3178 | 0 | 13.3178 | 13.3178 | 0 | 13.3178 | 13.3178 | 0 | 13.3178 | 13.3178 | 0 | 13.3178 | 13.3178 | 0 | 13.3178 | 13.3178 | 0 | 13.3178
|  | 13.5849 | 0 | 13.5849 | 13.8079 | 0 | 13.8079 | 13.8079 | 0 | 13.8079 | 13.8079 | 0 | 13.8079 | 13.8079 | 0 | 13.8079 | 13.8079 | 0 | 13.8079 | 13.8079 | 0 | 13.8079 | 13.8079 | 0 | 13.8079 | 13.8079 | 0 | 13.8079 | 13.8079 | 0 | 13.8079 | 13.8079 | 0 | 13.8079 | 13.8079 | 0 | 13.8079 | 13.8079 | 0 | 13.8079 | 13.8079 | 0 | 13.8079 | 13.8079 | 0 | 13.8079
|  | 15.6501 | 0 | 15.6501 | 15.907 | 0 | 15.907 | 15.907 | 0 | 15.907 | 15.907 | 0 | 15.907 | 15.907 | 0 | 15.907 | 15.907 | 0 | 15.907 | 15.907 | 0 | 15.907 | 15.907 | 0 | 15.907 | 15.907 | 0 | 15.907 | 15.907 | 0 | 15.907 | 15.907 | 0 | 15.907 | 15.907 | 0 | 15.907 | 15.907 | 0 | 15.907 | 15.907 | 0 | 15.907 | 15.907 | 0 | 15.907
|  | 19.9632 | 0 | 19.9632 | 20.2908 | 0 | 20.2908 | 20.2908 | 0 | 20.2908 | 20.2908 | 0 | 20.2908 | 20.2908 | 0 | 20.2908 | 20.2908 | 0 | 20.2908 | 20.2908 | 0 | 20.2908 | 20.2908 | 0 | 20.2908 | 20.2908 | 0 | 20.2908 | 20.2908 | 0 | 20.2908 | 20.2908 | 0 | 20.2908 | 20.2908 | 0 | 20.2908 | 20.2908 | 0 | 20.2908 | 20.2908 | 0 | 20.2908 | 20.2908 | 0 | 20.2908
|  | 21.8867 | 0 | 21.8867 | 22.246 | 0 | 22.246 | 22.246 | 0 | 22.246 | 22.246 | 0 | 22.246 | 22.246 | 0 | 22.246 | 22.246 | 0 | 22.246 | 22.246 | 0 | 22.246 | 22.246 | 0 | 22.246 | 22.246 | 0 | 22.246 | 22.246 | 0 | 22.246 | 22.246 | 0 | 22.246 | 22.246 | 0 | 22.246 | 22.246 | 0 | 22.246 | 22.246 | 0 | 22.246 | 22.246 | 0 | 22.246
|  | 19.589 | 0 | 19.589 | 19.9105 | 0 | 19.9105 | 19.9105 | 0 | 19.9105 | 19.9105 | 0 | 19.9105 | 19.9105 | 0 | 19.9105 | 19.9105 | 0 | 19.9105 | 19.9105 | 0 | 19.9105 | 19.9105 | 0 | 19.9105 | 19.9105 | 0 | 19.9105 | 19.9105 | 0 | 19.9105 | 19.9105 | 0 | 19.9105 | 19.9105 | 0 | 19.9105 | 19.9105 | 0 | 19.9105 | 19.9105 | 0 | 19.9105 | 19.9105 | 0 | 19.9105
|  | 18.3903 | 0 | 18.3903 | 18.6922 | 0 | 18.6922 | 18.6922 | 0 | 18.6922 | 18.6922 | 0 | 18.6922 | 18.6922 | 0 | 18.6922 | 18.6922 | 0 | 18.6922 | 18.6922 | 0 | 18.6922 | 18.6922 | 0 | 18.6922 | 18.6922 | 0 | 18.6922 | 18.6922 | 0 | 18.6922 | 18.6922 | 0 | 18.6922 | 18.6922 | 0 | 18.6922 | 18.6922 | 0 | 18.6922 | 18.6922 | 0 | 18.6922 | 18.6922 | 0 | 18.6922
|  | 16.6887 | 0 | 16.6887 | 16.9627 | 0 | 16.9627 | 16.9627 | 0 | 16.9627 | 16.9627 | 0 | 16.9627 | 16.9627 | 0 | 16.9627 | 16.9627 | 0 | 16.9627 | 16.9627 | 0 | 16.9627 | 16.9627 | 0 | 16.9627 | 16.9627 | 0 | 16.9627 | 16.9627 | 0 | 16.9627 | 16.9627 | 0 | 16.9627 | 16.9627 | 0 | 16.9627 | 16.9627 | 0 | 16.9627 | 16.9627 | 0 | 16.9627 | 16.9627 | 0 | 16.9627
|  | 16.42 | 0 | 16.42 | 16.6895 | 0 | 16.6895 | 16.6895 | 0 | 16.6895 | 16.6895 | 0 | 16.6895 | 16.6895 | 0 | 16.6895 | 16.6895 | 0 | 16.6895 | 16.6895 | 0 | 16.6895 | 16.6895 | 0 | 16.6895 | 16.6895 | 0 | 16.6895 | 16.6895 | 0 | 16.6895 | 16.6895 | 0 | 16.6895 | 16.6895 | 0 | 16.6895 | 16.6895 | 0 | 16.6895 | 16.6895 | 0 | 16.6895 | 16.6895 | 0 | 16.6895
|  | 16.3561 | 0 | 16.3561 | 16.6245 | 0 | 16.6245 | 16.6245 | 0 | 16.6245 | 16.6245 | 0 | 16.6245 | 16.6245 | 0 | 16.6245 | 16.6245 | 0 | 16.6245 | 16.6245 | 0 | 16.6245 | 16.6245 | 0 | 16.6245 | 16.6245 | 0 | 16.6245 | 16.6245 | 0 | 16.6245 | 16.6245 | 0 | 16.6245 | 16.6245 | 0 | 16.6245 | 16.6245 | 0 | 16.6245 | 16.6245 | 0 | 16.6245 | 16.6245 | 0 | 16.6245
|  | 17.0583 | 0 | 17.0583 | 17.3383 | 0 | 17.3383 | 17.3383 | 0 | 17.3383 | 17.3383 | 0 | 17.3383 | 17.3383 | 0 | 17.3383 | 17.3383 | 0 | 17.3383 | 17.3383 | 0 | 17.3383 | 17.3383 | 0 | 17.3383 | 17.3383 | 0 | 17.3383 | 17.3383 | 0 | 17.3383 | 17.3383 | 0 | 17.3383 | 17.3383 | 0 | 17.3383 | 17.3383 | 0 | 17.3383 | 17.3383 | 0 | 17.3383 | 17.3383 | 0 | 17.3383
|  | 16.6811 | 0 | 16.6811 | 16.9549 | 0 | 16.9549 | 16.9549 | 0 | 16.9549 | 16.9549 | 0 | 16.9549 | 16.9549 | 0 | 16.9549 | 16.9549 | 0 | 16.9549 | 16.9549 | 0 | 16.9549 | 16.9549 | 0 | 16.9549 | 16.9549 | 0 | 16.9549 | 16.9549 | 0 | 16.9549 | 16.9549 | 0 | 16.9549 | 16.9549 | 0 | 16.9549 | 16.9549 | 0 | 16.9549 | 16.9549 | 0 | 16.9549 | 16.9549 | 0 | 16.9549
|  | 18.1453 | 0 | 18.1453 | 18.4431 | 0 | 18.4431 | 18.4431 | 0 | 18.4431 | 18.4431 | 0 | 18.4431 | 18.4431 | 0 | 18.4431 | 18.4431 | 0 | 18.4431 | 18.4431 | 0 | 18.4431 | 18.4431 | 0 | 18.4431 | 18.4431 | 0 | 18.4431 | 18.4431 | 0 | 18.4431 | 18.4431 | 0 | 18.4431 | 18.4431 | 0 | 18.4431 | 18.4431 | 0 | 18.4431 | 18.4431 | 0 | 18.4431 | 18.4431 | 0 | 18.4431
|  | 22.3379 | 0 | 22.3379 | 22.7046 | 0 | 22.7046 | 22.7046 | 0 | 22.7046 | 22.7046 | 0 | 22.7046 | 22.7046 | 0 | 22.7046 | 22.7046 | 0 | 22.7046 | 22.7046 | 0 | 22.7046 | 22.7046 | 0 | 22.7046 | 22.7046 | 0 | 22.7046 | 22.7046 | 0 | 22.7046 | 22.7046 | 0 | 22.7046 | 22.7046 | 0 | 22.7046 | 22.7046 | 0 | 22.7046 | 22.7046 | 0 | 22.7046 | 22.7046 | 0 | 22.7046
|  | 29.1454 | 0 | 29.1454 | 29.6238 | 0 | 29.6238 | 29.6238 | 0 | 29.6238 | 29.6238 | 0 | 29.6238 | 29.6238 | 0 | 29.6238 | 29.6238 | 0 | 29.6238 | 29.6238 | 0 | 29.6238 | 29.6238 | 0 | 29.6238 | 29.6238 | 0 | 29.6238 | 29.6238 | 0 | 29.6238 | 29.6238 | 0 | 29.6238 | 29.6238 | 0 | 29.6238 | 29.6238 | 0 | 29.6238 | 29.6238 | 0 | 29.6238 | 29.6238 | 0 | 29.6238
|  | 28.7756 | 0 | 28.7756 | 29.248 | 0 | 29.248 | 29.248 | 0 | 29.248 | 29.248 | 0 | 29.248 | 29.248 | 0 | 29.248 | 29.248 | 0 | 29.248 | 29.248 | 0 | 29.248 | 29.248 | 0 | 29.248 | 29.248 | 0 | 29.248 | 29.248 | 0 | 29.248 | 29.248 | 0 | 29.248 | 29.248 | 0 | 29.248 | 29.248 | 0 | 29.248 | 29.248 | 0 | 29.248 | 29.248 | 0 | 29.248
|  | 27.098 | 0 | 27.098 | 27.5428 | 0 | 27.5428 | 27.5428 | 0 | 27.5428 | 27.5428 | 0 | 27.5428 | 27.5428 | 0 | 27.5428 | 27.5428 | 0 | 27.5428 | 27.5428 | 0 | 27.5428 | 27.5428 | 0 | 27.5428 | 27.5428 | 0 | 27.5428 | 27.5428 | 0 | 27.5428 | 27.5428 | 0 | 27.5428 | 27.5428 | 0 | 27.5428 | 27.5428 | 0 | 27.5428 | 27.5428 | 0 | 27.5428 | 27.5428 | 0 | 27.5428
|  | 24.896 | 0 | 24.896 | 25.3047 | 0 | 25.3047 | 25.3047 | 0 | 25.3047 | 25.3047 | 0 | 25.3047 | 25.3047 | 0 | 25.3047 | 25.3047 | 0 | 25.3047 | 25.3047 | 0 | 25.3047 | 25.3047 | 0 | 25.3047 | 25.3047 | 0 | 25.3047 | 25.3047 | 0 | 25.3047 | 25.3047 | 0 | 25.3047 | 25.3047 | 0 | 25.3047 | 25.3047 | 0 | 25.3047 | 25.3047 | 0 | 25.3047 | 25.3047 | 0 | 25.3047
|  | 21.6392 | 0 | 21.6392 | 21.9944 | 0 | 21.9944 | 21.9944 | 0 | 21.9944 | 21.9944 | 0 | 21.9944 | 21.9944 | 0 | 21.9944 | 21.9944 | 0 | 21.9944 | 21.9944 | 0 | 21.9944 | 21.9944 | 0 | 21.9944 | 21.9944 | 0 | 21.9944 | 21.9944 | 0 | 21.9944 | 21.9944 | 0 | 21.9944 | 21.9944 | 0 | 21.9944 | 21.9944 | 0 | 21.9944 | 21.9944 | 0 | 21.9944 | 21.9944 | 0 | 21.9944
|  | 18.0599 | 0 | 18.0599 | 18.3564 | 0 | 18.3564 | 18.3564 | 0 | 18.3564 | 18.3564 | 0 | 18.3564 | 18.3564 | 0 | 18.3564 | 18.3564 | 0 | 18.3564 | 18.3564 | 0 | 18.3564 | 18.3564 | 0 | 18.3564 | 18.3564 | 0 | 18.3564 | 18.3564 | 0 | 18.3564 | 18.3564 | 0 | 18.3564 | 18.3564 | 0 | 18.3564 | 18.3564 | 0 | 18.3564 | 18.3564 | 0 | 18.3564 | 18.3564 | 0 | 18.3564
|  | 16.2961 | 0 | 16.2961 | 16.5636 | 0 | 16.5636 | 16.5636 | 0 | 16.5636 | 16.5636 | 0 | 16.5636 | 16.5636 | 0 | 16.5636 | 16.5636 | 0 | 16.5636 | 16.5636 | 0 | 16.5636 | 16.5636 | 0 | 16.5636 | 16.5636 | 0 | 16.5636 | 16.5636 | 0 | 16.5636 | 16.5636 | 0 | 16.5636 | 16.5636 | 0 | 16.5636 | 16.5636 | 0 | 16.5636 | 16.5636 | 0 | 16.5636 | 16.5636 | 0 | 16.5636
|  | 14.6331 | 0 | 14.6331 | 14.8733 | 0 | 14.8733 | 14.8733 | 0 | 14.8733 | 14.8733 | 0 | 14.8733 | 14.8733 | 0 | 14.8733 | 14.8733 | 0 | 14.8733 | 14.8733 | 0 | 14.8733 | 14.8733 | 0 | 14.8733 | 14.8733 | 0 | 14.8733 | 14.8733 | 0 | 14.8733 | 14.8733 | 0 | 14.8733 | 14.8733 | 0 | 14.8733 | 14.8733 | 0 | 14.8733 | 14.8733 | 0 | 14.8733 | 14.8733 | 0 | 14.8733
|  | 13.9487 | 0 | 13.9487 | 14.1777 | 0 | 14.1777 | 14.1777 | 0 | 14.1777 | 14.1777 | 0 | 14.1777 | 14.1777 | 0 | 14.1777 | 14.1777 | 0 | 14.1777 | 14.1777 | 0 | 14.1777 | 14.1777 | 0 | 14.1777 | 14.1777 | 0 | 14.1777 | 14.1777 | 0 | 14.1777 | 14.1777 | 0 | 14.1777 | 14.1777 | 0 | 14.1777 | 14.1777 | 0 | 14.1777 | 14.1777 | 0 | 14.1777 | 14.1777 | 0 | 14.1777
|  | 12.91 | 0 | 12.91 | 13.1219 | 0 | 13.1219 | 13.1219 | 0 | 13.1219 | 13.1219 | 0 | 13.1219 | 13.1219 | 0 | 13.1219 | 13.1219 | 0 | 13.1219 | 13.1219 | 0 | 13.1219 | 13.1219 | 0 | 13.1219 | 13.1219 | 0 | 13.1219 | 13.1219 | 0 | 13.1219 | 13.1219 | 0 | 13.1219 | 13.1219 | 0 | 13.1219 | 13.1219 | 0 | 13.1219 | 13.1219 | 0 | 13.1219 | 13.1219 | 0 | 13.1219
|  | 12.5176 | 0 | 12.5176 | 12.723 | 0 | 12.723 | 12.723 | 0 | 12.723 | 12.723 | 0 | 12.723 | 12.723 | 0 | 12.723 | 12.723 | 0 | 12.723 | 12.723 | 0 | 12.723 | 12.723 | 0 | 12.723 | 12.723 | 0 | 12.723 | 12.723 | 0 | 12.723 | 12.723 | 0 | 12.723 | 12.723 | 0 | 12.723 | 12.723 | 0 | 12.723 | 12.723 | 0 | 12.723 | 12.723 | 0 | 12.723
|  | 12.4333 | 0 | 12.4333 | 12.6374 | 0 | 12.6374 | 12.6374 | 0 | 12.6374 | 12.6374 | 0 | 12.6374 | 12.6374 | 0 | 12.6374 | 12.6374 | 0 | 12.6374 | 12.6374 | 0 | 12.6374 | 12.6374 | 0 | 12.6374 | 12.6374 | 0 | 12.6374 | 12.6374 | 0 | 12.6374 | 12.6374 | 0 | 12.6374 | 12.6374 | 0 | 12.6374 | 12.6374 | 0 | 12.6374 | 12.6374 | 0 | 12.6374 | 12.6374 | 0 | 12.6374
|  | 14.8148 | 0 | 14.8148 | 15.058 | 0 | 15.058 | 15.058 | 0 | 15.058 | 15.058 | 0 | 15.058 | 15.058 | 0 | 15.058 | 15.058 | 0 | 15.058 | 15.058 | 0 | 15.058 | 15.058 | 0 | 15.058 | 15.058 | 0 | 15.058 | 15.058 | 0 | 15.058 | 15.058 | 0 | 15.058 | 15.058 | 0 | 15.058 | 15.058 | 0 | 15.058 | 15.058 | 0 | 15.058 | 15.058 | 0 | 15.058
|  | 18.2524 | 0 | 18.2524 | 18.552 | 0 | 18.552 | 18.552 | 0 | 18.552 | 18.552 | 0 | 18.552 | 18.552 | 0 | 18.552 | 18.552 | 0 | 18.552 | 18.552 | 0 | 18.552 | 18.552 | 0 | 18.552 | 18.552 | 0 | 18.552 | 18.552 | 0 | 18.552 | 18.552 | 0 | 18.552 | 18.552 | 0 | 18.552 | 18.552 | 0 | 18.552 | 18.552 | 0 | 18.552 | 18.552 | 0 | 18.552
|  | 20.1519 | 0 | 20.1519 | 20.4827 | 0 | 20.4827 | 20.4827 | 0 | 20.4827 | 20.4827 | 0 | 20.4827 | 20.4827 | 0 | 20.4827 | 20.4827 | 0 | 20.4827 | 20.4827 | 0 | 20.4827 | 20.4827 | 0 | 20.4827 | 20.4827 | 0 | 20.4827 | 20.4827 | 0 | 20.4827 | 20.4827 | 0 | 20.4827 | 20.4827 | 0 | 20.4827 | 20.4827 | 0 | 20.4827 | 20.4827 | 0 | 20.4827 | 20.4827 | 0 | 20.4827
|  | 18.6609 | 0 | 18.6609 | 18.9672 | 0 | 18.9672 | 18.9672 | 0 | 18.9672 | 18.9672 | 0 | 18.9672 | 18.9672 | 0 | 18.9672 | 18.9672 | 0 | 18.9672 | 18.9672 | 0 | 18.9672 | 18.9672 | 0 | 18.9672 | 18.9672 | 0 | 18.9672 | 18.9672 | 0 | 18.9672 | 18.9672 | 0 | 18.9672 | 18.9672 | 0 | 18.9672 | 18.9672 | 0 | 18.9672 | 18.9672 | 0 | 18.9672 | 18.9672 | 0 | 18.9672
|  | 18.1078 | 0 | 18.1078 | 18.405 | 0 | 18.405 | 18.405 | 0 | 18.405 | 18.405 | 0 | 18.405 | 18.405 | 0 | 18.405 | 18.405 | 0 | 18.405 | 18.405 | 0 | 18.405 | 18.405 | 0 | 18.405 | 18.405 | 0 | 18.405 | 18.405 | 0 | 18.405 | 18.405 | 0 | 18.405 | 18.405 | 0 | 18.405 | 18.405 | 0 | 18.405 | 18.405 | 0 | 18.405 | 18.405 | 0 | 18.405
|  | 16.8285 | 0 | 16.8285 | 17.1048 | 0 | 17.1048 | 17.1048 | 0 | 17.1048 | 17.1048 | 0 | 17.1048 | 17.1048 | 0 | 17.1048 | 17.1048 | 0 | 17.1048 | 17.1048 | 0 | 17.1048 | 17.1048 | 0 | 17.1048 | 17.1048 | 0 | 17.1048 | 17.1048 | 0 | 17.1048 | 17.1048 | 0 | 17.1048 | 17.1048 | 0 | 17.1048 | 17.1048 | 0 | 17.1048 | 17.1048 | 0 | 17.1048 | 17.1048 | 0 | 17.1048
|  | 16.2673 | 0 | 16.2673 | 16.5343 | 0 | 16.5343 | 16.5343 | 0 | 16.5343 | 16.5343 | 0 | 16.5343 | 16.5343 | 0 | 16.5343 | 16.5343 | 0 | 16.5343 | 16.5343 | 0 | 16.5343 | 16.5343 | 0 | 16.5343 | 16.5343 | 0 | 16.5343 | 16.5343 | 0 | 16.5343 | 16.5343 | 0 | 16.5343 | 16.5343 | 0 | 16.5343 | 16.5343 | 0 | 16.5343 | 16.5343 | 0 | 16.5343 | 16.5343 | 0 | 16.5343
|  | 16.2222 | 0 | 16.2222 | 16.4885 | 0 | 16.4885 | 16.4885 | 0 | 16.4885 | 16.4885 | 0 | 16.4885 | 16.4885 | 0 | 16.4885 | 16.4885 | 0 | 16.4885 | 16.4885 | 0 | 16.4885 | 16.4885 | 0 | 16.4885 | 16.4885 | 0 | 16.4885 | 16.4885 | 0 | 16.4885 | 16.4885 | 0 | 16.4885 | 16.4885 | 0 | 16.4885 | 16.4885 | 0 | 16.4885 | 16.4885 | 0 | 16.4885 | 16.4885 | 0 | 16.4885
|  | 16.6541 | 0 | 16.6541 | 16.9275 | 0 | 16.9275 | 16.9275 | 0 | 16.9275 | 16.9275 | 0 | 16.9275 | 16.9275 | 0 | 16.9275 | 16.9275 | 0 | 16.9275 | 16.9275 | 0 | 16.9275 | 16.9275 | 0 | 16.9275 | 16.9275 | 0 | 16.9275 | 16.9275 | 0 | 16.9275 | 16.9275 | 0 | 16.9275 | 16.9275 | 0 | 16.9275 | 16.9275 | 0 | 16.9275 | 16.9275 | 0 | 16.9275 | 16.9275 | 0 | 16.9275
|  | 16.8176 | 0 | 16.8176 | 17.0937 | 0 | 17.0937 | 17.0937 | 0 | 17.0937 | 17.0937 | 0 | 17.0937 | 17.0937 | 0 | 17.0937 | 17.0937 | 0 | 17.0937 | 17.0937 | 0 | 17.0937 | 17.0937 | 0 | 17.0937 | 17.0937 | 0 | 17.0937 | 17.0937 | 0 | 17.0937 | 17.0937 | 0 | 17.0937 | 17.0937 | 0 | 17.0937 | 17.0937 | 0 | 17.0937 | 17.0937 | 0 | 17.0937 | 17.0937 | 0 | 17.0937
|  | 18.0328 | 0 | 18.0328 | 18.3288 | 0 | 18.3288 | 18.3288 | 0 | 18.3288 | 18.3288 | 0 | 18.3288 | 18.3288 | 0 | 18.3288 | 18.3288 | 0 | 18.3288 | 18.3288 | 0 | 18.3288 | 18.3288 | 0 | 18.3288 | 18.3288 | 0 | 18.3288 | 18.3288 | 0 | 18.3288 | 18.3288 | 0 | 18.3288 | 18.3288 | 0 | 18.3288 | 18.3288 | 0 | 18.3288 | 18.3288 | 0 | 18.3288 | 18.3288 | 0 | 18.3288
|  | 21.714 | 0 | 21.714 | 22.0704 | 0 | 22.0704 | 22.0704 | 0 | 22.0704 | 22.0704 | 0 | 22.0704 | 22.0704 | 0 | 22.0704 | 22.0704 | 0 | 22.0704 | 22.0704 | 0 | 22.0704 | 22.0704 | 0 | 22.0704 | 22.0704 | 0 | 22.0704 | 22.0704 | 0 | 22.0704 | 22.0704 | 0 | 22.0704 | 22.0704 | 0 | 22.0704 | 22.0704 | 0 | 22.0704 | 22.0704 | 0 | 22.0704 | 22.0704 | 0 | 22.0704
|  | 28.3332 | 0 | 28.3332 | 28.7982 | 0 | 28.7982 | 28.7982 | 0 | 28.7982 | 28.7982 | 0 | 28.7982 | 28.7982 | 0 | 28.7982 | 28.7982 | 0 | 28.7982 | 28.7982 | 0 | 28.7982 | 28.7982 | 0 | 28.7982 | 28.7982 | 0 | 28.7982 | 28.7982 | 0 | 28.7982 | 28.7982 | 0 | 28.7982 | 28.7982 | 0 | 28.7982 | 28.7982 | 0 | 28.7982 | 28.7982 | 0 | 28.7982 | 28.7982 | 0 | 28.7982
|  | 29.5568 | 0 | 29.5568 | 30.0419 | 0 | 30.0419 | 30.0419 | 0 | 30.0419 | 30.0419 | 0 | 30.0419 | 30.0419 | 0 | 30.0419 | 30.0419 | 0 | 30.0419 | 30.0419 | 0 | 30.0419 | 30.0419 | 0 | 30.0419 | 30.0419 | 0 | 30.0419 | 30.0419 | 0 | 30.0419 | 30.0419 | 0 | 30.0419 | 30.0419 | 0 | 30.0419 | 30.0419 | 0 | 30.0419 | 30.0419 | 0 | 30.0419 | 30.0419 | 0 | 30.0419
|  | 27.5781 | 0 | 27.5781 | 28.0307 | 0 | 28.0307 | 28.0307 | 0 | 28.0307 | 28.0307 | 0 | 28.0307 | 28.0307 | 0 | 28.0307 | 28.0307 | 0 | 28.0307 | 28.0307 | 0 | 28.0307 | 28.0307 | 0 | 28.0307 | 28.0307 | 0 | 28.0307 | 28.0307 | 0 | 28.0307 | 28.0307 | 0 | 28.0307 | 28.0307 | 0 | 28.0307 | 28.0307 | 0 | 28.0307 | 28.0307 | 0 | 28.0307 | 28.0307 | 0 | 28.0307
|  | 25.227 | 0 | 25.227 | 25.6411 | 0 | 25.6411 | 25.6411 | 0 | 25.6411 | 25.6411 | 0 | 25.6411 | 25.6411 | 0 | 25.6411 | 25.6411 | 0 | 25.6411 | 25.6411 | 0 | 25.6411 | 25.6411 | 0 | 25.6411 | 25.6411 | 0 | 25.6411 | 25.6411 | 0 | 25.6411 | 25.6411 | 0 | 25.6411 | 25.6411 | 0 | 25.6411 | 25.6411 | 0 | 25.6411 | 25.6411 | 0 | 25.6411 | 25.6411 | 0 | 25.6411
|  | 21.5071 | 0 | 21.5071 | 21.8601 | 0 | 21.8601 | 21.8601 | 0 | 21.8601 | 21.8601 | 0 | 21.8601 | 21.8601 | 0 | 21.8601 | 21.8601 | 0 | 21.8601 | 21.8601 | 0 | 21.8601 | 21.8601 | 0 | 21.8601 | 21.8601 | 0 | 21.8601 | 21.8601 | 0 | 21.8601 | 21.8601 | 0 | 21.8601 | 21.8601 | 0 | 21.8601 | 21.8601 | 0 | 21.8601 | 21.8601 | 0 | 21.8601 | 21.8601 | 0 | 21.8601
|  | 18.2226 | 0 | 18.2226 | 18.5217 | 0 | 18.5217 | 18.5217 | 0 | 18.5217 | 18.5217 | 0 | 18.5217 | 18.5217 | 0 | 18.5217 | 18.5217 | 0 | 18.5217 | 18.5217 | 0 | 18.5217 | 18.5217 | 0 | 18.5217 | 18.5217 | 0 | 18.5217 | 18.5217 | 0 | 18.5217 | 18.5217 | 0 | 18.5217 | 18.5217 | 0 | 18.5217 | 18.5217 | 0 | 18.5217 | 18.5217 | 0 | 18.5217 | 18.5217 | 0 | 18.5217
|  | 16.7412 | 0 | 16.7412 | 17.016 | 0 | 17.016 | 17.016 | 0 | 17.016 | 17.016 | 0 | 17.016 | 17.016 | 0 | 17.016 | 17.016 | 0 | 17.016 | 17.016 | 0 | 17.016 | 17.016 | 0 | 17.016 | 17.016 | 0 | 17.016 | 17.016 | 0 | 17.016 | 17.016 | 0 | 17.016 | 17.016 | 0 | 17.016 | 17.016 | 0 | 17.016 | 17.016 | 0 | 17.016 | 17.016 | 0 | 17.016
|  | 15.0956 | 0 | 15.0956 | 15.3434 | 0 | 15.3434 | 15.3434 | 0 | 15.3434 | 15.3434 | 0 | 15.3434 | 15.3434 | 0 | 15.3434 | 15.3434 | 0 | 15.3434 | 15.3434 | 0 | 15.3434 | 15.3434 | 0 | 15.3434 | 15.3434 | 0 | 15.3434 | 15.3434 | 0 | 15.3434 | 15.3434 | 0 | 15.3434 | 15.3434 | 0 | 15.3434 | 15.3434 | 0 | 15.3434 | 15.3434 | 0 | 15.3434 | 15.3434 | 0 | 15.3434
|  | 14.4772 | 0 | 14.4772 | 14.7149 | 0 | 14.7149 | 14.7149 | 0 | 14.7149 | 14.7149 | 0 | 14.7149 | 14.7149 | 0 | 14.7149 | 14.7149 | 0 | 14.7149 | 14.7149 | 0 | 14.7149 | 14.7149 | 0 | 14.7149 | 14.7149 | 0 | 14.7149 | 14.7149 | 0 | 14.7149 | 14.7149 | 0 | 14.7149 | 14.7149 | 0 | 14.7149 | 14.7149 | 0 | 14.7149 | 14.7149 | 0 | 14.7149 | 14.7149 | 0 | 14.7149
|  | 13.1273 | 0 | 13.1273 | 13.3427 | 0 | 13.3427 | 13.3427 | 0 | 13.3427 | 13.3427 | 0 | 13.3427 | 13.3427 | 0 | 13.3427 | 13.3427 | 0 | 13.3427 | 13.3427 | 0 | 13.3427 | 13.3427 | 0 | 13.3427 | 13.3427 | 0 | 13.3427 | 13.3427 | 0 | 13.3427 | 13.3427 | 0 | 13.3427 | 13.3427 | 0 | 13.3427 | 13.3427 | 0 | 13.3427 | 13.3427 | 0 | 13.3427 | 13.3427 | 0 | 13.3427
|  | 12.5832 | 0 | 12.5832 | 12.7897 | 0 | 12.7897 | 12.7897 | 0 | 12.7897 | 12.7897 | 0 | 12.7897 | 12.7897 | 0 | 12.7897 | 12.7897 | 0 | 12.7897 | 12.7897 | 0 | 12.7897 | 12.7897 | 0 | 12.7897 | 12.7897 | 0 | 12.7897 | 12.7897 | 0 | 12.7897 | 12.7897 | 0 | 12.7897 | 12.7897 | 0 | 12.7897 | 12.7897 | 0 | 12.7897 | 12.7897 | 0 | 12.7897 | 12.7897 | 0 | 12.7897
|  | 12.9834 | 0 | 12.9834 | 13.1965 | 0 | 13.1965 | 13.1965 | 0 | 13.1965 | 13.1965 | 0 | 13.1965 | 13.1965 | 0 | 13.1965 | 13.1965 | 0 | 13.1965 | 13.1965 | 0 | 13.1965 | 13.1965 | 0 | 13.1965 | 13.1965 | 0 | 13.1965 | 13.1965 | 0 | 13.1965 | 13.1965 | 0 | 13.1965 | 13.1965 | 0 | 13.1965 | 13.1965 | 0 | 13.1965 | 13.1965 | 0 | 13.1965 | 13.1965 | 0 | 13.1965
|  | 15.3352 | 0 | 15.3352 | 15.5869 | 0 | 15.5869 | 15.5869 | 0 | 15.5869 | 15.5869 | 0 | 15.5869 | 15.5869 | 0 | 15.5869 | 15.5869 | 0 | 15.5869 | 15.5869 | 0 | 15.5869 | 15.5869 | 0 | 15.5869 | 15.5869 | 0 | 15.5869 | 15.5869 | 0 | 15.5869 | 15.5869 | 0 | 15.5869 | 15.5869 | 0 | 15.5869 | 15.5869 | 0 | 15.5869 | 15.5869 | 0 | 15.5869 | 15.5869 | 0 | 15.5869
|  | 18.4988 | 0 | 18.4988 | 18.8024 | 0 | 18.8024 | 18.8024 | 0 | 18.8024 | 18.8024 | 0 | 18.8024 | 18.8024 | 0 | 18.8024 | 18.8024 | 0 | 18.8024 | 18.8024 | 0 | 18.8024 | 18.8024 | 0 | 18.8024 | 18.8024 | 0 | 18.8024 | 18.8024 | 0 | 18.8024 | 18.8024 | 0 | 18.8024 | 18.8024 | 0 | 18.8024 | 18.8024 | 0 | 18.8024 | 18.8024 | 0 | 18.8024 | 18.8024 | 0 | 18.8024
|  | 20.8019 | 0 | 20.8019 | 21.1434 | 0 | 21.1434 | 21.1434 | 0 | 21.1434 | 21.1434 | 0 | 21.1434 | 21.1434 | 0 | 21.1434 | 21.1434 | 0 | 21.1434 | 21.1434 | 0 | 21.1434 | 21.1434 | 0 | 21.1434 | 21.1434 | 0 | 21.1434 | 21.1434 | 0 | 21.1434 | 21.1434 | 0 | 21.1434 | 21.1434 | 0 | 21.1434 | 21.1434 | 0 | 21.1434 | 21.1434 | 0 | 21.1434 | 21.1434 | 0 | 21.1434
|  | 19.1339 | 0 | 19.1339 | 19.448 | 0 | 19.448 | 19.448 | 0 | 19.448 | 19.448 | 0 | 19.448 | 19.448 | 0 | 19.448 | 19.448 | 0 | 19.448 | 19.448 | 0 | 19.448 | 19.448 | 0 | 19.448 | 19.448 | 0 | 19.448 | 19.448 | 0 | 19.448 | 19.448 | 0 | 19.448 | 19.448 | 0 | 19.448 | 19.448 | 0 | 19.448 | 19.448 | 0 | 19.448 | 19.448 | 0 | 19.448
|  | 19.1888 | 0 | 19.1888 | 19.5038 | 0 | 19.5038 | 19.5038 | 0 | 19.5038 | 19.5038 | 0 | 19.5038 | 19.5038 | 0 | 19.5038 | 19.5038 | 0 | 19.5038 | 19.5038 | 0 | 19.5038 | 19.5038 | 0 | 19.5038 | 19.5038 | 0 | 19.5038 | 19.5038 | 0 | 19.5038 | 19.5038 | 0 | 19.5038 | 19.5038 | 0 | 19.5038 | 19.5038 | 0 | 19.5038 | 19.5038 | 0 | 19.5038 | 19.5038 | 0 | 19.5038
|  | 18.3685 | 0 | 18.3685 | 18.67 | 0 | 18.67 | 18.67 | 0 | 18.67 | 18.67 | 0 | 18.67 | 18.67 | 0 | 18.67 | 18.67 | 0 | 18.67 | 18.67 | 0 | 18.67 | 18.67 | 0 | 18.67 | 18.67 | 0 | 18.67 | 18.67 | 0 | 18.67 | 18.67 | 0 | 18.67 | 18.67 | 0 | 18.67 | 18.67 | 0 | 18.67 | 18.67 | 0 | 18.67 | 18.67 | 0 | 18.67
|  | 17.2346 | 0 | 17.2346 | 17.5175 | 0 | 17.5175 | 17.5175 | 0 | 17.5175 | 17.5175 | 0 | 17.5175 | 17.5175 | 0 | 17.5175 | 17.5175 | 0 | 17.5175 | 17.5175 | 0 | 17.5175 | 17.5175 | 0 | 17.5175 | 17.5175 | 0 | 17.5175 | 17.5175 | 0 | 17.5175 | 17.5175 | 0 | 17.5175 | 17.5175 | 0 | 17.5175 | 17.5175 | 0 | 17.5175 | 17.5175 | 0 | 17.5175 | 17.5175 | 0 | 17.5175
|  | 17.8588 | 0 | 17.8588 | 18.1519 | 0 | 18.1519 | 18.1519 | 0 | 18.1519 | 18.1519 | 0 | 18.1519 | 18.1519 | 0 | 18.1519 | 18.1519 | 0 | 18.1519 | 18.1519 | 0 | 18.1519 | 18.1519 | 0 | 18.1519 | 18.1519 | 0 | 18.1519 | 18.1519 | 0 | 18.1519 | 18.1519 | 0 | 18.1519 | 18.1519 | 0 | 18.1519 | 18.1519 | 0 | 18.1519 | 18.1519 | 0 | 18.1519 | 18.1519 | 0 | 18.1519
|  | 17.7952 | 0 | 17.7952 | 18.0873 | 0 | 18.0873 | 18.0873 | 0 | 18.0873 | 18.0873 | 0 | 18.0873 | 18.0873 | 0 | 18.0873 | 18.0873 | 0 | 18.0873 | 18.0873 | 0 | 18.0873 | 18.0873 | 0 | 18.0873 | 18.0873 | 0 | 18.0873 | 18.0873 | 0 | 18.0873 | 18.0873 | 0 | 18.0873 | 18.0873 | 0 | 18.0873 | 18.0873 | 0 | 18.0873 | 18.0873 | 0 | 18.0873 | 18.0873 | 0 | 18.0873
|  | 18.4144 | 0 | 18.4144 | 18.7166 | 0 | 18.7166 | 18.7166 | 0 | 18.7166 | 18.7166 | 0 | 18.7166 | 18.7166 | 0 | 18.7166 | 18.7166 | 0 | 18.7166 | 18.7166 | 0 | 18.7166 | 18.7166 | 0 | 18.7166 | 18.7166 | 0 | 18.7166 | 18.7166 | 0 | 18.7166 | 18.7166 | 0 | 18.7166 | 18.7166 | 0 | 18.7166 | 18.7166 | 0 | 18.7166 | 18.7166 | 0 | 18.7166 | 18.7166 | 0 | 18.7166
|  | 19.4995 | 0 | 19.4995 | 19.8196 | 0 | 19.8196 | 19.8196 | 0 | 19.8196 | 19.8196 | 0 | 19.8196 | 19.8196 | 0 | 19.8196 | 19.8196 | 0 | 19.8196 | 19.8196 | 0 | 19.8196 | 19.8196 | 0 | 19.8196 | 19.8196 | 0 | 19.8196 | 19.8196 | 0 | 19.8196 | 19.8196 | 0 | 19.8196 | 19.8196 | 0 | 19.8196 | 19.8196 | 0 | 19.8196 | 19.8196 | 0 | 19.8196 | 19.8196 | 0 | 19.8196
|  | 22.1088 | 0 | 22.1088 | 22.4717 | 0 | 22.4717 | 22.4717 | 0 | 22.4717 | 22.4717 | 0 | 22.4717 | 22.4717 | 0 | 22.4717 | 22.4717 | 0 | 22.4717 | 22.4717 | 0 | 22.4717 | 22.4717 | 0 | 22.4717 | 22.4717 | 0 | 22.4717 | 22.4717 | 0 | 22.4717 | 22.4717 | 0 | 22.4717 | 22.4717 | 0 | 22.4717 | 22.4717 | 0 | 22.4717 | 22.4717 | 0 | 22.4717 | 22.4717 | 0 | 22.4717
|  | 28.5051 | 0 | 28.5051 | 28.973 | 0 | 28.973 | 28.973 | 0 | 28.973 | 28.973 | 0 | 28.973 | 28.973 | 0 | 28.973 | 28.973 | 0 | 28.973 | 28.973 | 0 | 28.973 | 28.973 | 0 | 28.973 | 28.973 | 0 | 28.973 | 28.973 | 0 | 28.973 | 28.973 | 0 | 28.973 | 28.973 | 0 | 28.973 | 28.973 | 0 | 28.973 | 28.973 | 0 | 28.973 | 28.973 | 0 | 28.973
|  | 29.9207 | 0 | 29.9207 | 30.4118 | 0 | 30.4118 | 30.4118 | 0 | 30.4118 | 30.4118 | 0 | 30.4118 | 30.4118 | 0 | 30.4118 | 30.4118 | 0 | 30.4118 | 30.4118 | 0 | 30.4118 | 30.4118 | 0 | 30.4118 | 30.4118 | 0 | 30.4118 | 30.4118 | 0 | 30.4118 | 30.4118 | 0 | 30.4118 | 30.4118 | 0 | 30.4118 | 30.4118 | 0 | 30.4118 | 30.4118 | 0 | 30.4118 | 30.4118 | 0 | 30.4118
|  | 27.7008 | 0 | 27.7008 | 28.1555 | 0 | 28.1555 | 28.1555 | 0 | 28.1555 | 28.1555 | 0 | 28.1555 | 28.1555 | 0 | 28.1555 | 28.1555 | 0 | 28.1555 | 28.1555 | 0 | 28.1555 | 28.1555 | 0 | 28.1555 | 28.1555 | 0 | 28.1555 | 28.1555 | 0 | 28.1555 | 28.1555 | 0 | 28.1555 | 28.1555 | 0 | 28.1555 | 28.1555 | 0 | 28.1555 | 28.1555 | 0 | 28.1555 | 28.1555 | 0 | 28.1555
|  | 25.7011 | 0 | 25.7011 | 26.1229 | 0 | 26.1229 | 26.1229 | 0 | 26.1229 | 26.1229 | 0 | 26.1229 | 26.1229 | 0 | 26.1229 | 26.1229 | 0 | 26.1229 | 26.1229 | 0 | 26.1229 | 26.1229 | 0 | 26.1229 | 26.1229 | 0 | 26.1229 | 26.1229 | 0 | 26.1229 | 26.1229 | 0 | 26.1229 | 26.1229 | 0 | 26.1229 | 26.1229 | 0 | 26.1229 | 26.1229 | 0 | 26.1229 | 26.1229 | 0 | 26.1229
|  | 22.2762 | 0 | 22.2762 | 22.6419 | 0 | 22.6419 | 22.6419 | 0 | 22.6419 | 22.6419 | 0 | 22.6419 | 22.6419 | 0 | 22.6419 | 22.6419 | 0 | 22.6419 | 22.6419 | 0 | 22.6419 | 22.6419 | 0 | 22.6419 | 22.6419 | 0 | 22.6419 | 22.6419 | 0 | 22.6419 | 22.6419 | 0 | 22.6419 | 22.6419 | 0 | 22.6419 | 22.6419 | 0 | 22.6419 | 22.6419 | 0 | 22.6419 | 22.6419 | 0 | 22.6419
|  | 18.9666 | 0 | 18.9666 | 19.278 | 0 | 19.278 | 19.278 | 0 | 19.278 | 19.278 | 0 | 19.278 | 19.278 | 0 | 19.278 | 19.278 | 0 | 19.278 | 19.278 | 0 | 19.278 | 19.278 | 0 | 19.278 | 19.278 | 0 | 19.278 | 19.278 | 0 | 19.278 | 19.278 | 0 | 19.278 | 19.278 | 0 | 19.278 | 19.278 | 0 | 19.278 | 19.278 | 0 | 19.278 | 19.278 | 0 | 19.278
|  | 17.5852 | 0 | 17.5852 | 17.8739 | 0 | 17.8739 | 17.8739 | 0 | 17.8739 | 17.8739 | 0 | 17.8739 | 17.8739 | 0 | 17.8739 | 17.8739 | 0 | 17.8739 | 17.8739 | 0 | 17.8739 | 17.8739 | 0 | 17.8739 | 17.8739 | 0 | 17.8739 | 17.8739 | 0 | 17.8739 | 17.8739 | 0 | 17.8739 | 17.8739 | 0 | 17.8739 | 17.8739 | 0 | 17.8739 | 17.8739 | 0 | 17.8739 | 17.8739 | 0 | 17.8739
|  | 14.8925 | 0 | 14.8925 | 15.1369 | 0 | 15.1369 | 15.1369 | 0 | 15.1369 | 15.1369 | 0 | 15.1369 | 15.1369 | 0 | 15.1369 | 15.1369 | 0 | 15.1369 | 15.1369 | 0 | 15.1369 | 15.1369 | 0 | 15.1369 | 15.1369 | 0 | 15.1369 | 15.1369 | 0 | 15.1369 | 15.1369 | 0 | 15.1369 | 15.1369 | 0 | 15.1369 | 15.1369 | 0 | 15.1369 | 15.1369 | 0 | 15.1369 | 15.1369 | 0 | 15.1369
|  | 14.3628 | 0 | 14.3628 | 14.5986 | 0 | 14.5986 | 14.5986 | 0 | 14.5986 | 14.5986 | 0 | 14.5986 | 14.5986 | 0 | 14.5986 | 14.5986 | 0 | 14.5986 | 14.5986 | 0 | 14.5986 | 14.5986 | 0 | 14.5986 | 14.5986 | 0 | 14.5986 | 14.5986 | 0 | 14.5986 | 14.5986 | 0 | 14.5986 | 14.5986 | 0 | 14.5986 | 14.5986 | 0 | 14.5986 | 14.5986 | 0 | 14.5986 | 14.5986 | 0 | 14.5986
|  | 13.0343 | 0 | 13.0343 | 13.2483 | 0 | 13.2483 | 13.2483 | 0 | 13.2483 | 13.2483 | 0 | 13.2483 | 13.2483 | 0 | 13.2483 | 13.2483 | 0 | 13.2483 | 13.2483 | 0 | 13.2483 | 13.2483 | 0 | 13.2483 | 13.2483 | 0 | 13.2483 | 13.2483 | 0 | 13.2483 | 13.2483 | 0 | 13.2483 | 13.2483 | 0 | 13.2483 | 13.2483 | 0 | 13.2483 | 13.2483 | 0 | 13.2483 | 13.2483 | 0 | 13.2483
|  | 12.6888 | 0 | 12.6888 | 12.897 | 0 | 12.897 | 12.897 | 0 | 12.897 | 12.897 | 0 | 12.897 | 12.897 | 0 | 12.897 | 12.897 | 0 | 12.897 | 12.897 | 0 | 12.897 | 12.897 | 0 | 12.897 | 12.897 | 0 | 12.897 | 12.897 | 0 | 12.897 | 12.897 | 0 | 12.897 | 12.897 | 0 | 12.897 | 12.897 | 0 | 12.897 | 12.897 | 0 | 12.897 | 12.897 | 0 | 12.897
|  | 13.3432 | 0 | 13.3432 | 13.5622 | 0 | 13.5622 | 13.5622 | 0 | 13.5622 | 13.5622 | 0 | 13.5622 | 13.5622 | 0 | 13.5622 | 13.5622 | 0 | 13.5622 | 13.5622 | 0 | 13.5622 | 13.5622 | 0 | 13.5622 | 13.5622 | 0 | 13.5622 | 13.5622 | 0 | 13.5622 | 13.5622 | 0 | 13.5622 | 13.5622 | 0 | 13.5622 | 13.5622 | 0 | 13.5622 | 13.5622 | 0 | 13.5622 | 13.5622 | 0 | 13.5622
|  | 15.7402 | 0 | 15.7402 | 15.9986 | 0 | 15.9986 | 15.9986 | 0 | 15.9986 | 15.9986 | 0 | 15.9986 | 15.9986 | 0 | 15.9986 | 15.9986 | 0 | 15.9986 | 15.9986 | 0 | 15.9986 | 15.9986 | 0 | 15.9986 | 15.9986 | 0 | 15.9986 | 15.9986 | 0 | 15.9986 | 15.9986 | 0 | 15.9986 | 15.9986 | 0 | 15.9986 | 15.9986 | 0 | 15.9986 | 15.9986 | 0 | 15.9986 | 15.9986 | 0 | 15.9986
|  | 19.5073 | 0 | 19.5073 | 19.8275 | 0 | 19.8275 | 19.8275 | 0 | 19.8275 | 19.8275 | 0 | 19.8275 | 19.8275 | 0 | 19.8275 | 19.8275 | 0 | 19.8275 | 19.8275 | 0 | 19.8275 | 19.8275 | 0 | 19.8275 | 19.8275 | 0 | 19.8275 | 19.8275 | 0 | 19.8275 | 19.8275 | 0 | 19.8275 | 19.8275 | 0 | 19.8275 | 19.8275 | 0 | 19.8275 | 19.8275 | 0 | 19.8275 | 19.8275 | 0 | 19.8275
|  | 21.3847 | 0 | 21.3847 | 21.7357 | 0 | 21.7357 | 21.7357 | 0 | 21.7357 | 21.7357 | 0 | 21.7357 | 21.7357 | 0 | 21.7357 | 21.7357 | 0 | 21.7357 | 21.7357 | 0 | 21.7357 | 21.7357 | 0 | 21.7357 | 21.7357 | 0 | 21.7357 | 21.7357 | 0 | 21.7357 | 21.7357 | 0 | 21.7357 | 21.7357 | 0 | 21.7357 | 21.7357 | 0 | 21.7357 | 21.7357 | 0 | 21.7357 | 21.7357 | 0 | 21.7357
|  | 19.6758 | 0 | 19.6758 | 19.9988 | 0 | 19.9988 | 19.9988 | 0 | 19.9988 | 19.9988 | 0 | 19.9988 | 19.9988 | 0 | 19.9988 | 19.9988 | 0 | 19.9988 | 19.9988 | 0 | 19.9988 | 19.9988 | 0 | 19.9988 | 19.9988 | 0 | 19.9988 | 19.9988 | 0 | 19.9988 | 19.9988 | 0 | 19.9988 | 19.9988 | 0 | 19.9988 | 19.9988 | 0 | 19.9988 | 19.9988 | 0 | 19.9988 | 19.9988 | 0 | 19.9988
|  | 18.9583 | 0 | 18.9583 | 19.2695 | 0 | 19.2695 | 19.2695 | 0 | 19.2695 | 19.2695 | 0 | 19.2695 | 19.2695 | 0 | 19.2695 | 19.2695 | 0 | 19.2695 | 19.2695 | 0 | 19.2695 | 19.2695 | 0 | 19.2695 | 19.2695 | 0 | 19.2695 | 19.2695 | 0 | 19.2695 | 19.2695 | 0 | 19.2695 | 19.2695 | 0 | 19.2695 | 19.2695 | 0 | 19.2695 | 19.2695 | 0 | 19.2695 | 19.2695 | 0 | 19.2695
|  | 17.5233 | 0 | 17.5233 | 17.811 | 0 | 17.811 | 17.811 | 0 | 17.811 | 17.811 | 0 | 17.811 | 17.811 | 0 | 17.811 | 17.811 | 0 | 17.811 | 17.811 | 0 | 17.811 | 17.811 | 0 | 17.811 | 17.811 | 0 | 17.811 | 17.811 | 0 | 17.811 | 17.811 | 0 | 17.811 | 17.811 | 0 | 17.811 | 17.811 | 0 | 17.811 | 17.811 | 0 | 17.811 | 17.811 | 0 | 17.811
|  | 17.359 | 0 | 17.359 | 17.6439 | 0 | 17.6439 | 17.6439 | 0 | 17.6439 | 17.6439 | 0 | 17.6439 | 17.6439 | 0 | 17.6439 | 17.6439 | 0 | 17.6439 | 17.6439 | 0 | 17.6439 | 17.6439 | 0 | 17.6439 | 17.6439 | 0 | 17.6439 | 17.6439 | 0 | 17.6439 | 17.6439 | 0 | 17.6439 | 17.6439 | 0 | 17.6439 | 17.6439 | 0 | 17.6439 | 17.6439 | 0 | 17.6439 | 17.6439 | 0 | 17.6439
|  | 16.6563 | 0 | 16.6563 | 16.9297 | 0 | 16.9297 | 16.9297 | 0 | 16.9297 | 16.9297 | 0 | 16.9297 | 16.9297 | 0 | 16.9297 | 16.9297 | 0 | 16.9297 | 16.9297 | 0 | 16.9297 | 16.9297 | 0 | 16.9297 | 16.9297 | 0 | 16.9297 | 16.9297 | 0 | 16.9297 | 16.9297 | 0 | 16.9297 | 16.9297 | 0 | 16.9297 | 16.9297 | 0 | 16.9297 | 16.9297 | 0 | 16.9297 | 16.9297 | 0 | 16.9297
|  | 16.8357 | 0 | 16.8357 | 17.1121 | 0 | 17.1121 | 17.1121 | 0 | 17.1121 | 17.1121 | 0 | 17.1121 | 17.1121 | 0 | 17.1121 | 17.1121 | 0 | 17.1121 | 17.1121 | 0 | 17.1121 | 17.1121 | 0 | 17.1121 | 17.1121 | 0 | 17.1121 | 17.1121 | 0 | 17.1121 | 17.1121 | 0 | 17.1121 | 17.1121 | 0 | 17.1121 | 17.1121 | 0 | 17.1121 | 17.1121 | 0 | 17.1121 | 17.1121 | 0 | 17.1121
|  | 17.1016 | 0 | 17.1016 | 17.3824 | 0 | 17.3824 | 17.3824 | 0 | 17.3824 | 17.3824 | 0 | 17.3824 | 17.3824 | 0 | 17.3824 | 17.3824 | 0 | 17.3824 | 17.3824 | 0 | 17.3824 | 17.3824 | 0 | 17.3824 | 17.3824 | 0 | 17.3824 | 17.3824 | 0 | 17.3824 | 17.3824 | 0 | 17.3824 | 17.3824 | 0 | 17.3824 | 17.3824 | 0 | 17.3824 | 17.3824 | 0 | 17.3824 | 17.3824 | 0 | 17.3824
|  | 19.2798 | 0 | 19.2798 | 19.5963 | 0 | 19.5963 | 19.5963 | 0 | 19.5963 | 19.5963 | 0 | 19.5963 | 19.5963 | 0 | 19.5963 | 19.5963 | 0 | 19.5963 | 19.5963 | 0 | 19.5963 | 19.5963 | 0 | 19.5963 | 19.5963 | 0 | 19.5963 | 19.5963 | 0 | 19.5963 | 19.5963 | 0 | 19.5963 | 19.5963 | 0 | 19.5963 | 19.5963 | 0 | 19.5963 | 19.5963 | 0 | 19.5963 | 19.5963 | 0 | 19.5963
|  | 23.2314 | 0 | 23.2314 | 23.6127 | 0 | 23.6127 | 23.6127 | 0 | 23.6127 | 23.6127 | 0 | 23.6127 | 23.6127 | 0 | 23.6127 | 23.6127 | 0 | 23.6127 | 23.6127 | 0 | 23.6127 | 23.6127 | 0 | 23.6127 | 23.6127 | 0 | 23.6127 | 23.6127 | 0 | 23.6127 | 23.6127 | 0 | 23.6127 | 23.6127 | 0 | 23.6127 | 23.6127 | 0 | 23.6127 | 23.6127 | 0 | 23.6127 | 23.6127 | 0 | 23.6127
|  | 29.155 | 0 | 29.155 | 29.6335 | 0 | 29.6335 | 29.6335 | 0 | 29.6335 | 29.6335 | 0 | 29.6335 | 29.6335 | 0 | 29.6335 | 29.6335 | 0 | 29.6335 | 29.6335 | 0 | 29.6335 | 29.6335 | 0 | 29.6335 | 29.6335 | 0 | 29.6335 | 29.6335 | 0 | 29.6335 | 29.6335 | 0 | 29.6335 | 29.6335 | 0 | 29.6335 | 29.6335 | 0 | 29.6335 | 29.6335 | 0 | 29.6335 | 29.6335 | 0 | 29.6335
|  | 29.7486 | 0 | 29.7486 | 30.2369 | 0 | 30.2369 | 30.2369 | 0 | 30.2369 | 30.2369 | 0 | 30.2369 | 30.2369 | 0 | 30.2369 | 30.2369 | 0 | 30.2369 | 30.2369 | 0 | 30.2369 | 30.2369 | 0 | 30.2369 | 30.2369 | 0 | 30.2369 | 30.2369 | 0 | 30.2369 | 30.2369 | 0 | 30.2369 | 30.2369 | 0 | 30.2369 | 30.2369 | 0 | 30.2369 | 30.2369 | 0 | 30.2369 | 30.2369 | 0 | 30.2369
|  | 27.6854 | 0 | 27.6854 | 28.1399 | 0 | 28.1399 | 28.1399 | 0 | 28.1399 | 28.1399 | 0 | 28.1399 | 28.1399 | 0 | 28.1399 | 28.1399 | 0 | 28.1399 | 28.1399 | 0 | 28.1399 | 28.1399 | 0 | 28.1399 | 28.1399 | 0 | 28.1399 | 28.1399 | 0 | 28.1399 | 28.1399 | 0 | 28.1399 | 28.1399 | 0 | 28.1399 | 28.1399 | 0 | 28.1399 | 28.1399 | 0 | 28.1399 | 28.1399 | 0 | 28.1399
|  | 25.8301 | 0 | 25.8301 | 26.2541 | 0 | 26.2541 | 26.2541 | 0 | 26.2541 | 26.2541 | 0 | 26.2541 | 26.2541 | 0 | 26.2541 | 26.2541 | 0 | 26.2541 | 26.2541 | 0 | 26.2541 | 26.2541 | 0 | 26.2541 | 26.2541 | 0 | 26.2541 | 26.2541 | 0 | 26.2541 | 26.2541 | 0 | 26.2541 | 26.2541 | 0 | 26.2541 | 26.2541 | 0 | 26.2541 | 26.2541 | 0 | 26.2541 | 26.2541 | 0 | 26.2541
|  | 22.2456 | 0 | 22.2456 | 22.6108 | 0 | 22.6108 | 22.6108 | 0 | 22.6108 | 22.6108 | 0 | 22.6108 | 22.6108 | 0 | 22.6108 | 22.6108 | 0 | 22.6108 | 22.6108 | 0 | 22.6108 | 22.6108 | 0 | 22.6108 | 22.6108 | 0 | 22.6108 | 22.6108 | 0 | 22.6108 | 22.6108 | 0 | 22.6108 | 22.6108 | 0 | 22.6108 | 22.6108 | 0 | 22.6108 | 22.6108 | 0 | 22.6108 | 22.6108 | 0 | 22.6108
|  | 18.6998 | 0 | 18.6998 | 19.0067 | 0 | 19.0067 | 19.0067 | 0 | 19.0067 | 19.0067 | 0 | 19.0067 | 19.0067 | 0 | 19.0067 | 19.0067 | 0 | 19.0067 | 19.0067 | 0 | 19.0067 | 19.0067 | 0 | 19.0067 | 19.0067 | 0 | 19.0067 | 19.0067 | 0 | 19.0067 | 19.0067 | 0 | 19.0067 | 19.0067 | 0 | 19.0067 | 19.0067 | 0 | 19.0067 | 19.0067 | 0 | 19.0067 | 19.0067 | 0 | 19.0067
|  | 17.066 | 0 | 17.066 | 17.3461 | 0 | 17.3461 | 17.3461 | 0 | 17.3461 | 17.3461 | 0 | 17.3461 | 17.3461 | 0 | 17.3461 | 17.3461 | 0 | 17.3461 | 17.3461 | 0 | 17.3461 | 17.3461 | 0 | 17.3461 | 17.3461 | 0 | 17.3461 | 17.3461 | 0 | 17.3461 | 17.3461 | 0 | 17.3461 | 17.3461 | 0 | 17.3461 | 17.3461 | 0 | 17.3461 | 17.3461 | 0 | 17.3461 | 17.3461 | 0 | 17.3461
|  | 15.2875 | 0 | 15.2875 | 15.5384 | 0 | 15.5384 | 15.5384 | 0 | 15.5384 | 15.5384 | 0 | 15.5384 | 15.5384 | 0 | 15.5384 | 15.5384 | 0 | 15.5384 | 15.5384 | 0 | 15.5384 | 15.5384 | 0 | 15.5384 | 15.5384 | 0 | 15.5384 | 15.5384 | 0 | 15.5384 | 15.5384 | 0 | 15.5384 | 15.5384 | 0 | 15.5384 | 15.5384 | 0 | 15.5384 | 15.5384 | 0 | 15.5384 | 15.5384 | 0 | 15.5384
|  | 14.5369 | 0 | 14.5369 | 14.7755 | 0 | 14.7755 | 14.7755 | 0 | 14.7755 | 14.7755 | 0 | 14.7755 | 14.7755 | 0 | 14.7755 | 14.7755 | 0 | 14.7755 | 14.7755 | 0 | 14.7755 | 14.7755 | 0 | 14.7755 | 14.7755 | 0 | 14.7755 | 14.7755 | 0 | 14.7755 | 14.7755 | 0 | 14.7755 | 14.7755 | 0 | 14.7755 | 14.7755 | 0 | 14.7755 | 14.7755 | 0 | 14.7755 | 14.7755 | 0 | 14.7755
|  | 12.7726 | 0 | 12.7726 | 12.9822 | 0 | 12.9822 | 12.9822 | 0 | 12.9822 | 12.9822 | 0 | 12.9822 | 12.9822 | 0 | 12.9822 | 12.9822 | 0 | 12.9822 | 12.9822 | 0 | 12.9822 | 12.9822 | 0 | 12.9822 | 12.9822 | 0 | 12.9822 | 12.9822 | 0 | 12.9822 | 12.9822 | 0 | 12.9822 | 12.9822 | 0 | 12.9822 | 12.9822 | 0 | 12.9822 | 12.9822 | 0 | 12.9822 | 12.9822 | 0 | 12.9822
|  | 12.1838 | 0 | 12.1838 | 12.3838 | 0 | 12.3838 | 12.3838 | 0 | 12.3838 | 12.3838 | 0 | 12.3838 | 12.3838 | 0 | 12.3838 | 12.3838 | 0 | 12.3838 | 12.3838 | 0 | 12.3838 | 12.3838 | 0 | 12.3838 | 12.3838 | 0 | 12.3838 | 12.3838 | 0 | 12.3838 | 12.3838 | 0 | 12.3838 | 12.3838 | 0 | 12.3838 | 12.3838 | 0 | 12.3838 | 12.3838 | 0 | 12.3838 | 12.3838 | 0 | 12.3838
|  | 12.7948 | 0 | 12.7948 | 13.0048 | 0 | 13.0048 | 13.0048 | 0 | 13.0048 | 13.0048 | 0 | 13.0048 | 13.0048 | 0 | 13.0048 | 13.0048 | 0 | 13.0048 | 13.0048 | 0 | 13.0048 | 13.0048 | 0 | 13.0048 | 13.0048 | 0 | 13.0048 | 13.0048 | 0 | 13.0048 | 13.0048 | 0 | 13.0048 | 13.0048 | 0 | 13.0048 | 13.0048 | 0 | 13.0048 | 13.0048 | 0 | 13.0048 | 13.0048 | 0 | 13.0048
|  | 14.9096 | 0 | 14.9096 | 15.1543 | 0 | 15.1543 | 15.1543 | 0 | 15.1543 | 15.1543 | 0 | 15.1543 | 15.1543 | 0 | 15.1543 | 15.1543 | 0 | 15.1543 | 15.1543 | 0 | 15.1543 | 15.1543 | 0 | 15.1543 | 15.1543 | 0 | 15.1543 | 15.1543 | 0 | 15.1543 | 15.1543 | 0 | 15.1543 | 15.1543 | 0 | 15.1543 | 15.1543 | 0 | 15.1543 | 15.1543 | 0 | 15.1543 | 15.1543 | 0 | 15.1543
|  | 18.291 | 0 | 18.291 | 18.5912 | 0 | 18.5912 | 18.5912 | 0 | 18.5912 | 18.5912 | 0 | 18.5912 | 18.5912 | 0 | 18.5912 | 18.5912 | 0 | 18.5912 | 18.5912 | 0 | 18.5912 | 18.5912 | 0 | 18.5912 | 18.5912 | 0 | 18.5912 | 18.5912 | 0 | 18.5912 | 18.5912 | 0 | 18.5912 | 18.5912 | 0 | 18.5912 | 18.5912 | 0 | 18.5912 | 18.5912 | 0 | 18.5912 | 18.5912 | 0 | 18.5912
|  | 20.9532 | 0 | 20.9532 | 21.2972 | 0 | 21.2972 | 21.2972 | 0 | 21.2972 | 21.2972 | 0 | 21.2972 | 21.2972 | 0 | 21.2972 | 21.2972 | 0 | 21.2972 | 21.2972 | 0 | 21.2972 | 21.2972 | 0 | 21.2972 | 21.2972 | 0 | 21.2972 | 21.2972 | 0 | 21.2972 | 21.2972 | 0 | 21.2972 | 21.2972 | 0 | 21.2972 | 21.2972 | 0 | 21.2972 | 21.2972 | 0 | 21.2972 | 21.2972 | 0 | 21.2972
|  | 20.6194 | 0 | 20.6194 | 20.9578 | 0 | 20.9578 | 20.9578 | 0 | 20.9578 | 20.9578 | 0 | 20.9578 | 20.9578 | 0 | 20.9578 | 20.9578 | 0 | 20.9578 | 20.9578 | 0 | 20.9578 | 20.9578 | 0 | 20.9578 | 20.9578 | 0 | 20.9578 | 20.9578 | 0 | 20.9578 | 20.9578 | 0 | 20.9578 | 20.9578 | 0 | 20.9578 | 20.9578 | 0 | 20.9578 | 20.9578 | 0 | 20.9578 | 20.9578 | 0 | 20.9578
|  | 20.2979 | 0 | 20.2979 | 20.631 | 0 | 20.631 | 20.631 | 0 | 20.631 | 20.631 | 0 | 20.631 | 20.631 | 0 | 20.631 | 20.631 | 0 | 20.631 | 20.631 | 0 | 20.631 | 20.631 | 0 | 20.631 | 20.631 | 0 | 20.631 | 20.631 | 0 | 20.631 | 20.631 | 0 | 20.631 | 20.631 | 0 | 20.631 | 20.631 | 0 | 20.631 | 20.631 | 0 | 20.631 | 20.631 | 0 | 20.631
|  | 20.0973 | 0 | 20.0973 | 20.4272 | 0 | 20.4272 | 20.4272 | 0 | 20.4272 | 20.4272 | 0 | 20.4272 | 20.4272 | 0 | 20.4272 | 20.4272 | 0 | 20.4272 | 20.4272 | 0 | 20.4272 | 20.4272 | 0 | 20.4272 | 20.4272 | 0 | 20.4272 | 20.4272 | 0 | 20.4272 | 20.4272 | 0 | 20.4272 | 20.4272 | 0 | 20.4272 | 20.4272 | 0 | 20.4272 | 20.4272 | 0 | 20.4272 | 20.4272 | 0 | 20.4272
|  | 18.9289 | 0 | 18.9289 | 19.2396 | 0 | 19.2396 | 19.2396 | 0 | 19.2396 | 19.2396 | 0 | 19.2396 | 19.2396 | 0 | 19.2396 | 19.2396 | 0 | 19.2396 | 19.2396 | 0 | 19.2396 | 19.2396 | 0 | 19.2396 | 19.2396 | 0 | 19.2396 | 19.2396 | 0 | 19.2396 | 19.2396 | 0 | 19.2396 | 19.2396 | 0 | 19.2396 | 19.2396 | 0 | 19.2396 | 19.2396 | 0 | 19.2396 | 19.2396 | 0 | 19.2396
|  | 17.9345 | 0 | 17.9345 | 18.2289 | 0 | 18.2289 | 18.2289 | 0 | 18.2289 | 18.2289 | 0 | 18.2289 | 18.2289 | 0 | 18.2289 | 18.2289 | 0 | 18.2289 | 18.2289 | 0 | 18.2289 | 18.2289 | 0 | 18.2289 | 18.2289 | 0 | 18.2289 | 18.2289 | 0 | 18.2289 | 18.2289 | 0 | 18.2289 | 18.2289 | 0 | 18.2289 | 18.2289 | 0 | 18.2289 | 18.2289 | 0 | 18.2289 | 18.2289 | 0 | 18.2289
|  | 18.7331 | 0 | 18.7331 | 19.0406 | 0 | 19.0406 | 19.0406 | 0 | 19.0406 | 19.0406 | 0 | 19.0406 | 19.0406 | 0 | 19.0406 | 19.0406 | 0 | 19.0406 | 19.0406 | 0 | 19.0406 | 19.0406 | 0 | 19.0406 | 19.0406 | 0 | 19.0406 | 19.0406 | 0 | 19.0406 | 19.0406 | 0 | 19.0406 | 19.0406 | 0 | 19.0406 | 19.0406 | 0 | 19.0406 | 19.0406 | 0 | 19.0406 | 19.0406 | 0 | 19.0406
|  | 18.6818 | 0 | 18.6818 | 18.9885 | 0 | 18.9885 | 18.9885 | 0 | 18.9885 | 18.9885 | 0 | 18.9885 | 18.9885 | 0 | 18.9885 | 18.9885 | 0 | 18.9885 | 18.9885 | 0 | 18.9885 | 18.9885 | 0 | 18.9885 | 18.9885 | 0 | 18.9885 | 18.9885 | 0 | 18.9885 | 18.9885 | 0 | 18.9885 | 18.9885 | 0 | 18.9885 | 18.9885 | 0 | 18.9885 | 18.9885 | 0 | 18.9885 | 18.9885 | 0 | 18.9885
|  | 19.7419 | 0 | 19.7419 | 20.0659 | 0 | 20.0659 | 20.0659 | 0 | 20.0659 | 20.0659 | 0 | 20.0659 | 20.0659 | 0 | 20.0659 | 20.0659 | 0 | 20.0659 | 20.0659 | 0 | 20.0659 | 20.0659 | 0 | 20.0659 | 20.0659 | 0 | 20.0659 | 20.0659 | 0 | 20.0659 | 20.0659 | 0 | 20.0659 | 20.0659 | 0 | 20.0659 | 20.0659 | 0 | 20.0659 | 20.0659 | 0 | 20.0659 | 20.0659 | 0 | 20.0659
|  | 22.1454 | 0 | 22.1454 | 22.5089 | 0 | 22.5089 | 22.5089 | 0 | 22.5089 | 22.5089 | 0 | 22.5089 | 22.5089 | 0 | 22.5089 | 22.5089 | 0 | 22.5089 | 22.5089 | 0 | 22.5089 | 22.5089 | 0 | 22.5089 | 22.5089 | 0 | 22.5089 | 22.5089 | 0 | 22.5089 | 22.5089 | 0 | 22.5089 | 22.5089 | 0 | 22.5089 | 22.5089 | 0 | 22.5089 | 22.5089 | 0 | 22.5089 | 22.5089 | 0 | 22.5089
|  | 27.4502 | 0 | 27.4502 | 27.9008 | 0 | 27.9008 | 27.9008 | 0 | 27.9008 | 27.9008 | 0 | 27.9008 | 27.9008 | 0 | 27.9008 | 27.9008 | 0 | 27.9008 | 27.9008 | 0 | 27.9008 | 27.9008 | 0 | 27.9008 | 27.9008 | 0 | 27.9008 | 27.9008 | 0 | 27.9008 | 27.9008 | 0 | 27.9008 | 27.9008 | 0 | 27.9008 | 27.9008 | 0 | 27.9008 | 27.9008 | 0 | 27.9008 | 27.9008 | 0 | 27.9008
|  | 28.4393 | 0 | 28.4393 | 28.9061 | 0 | 28.9061 | 28.9061 | 0 | 28.9061 | 28.9061 | 0 | 28.9061 | 28.9061 | 0 | 28.9061 | 28.9061 | 0 | 28.9061 | 28.9061 | 0 | 28.9061 | 28.9061 | 0 | 28.9061 | 28.9061 | 0 | 28.9061 | 28.9061 | 0 | 28.9061 | 28.9061 | 0 | 28.9061 | 28.9061 | 0 | 28.9061 | 28.9061 | 0 | 28.9061 | 28.9061 | 0 | 28.9061 | 28.9061 | 0 | 28.9061
|  | 26.8656 | 0 | 26.8656 | 27.3066 | 0 | 27.3066 | 27.3066 | 0 | 27.3066 | 27.3066 | 0 | 27.3066 | 27.3066 | 0 | 27.3066 | 27.3066 | 0 | 27.3066 | 27.3066 | 0 | 27.3066 | 27.3066 | 0 | 27.3066 | 27.3066 | 0 | 27.3066 | 27.3066 | 0 | 27.3066 | 27.3066 | 0 | 27.3066 | 27.3066 | 0 | 27.3066 | 27.3066 | 0 | 27.3066 | 27.3066 | 0 | 27.3066 | 27.3066 | 0 | 27.3066
|  | 25.1863 | 0 | 25.1863 | 25.5997 | 0 | 25.5997 | 25.5997 | 0 | 25.5997 | 25.5997 | 0 | 25.5997 | 25.5997 | 0 | 25.5997 | 25.5997 | 0 | 25.5997 | 25.5997 | 0 | 25.5997 | 25.5997 | 0 | 25.5997 | 25.5997 | 0 | 25.5997 | 25.5997 | 0 | 25.5997 | 25.5997 | 0 | 25.5997 | 25.5997 | 0 | 25.5997 | 25.5997 | 0 | 25.5997 | 25.5997 | 0 | 25.5997 | 25.5997 | 0 | 25.5997
|  | 20.1738 | 0 | 20.1738 | 20.505 | 0 | 20.505 | 20.505 | 0 | 20.505 | 20.505 | 0 | 20.505 | 20.505 | 0 | 20.505 | 20.505 | 0 | 20.505 | 20.505 | 0 | 20.505 | 20.505 | 0 | 20.505 | 20.505 | 0 | 20.505 | 20.505 | 0 | 20.505 | 20.505 | 0 | 20.505 | 20.505 | 0 | 20.505 | 20.505 | 0 | 20.505 | 20.505 | 0 | 20.505 | 20.505 | 0 | 20.505
|  | 20.0518 | 0 | 20.0518 | 20.381 | 0 | 20.381 | 20.381 | 0 | 20.381 | 20.381 | 0 | 20.381 | 20.381 | 0 | 20.381 | 20.381 | 0 | 20.381 | 20.381 | 0 | 20.381 | 20.381 | 0 | 20.381 | 20.381 | 0 | 20.381 | 20.381 | 0 | 20.381 | 20.381 | 0 | 20.381 | 20.381 | 0 | 20.381 | 20.381 | 0 | 20.381 | 20.381 | 0 | 20.381 | 20.381 | 0 | 20.381
|  | 18.4034 | 0 | 18.4034 | 18.7054 | 0 | 18.7054 | 18.7054 | 0 | 18.7054 | 18.7054 | 0 | 18.7054 | 18.7054 | 0 | 18.7054 | 18.7054 | 0 | 18.7054 | 18.7054 | 0 | 18.7054 | 18.7054 | 0 | 18.7054 | 18.7054 | 0 | 18.7054 | 18.7054 | 0 | 18.7054 | 18.7054 | 0 | 18.7054 | 18.7054 | 0 | 18.7054 | 18.7054 | 0 | 18.7054 | 18.7054 | 0 | 18.7054 | 18.7054 | 0 | 18.7054
|  | 16.1902 | 0 | 16.1902 | 16.456 | 0 | 16.456 | 16.456 | 0 | 16.456 | 16.456 | 0 | 16.456 | 16.456 | 0 | 16.456 | 16.456 | 0 | 16.456 | 16.456 | 0 | 16.456 | 16.456 | 0 | 16.456 | 16.456 | 0 | 16.456 | 16.456 | 0 | 16.456 | 16.456 | 0 | 16.456 | 16.456 | 0 | 16.456 | 16.456 | 0 | 16.456 | 16.456 | 0 | 16.456 | 16.456 | 0 | 16.456
|  | 15.2807 | 0 | 15.2807 | 15.5315 | 0 | 15.5315 | 15.5315 | 0 | 15.5315 | 15.5315 | 0 | 15.5315 | 15.5315 | 0 | 15.5315 | 15.5315 | 0 | 15.5315 | 15.5315 | 0 | 15.5315 | 15.5315 | 0 | 15.5315 | 15.5315 | 0 | 15.5315 | 15.5315 | 0 | 15.5315 | 15.5315 | 0 | 15.5315 | 15.5315 | 0 | 15.5315 | 15.5315 | 0 | 15.5315 | 15.5315 | 0 | 15.5315 | 15.5315 | 0 | 15.5315
|  | 13.4548 | 0 | 13.4548 | 13.6756 | 0 | 13.6756 | 13.6756 | 0 | 13.6756 | 13.6756 | 0 | 13.6756 | 13.6756 | 0 | 13.6756 | 13.6756 | 0 | 13.6756 | 13.6756 | 0 | 13.6756 | 13.6756 | 0 | 13.6756 | 13.6756 | 0 | 13.6756 | 13.6756 | 0 | 13.6756 | 13.6756 | 0 | 13.6756 | 13.6756 | 0 | 13.6756 | 13.6756 | 0 | 13.6756 | 13.6756 | 0 | 13.6756 | 13.6756 | 0 | 13.6756
|  | 12.8403 | 0 | 12.8403 | 13.051 | 0 | 13.051 | 13.051 | 0 | 13.051 | 13.051 | 0 | 13.051 | 13.051 | 0 | 13.051 | 13.051 | 0 | 13.051 | 13.051 | 0 | 13.051 | 13.051 | 0 | 13.051 | 13.051 | 0 | 13.051 | 13.051 | 0 | 13.051 | 13.051 | 0 | 13.051 | 13.051 | 0 | 13.051 | 13.051 | 0 | 13.051 | 13.051 | 0 | 13.051 | 13.051 | 0 | 13.051
|  | 12.7009 | 0 | 12.7009 | 12.9094 | 0 | 12.9094 | 12.9094 | 0 | 12.9094 | 12.9094 | 0 | 12.9094 | 12.9094 | 0 | 12.9094 | 12.9094 | 0 | 12.9094 | 12.9094 | 0 | 12.9094 | 12.9094 | 0 | 12.9094 | 12.9094 | 0 | 12.9094 | 12.9094 | 0 | 12.9094 | 12.9094 | 0 | 12.9094 | 12.9094 | 0 | 12.9094 | 12.9094 | 0 | 12.9094 | 12.9094 | 0 | 12.9094 | 12.9094 | 0 | 12.9094
|  | 13.8533 | 0 | 13.8533 | 14.0807 | 0 | 14.0807 | 14.0807 | 0 | 14.0807 | 14.0807 | 0 | 14.0807 | 14.0807 | 0 | 14.0807 | 14.0807 | 0 | 14.0807 | 14.0807 | 0 | 14.0807 | 14.0807 | 0 | 14.0807 | 14.0807 | 0 | 14.0807 | 14.0807 | 0 | 14.0807 | 14.0807 | 0 | 14.0807 | 14.0807 | 0 | 14.0807 | 14.0807 | 0 | 14.0807 | 14.0807 | 0 | 14.0807 | 14.0807 | 0 | 14.0807
|  | 14.9482 | 0 | 14.9482 | 15.1936 | 0 | 15.1936 | 15.1936 | 0 | 15.1936 | 15.1936 | 0 | 15.1936 | 15.1936 | 0 | 15.1936 | 15.1936 | 0 | 15.1936 | 15.1936 | 0 | 15.1936 | 15.1936 | 0 | 15.1936 | 15.1936 | 0 | 15.1936 | 15.1936 | 0 | 15.1936 | 15.1936 | 0 | 15.1936 | 15.1936 | 0 | 15.1936 | 15.1936 | 0 | 15.1936 | 15.1936 | 0 | 15.1936 | 15.1936 | 0 | 15.1936
|  | 17.4164 | 0 | 17.4164 | 17.7023 | 0 | 17.7023 | 17.7023 | 0 | 17.7023 | 17.7023 | 0 | 17.7023 | 17.7023 | 0 | 17.7023 | 17.7023 | 0 | 17.7023 | 17.7023 | 0 | 17.7023 | 17.7023 | 0 | 17.7023 | 17.7023 | 0 | 17.7023 | 17.7023 | 0 | 17.7023 | 17.7023 | 0 | 17.7023 | 17.7023 | 0 | 17.7023 | 17.7023 | 0 | 17.7023 | 17.7023 | 0 | 17.7023 | 17.7023 | 0 | 17.7023
|  | 19.7564 | 0 | 19.7564 | 20.0807 | 0 | 20.0807 | 20.0807 | 0 | 20.0807 | 20.0807 | 0 | 20.0807 | 20.0807 | 0 | 20.0807 | 20.0807 | 0 | 20.0807 | 20.0807 | 0 | 20.0807 | 20.0807 | 0 | 20.0807 | 20.0807 | 0 | 20.0807 | 20.0807 | 0 | 20.0807 | 20.0807 | 0 | 20.0807 | 20.0807 | 0 | 20.0807 | 20.0807 | 0 | 20.0807 | 20.0807 | 0 | 20.0807 | 20.0807 | 0 | 20.0807
|  | 20.3901 | 0 | 20.3901 | 20.7248 | 0 | 20.7248 | 20.7248 | 0 | 20.7248 | 20.7248 | 0 | 20.7248 | 20.7248 | 0 | 20.7248 | 20.7248 | 0 | 20.7248 | 20.7248 | 0 | 20.7248 | 20.7248 | 0 | 20.7248 | 20.7248 | 0 | 20.7248 | 20.7248 | 0 | 20.7248 | 20.7248 | 0 | 20.7248 | 20.7248 | 0 | 20.7248 | 20.7248 | 0 | 20.7248 | 20.7248 | 0 | 20.7248 | 20.7248 | 0 | 20.7248
|  | 20.1502 | 0 | 20.1502 | 20.4809 | 0 | 20.4809 | 20.4809 | 0 | 20.4809 | 20.4809 | 0 | 20.4809 | 20.4809 | 0 | 20.4809 | 20.4809 | 0 | 20.4809 | 20.4809 | 0 | 20.4809 | 20.4809 | 0 | 20.4809 | 20.4809 | 0 | 20.4809 | 20.4809 | 0 | 20.4809 | 20.4809 | 0 | 20.4809 | 20.4809 | 0 | 20.4809 | 20.4809 | 0 | 20.4809 | 20.4809 | 0 | 20.4809 | 20.4809 | 0 | 20.4809
|  | 19.6576 | 0 | 19.6576 | 19.9803 | 0 | 19.9803 | 19.9803 | 0 | 19.9803 | 19.9803 | 0 | 19.9803 | 19.9803 | 0 | 19.9803 | 19.9803 | 0 | 19.9803 | 19.9803 | 0 | 19.9803 | 19.9803 | 0 | 19.9803 | 19.9803 | 0 | 19.9803 | 19.9803 | 0 | 19.9803 | 19.9803 | 0 | 19.9803 | 19.9803 | 0 | 19.9803 | 19.9803 | 0 | 19.9803 | 19.9803 | 0 | 19.9803 | 19.9803 | 0 | 19.9803
|  | 18.6494 | 0 | 18.6494 | 18.9556 | 0 | 18.9556 | 18.9556 | 0 | 18.9556 | 18.9556 | 0 | 18.9556 | 18.9556 | 0 | 18.9556 | 18.9556 | 0 | 18.9556 | 18.9556 | 0 | 18.9556 | 18.9556 | 0 | 18.9556 | 18.9556 | 0 | 18.9556 | 18.9556 | 0 | 18.9556 | 18.9556 | 0 | 18.9556 | 18.9556 | 0 | 18.9556 | 18.9556 | 0 | 18.9556 | 18.9556 | 0 | 18.9556 | 18.9556 | 0 | 18.9556
|  | 18.5738 | 0 | 18.5738 | 18.8786 | 0 | 18.8786 | 18.8786 | 0 | 18.8786 | 18.8786 | 0 | 18.8786 | 18.8786 | 0 | 18.8786 | 18.8786 | 0 | 18.8786 | 18.8786 | 0 | 18.8786 | 18.8786 | 0 | 18.8786 | 18.8786 | 0 | 18.8786 | 18.8786 | 0 | 18.8786 | 18.8786 | 0 | 18.8786 | 18.8786 | 0 | 18.8786 | 18.8786 | 0 | 18.8786 | 18.8786 | 0 | 18.8786 | 18.8786 | 0 | 18.8786
|  | 18.7118 | 0 | 18.7118 | 19.0189 | 0 | 19.0189 | 19.0189 | 0 | 19.0189 | 19.0189 | 0 | 19.0189 | 19.0189 | 0 | 19.0189 | 19.0189 | 0 | 19.0189 | 19.0189 | 0 | 19.0189 | 19.0189 | 0 | 19.0189 | 19.0189 | 0 | 19.0189 | 19.0189 | 0 | 19.0189 | 19.0189 | 0 | 19.0189 | 19.0189 | 0 | 19.0189 | 19.0189 | 0 | 19.0189 | 19.0189 | 0 | 19.0189 | 19.0189 | 0 | 19.0189
|  | 19.7482 | 0 | 19.7482 | 20.0723 | 0 | 20.0723 | 20.0723 | 0 | 20.0723 | 20.0723 | 0 | 20.0723 | 20.0723 | 0 | 20.0723 | 20.0723 | 0 | 20.0723 | 20.0723 | 0 | 20.0723 | 20.0723 | 0 | 20.0723 | 20.0723 | 0 | 20.0723 | 20.0723 | 0 | 20.0723 | 20.0723 | 0 | 20.0723 | 20.0723 | 0 | 20.0723 | 20.0723 | 0 | 20.0723 | 20.0723 | 0 | 20.0723 | 20.0723 | 0 | 20.0723
|  | 22.6065 | 0 | 22.6065 | 22.9776 | 0 | 22.9776 | 22.9776 | 0 | 22.9776 | 22.9776 | 0 | 22.9776 | 22.9776 | 0 | 22.9776 | 22.9776 | 0 | 22.9776 | 22.9776 | 0 | 22.9776 | 22.9776 | 0 | 22.9776 | 22.9776 | 0 | 22.9776 | 22.9776 | 0 | 22.9776 | 22.9776 | 0 | 22.9776 | 22.9776 | 0 | 22.9776 | 22.9776 | 0 | 22.9776 | 22.9776 | 0 | 22.9776 | 22.9776 | 0 | 22.9776
|  | 26.8029 | 0 | 26.8029 | 27.2428 | 0 | 27.2428 | 27.2428 | 0 | 27.2428 | 27.2428 | 0 | 27.2428 | 27.2428 | 0 | 27.2428 | 27.2428 | 0 | 27.2428 | 27.2428 | 0 | 27.2428 | 27.2428 | 0 | 27.2428 | 27.2428 | 0 | 27.2428 | 27.2428 | 0 | 27.2428 | 27.2428 | 0 | 27.2428 | 27.2428 | 0 | 27.2428 | 27.2428 | 0 | 27.2428 | 27.2428 | 0 | 27.2428 | 27.2428 | 0 | 27.2428
|  | 26.3578 | 0 | 26.3578 | 26.7904 | 0 | 26.7904 | 26.7904 | 0 | 26.7904 | 26.7904 | 0 | 26.7904 | 26.7904 | 0 | 26.7904 | 26.7904 | 0 | 26.7904 | 26.7904 | 0 | 26.7904 | 26.7904 | 0 | 26.7904 | 26.7904 | 0 | 26.7904 | 26.7904 | 0 | 26.7904 | 26.7904 | 0 | 26.7904 | 26.7904 | 0 | 26.7904 | 26.7904 | 0 | 26.7904 | 26.7904 | 0 | 26.7904 | 26.7904 | 0 | 26.7904
|  | 24.724 | 0 | 24.724 | 25.1298 | 0 | 25.1298 | 25.1298 | 0 | 25.1298 | 25.1298 | 0 | 25.1298 | 25.1298 | 0 | 25.1298 | 25.1298 | 0 | 25.1298 | 25.1298 | 0 | 25.1298 | 25.1298 | 0 | 25.1298 | 25.1298 | 0 | 25.1298 | 25.1298 | 0 | 25.1298 | 25.1298 | 0 | 25.1298 | 25.1298 | 0 | 25.1298 | 25.1298 | 0 | 25.1298 | 25.1298 | 0 | 25.1298 | 25.1298 | 0 | 25.1298
|  | 23.1304 | 0 | 23.1304 | 23.5101 | 0 | 23.5101 | 23.5101 | 0 | 23.5101 | 23.5101 | 0 | 23.5101 | 23.5101 | 0 | 23.5101 | 23.5101 | 0 | 23.5101 | 23.5101 | 0 | 23.5101 | 23.5101 | 0 | 23.5101 | 23.5101 | 0 | 23.5101 | 23.5101 | 0 | 23.5101 | 23.5101 | 0 | 23.5101 | 23.5101 | 0 | 23.5101 | 23.5101 | 0 | 23.5101 | 23.5101 | 0 | 23.5101 | 23.5101 | 0 | 23.5101
|  | 21.4942 | 0 | 21.4942 | 21.847 | 0 | 21.847 | 21.847 | 0 | 21.847 | 21.847 | 0 | 21.847 | 21.847 | 0 | 21.847 | 21.847 | 0 | 21.847 | 21.847 | 0 | 21.847 | 21.847 | 0 | 21.847 | 21.847 | 0 | 21.847 | 21.847 | 0 | 21.847 | 21.847 | 0 | 21.847 | 21.847 | 0 | 21.847 | 21.847 | 0 | 21.847 | 21.847 | 0 | 21.847 | 21.847 | 0 | 21.847
|  | 19.8226 | 0 | 19.8226 | 20.148 | 0 | 20.148 | 20.148 | 0 | 20.148 | 20.148 | 0 | 20.148 | 20.148 | 0 | 20.148 | 20.148 | 0 | 20.148 | 20.148 | 0 | 20.148 | 20.148 | 0 | 20.148 | 20.148 | 0 | 20.148 | 20.148 | 0 | 20.148 | 20.148 | 0 | 20.148 | 20.148 | 0 | 20.148 | 20.148 | 0 | 20.148 | 20.148 | 0 | 20.148 | 20.148 | 0 | 20.148
|  | 18.2562 | 0 | 18.2562 | 18.5559 | 0 | 18.5559 | 18.5559 | 0 | 18.5559 | 18.5559 | 0 | 18.5559 | 18.5559 | 0 | 18.5559 | 18.5559 | 0 | 18.5559 | 18.5559 | 0 | 18.5559 | 18.5559 | 0 | 18.5559 | 18.5559 | 0 | 18.5559 | 18.5559 | 0 | 18.5559 | 18.5559 | 0 | 18.5559 | 18.5559 | 0 | 18.5559 | 18.5559 | 0 | 18.5559 | 18.5559 | 0 | 18.5559 | 18.5559 | 0 | 18.5559
|  | 16.5598 | 0 | 16.5598 | 16.8316 | 0 | 16.8316 | 16.8316 | 0 | 16.8316 | 16.8316 | 0 | 16.8316 | 16.8316 | 0 | 16.8316 | 16.8316 | 0 | 16.8316 | 16.8316 | 0 | 16.8316 | 16.8316 | 0 | 16.8316 | 16.8316 | 0 | 16.8316 | 16.8316 | 0 | 16.8316 | 16.8316 | 0 | 16.8316 | 16.8316 | 0 | 16.8316 | 16.8316 | 0 | 16.8316 | 16.8316 | 0 | 16.8316 | 16.8316 | 0 | 16.8316
|  | 15.3881 | 0 | 15.3881 | 15.6407 | 0 | 15.6407 | 15.6407 | 0 | 15.6407 | 15.6407 | 0 | 15.6407 | 15.6407 | 0 | 15.6407 | 15.6407 | 0 | 15.6407 | 15.6407 | 0 | 15.6407 | 15.6407 | 0 | 15.6407 | 15.6407 | 0 | 15.6407 | 15.6407 | 0 | 15.6407 | 15.6407 | 0 | 15.6407 | 15.6407 | 0 | 15.6407 | 15.6407 | 0 | 15.6407 | 15.6407 | 0 | 15.6407 | 15.6407 | 0 | 15.6407
|  | 13.9023 | 0 | 13.9023 | 14.1305 | 0 | 14.1305 | 14.1305 | 0 | 14.1305 | 14.1305 | 0 | 14.1305 | 14.1305 | 0 | 14.1305 | 14.1305 | 0 | 14.1305 | 14.1305 | 0 | 14.1305 | 14.1305 | 0 | 14.1305 | 14.1305 | 0 | 14.1305 | 14.1305 | 0 | 14.1305 | 14.1305 | 0 | 14.1305 | 14.1305 | 0 | 14.1305 | 14.1305 | 0 | 14.1305 | 14.1305 | 0 | 14.1305 | 14.1305 | 0 | 14.1305
|  | 13.0192 | 0 | 13.0192 | 13.2329 | 0 | 13.2329 | 13.2329 | 0 | 13.2329 | 13.2329 | 0 | 13.2329 | 13.2329 | 0 | 13.2329 | 13.2329 | 0 | 13.2329 | 13.2329 | 0 | 13.2329 | 13.2329 | 0 | 13.2329 | 13.2329 | 0 | 13.2329 | 13.2329 | 0 | 13.2329 | 13.2329 | 0 | 13.2329 | 13.2329 | 0 | 13.2329 | 13.2329 | 0 | 13.2329 | 13.2329 | 0 | 13.2329 | 13.2329 | 0 | 13.2329
|  | 12.8642 | 0 | 12.8642 | 13.0754 | 0 | 13.0754 | 13.0754 | 0 | 13.0754 | 13.0754 | 0 | 13.0754 | 13.0754 | 0 | 13.0754 | 13.0754 | 0 | 13.0754 | 13.0754 | 0 | 13.0754 | 13.0754 | 0 | 13.0754 | 13.0754 | 0 | 13.0754 | 13.0754 | 0 | 13.0754 | 13.0754 | 0 | 13.0754 | 13.0754 | 0 | 13.0754 | 13.0754 | 0 | 13.0754 | 13.0754 | 0 | 13.0754 | 13.0754 | 0 | 13.0754
|  | 13.8549 | 0 | 13.8549 | 14.0823 | 0 | 14.0823 | 14.0823 | 0 | 14.0823 | 14.0823 | 0 | 14.0823 | 14.0823 | 0 | 14.0823 | 14.0823 | 0 | 14.0823 | 14.0823 | 0 | 14.0823 | 14.0823 | 0 | 14.0823 | 14.0823 | 0 | 14.0823 | 14.0823 | 0 | 14.0823 | 14.0823 | 0 | 14.0823 | 14.0823 | 0 | 14.0823 | 14.0823 | 0 | 14.0823 | 14.0823 | 0 | 14.0823 | 14.0823 | 0 | 14.0823
|  | 14.765 | 0 | 14.765 | 15.0073 | 0 | 15.0073 | 15.0073 | 0 | 15.0073 | 15.0073 | 0 | 15.0073 | 15.0073 | 0 | 15.0073 | 15.0073 | 0 | 15.0073 | 15.0073 | 0 | 15.0073 | 15.0073 | 0 | 15.0073 | 15.0073 | 0 | 15.0073 | 15.0073 | 0 | 15.0073 | 15.0073 | 0 | 15.0073 | 15.0073 | 0 | 15.0073 | 15.0073 | 0 | 15.0073 | 15.0073 | 0 | 15.0073 | 15.0073 | 0 | 15.0073
|  | 16.6762 | 0 | 16.6762 | 16.95 | 0 | 16.95 | 16.95 | 0 | 16.95 | 16.95 | 0 | 16.95 | 16.95 | 0 | 16.95 | 16.95 | 0 | 16.95 | 16.95 | 0 | 16.95 | 16.95 | 0 | 16.95 | 16.95 | 0 | 16.95 | 16.95 | 0 | 16.95 | 16.95 | 0 | 16.95 | 16.95 | 0 | 16.95 | 16.95 | 0 | 16.95 | 16.95 | 0 | 16.95 | 16.95 | 0 | 16.95
|  | 18.8785 | 0 | 18.8785 | 19.1883 | 0 | 19.1883 | 19.1883 | 0 | 19.1883 | 19.1883 | 0 | 19.1883 | 19.1883 | 0 | 19.1883 | 19.1883 | 0 | 19.1883 | 19.1883 | 0 | 19.1883 | 19.1883 | 0 | 19.1883 | 19.1883 | 0 | 19.1883 | 19.1883 | 0 | 19.1883 | 19.1883 | 0 | 19.1883 | 19.1883 | 0 | 19.1883 | 19.1883 | 0 | 19.1883 | 19.1883 | 0 | 19.1883 | 19.1883 | 0 | 19.1883
|  | 19.6502 | 0 | 19.6502 | 19.9728 | 0 | 19.9728 | 19.9728 | 0 | 19.9728 | 19.9728 | 0 | 19.9728 | 19.9728 | 0 | 19.9728 | 19.9728 | 0 | 19.9728 | 19.9728 | 0 | 19.9728 | 19.9728 | 0 | 19.9728 | 19.9728 | 0 | 19.9728 | 19.9728 | 0 | 19.9728 | 19.9728 | 0 | 19.9728 | 19.9728 | 0 | 19.9728 | 19.9728 | 0 | 19.9728 | 19.9728 | 0 | 19.9728 | 19.9728 | 0 | 19.9728
|  | 20.4599 | 0 | 20.4599 | 20.7957 | 0 | 20.7957 | 20.7957 | 0 | 20.7957 | 20.7957 | 0 | 20.7957 | 20.7957 | 0 | 20.7957 | 20.7957 | 0 | 20.7957 | 20.7957 | 0 | 20.7957 | 20.7957 | 0 | 20.7957 | 20.7957 | 0 | 20.7957 | 20.7957 | 0 | 20.7957 | 20.7957 | 0 | 20.7957 | 20.7957 | 0 | 20.7957 | 20.7957 | 0 | 20.7957 | 20.7957 | 0 | 20.7957 | 20.7957 | 0 | 20.7957
|  | 19.4243 | 0 | 19.4243 | 19.7431 | 0 | 19.7431 | 19.7431 | 0 | 19.7431 | 19.7431 | 0 | 19.7431 | 19.7431 | 0 | 19.7431 | 19.7431 | 0 | 19.7431 | 19.7431 | 0 | 19.7431 | 19.7431 | 0 | 19.7431 | 19.7431 | 0 | 19.7431 | 19.7431 | 0 | 19.7431 | 19.7431 | 0 | 19.7431 | 19.7431 | 0 | 19.7431 | 19.7431 | 0 | 19.7431 | 19.7431 | 0 | 19.7431 | 19.7431 | 0 | 19.7431
|  | 20.6492 | 0 | 20.6492 | 20.9882 | 0 | 20.9882 | 20.9882 | 0 | 20.9882 | 20.9882 | 0 | 20.9882 | 20.9882 | 0 | 20.9882 | 20.9882 | 0 | 20.9882 | 20.9882 | 0 | 20.9882 | 20.9882 | 0 | 20.9882 | 20.9882 | 0 | 20.9882 | 20.9882 | 0 | 20.9882 | 20.9882 | 0 | 20.9882 | 20.9882 | 0 | 20.9882 | 20.9882 | 0 | 20.9882 | 20.9882 | 0 | 20.9882 | 20.9882 | 0 | 20.9882
|  | 20.3125 | 0 | 20.3125 | 20.6459 | 0 | 20.6459 | 20.6459 | 0 | 20.6459 | 20.6459 | 0 | 20.6459 | 20.6459 | 0 | 20.6459 | 20.6459 | 0 | 20.6459 | 20.6459 | 0 | 20.6459 | 20.6459 | 0 | 20.6459 | 20.6459 | 0 | 20.6459 | 20.6459 | 0 | 20.6459 | 20.6459 | 0 | 20.6459 | 20.6459 | 0 | 20.6459 | 20.6459 | 0 | 20.6459 | 20.6459 | 0 | 20.6459 | 20.6459 | 0 | 20.6459
|  | 20.1576 | 0 | 20.1576 | 20.4885 | 0 | 20.4885 | 20.4885 | 0 | 20.4885 | 20.4885 | 0 | 20.4885 | 20.4885 | 0 | 20.4885 | 20.4885 | 0 | 20.4885 | 20.4885 | 0 | 20.4885 | 20.4885 | 0 | 20.4885 | 20.4885 | 0 | 20.4885 | 20.4885 | 0 | 20.4885 | 20.4885 | 0 | 20.4885 | 20.4885 | 0 | 20.4885 | 20.4885 | 0 | 20.4885 | 20.4885 | 0 | 20.4885 | 20.4885 | 0 | 20.4885
|  | 22.1842 | 0 | 22.1842 | 22.5484 | 0 | 22.5484 | 22.5484 | 0 | 22.5484 | 22.5484 | 0 | 22.5484 | 22.5484 | 0 | 22.5484 | 22.5484 | 0 | 22.5484 | 22.5484 | 0 | 22.5484 | 22.5484 | 0 | 22.5484 | 22.5484 | 0 | 22.5484 | 22.5484 | 0 | 22.5484 | 22.5484 | 0 | 22.5484 | 22.5484 | 0 | 22.5484 | 22.5484 | 0 | 22.5484 | 22.5484 | 0 | 22.5484 | 22.5484 | 0 | 22.5484
|  | 24.2789 | 0 | 24.2789 | 24.6774 | 0 | 24.6774 | 24.6774 | 0 | 24.6774 | 24.6774 | 0 | 24.6774 | 24.6774 | 0 | 24.6774 | 24.6774 | 0 | 24.6774 | 24.6774 | 0 | 24.6774 | 24.6774 | 0 | 24.6774 | 24.6774 | 0 | 24.6774 | 24.6774 | 0 | 24.6774 | 24.6774 | 0 | 24.6774 | 24.6774 | 0 | 24.6774 | 24.6774 | 0 | 24.6774 | 24.6774 | 0 | 24.6774 | 24.6774 | 0 | 24.6774
|  | 29.4439 | 0 | 29.4439 | 29.9272 | 0 | 29.9272 | 29.9272 | 0 | 29.9272 | 29.9272 | 0 | 29.9272 | 29.9272 | 0 | 29.9272 | 29.9272 | 0 | 29.9272 | 29.9272 | 0 | 29.9272 | 29.9272 | 0 | 29.9272 | 29.9272 | 0 | 29.9272 | 29.9272 | 0 | 29.9272 | 29.9272 | 0 | 29.9272 | 29.9272 | 0 | 29.9272 | 29.9272 | 0 | 29.9272 | 29.9272 | 0 | 29.9272 | 29.9272 | 0 | 29.9272
|  | 30.2862 | 0 | 30.2862 | 30.7833 | 0 | 30.7833 | 30.7833 | 0 | 30.7833 | 30.7833 | 0 | 30.7833 | 30.7833 | 0 | 30.7833 | 30.7833 | 0 | 30.7833 | 30.7833 | 0 | 30.7833 | 30.7833 | 0 | 30.7833 | 30.7833 | 0 | 30.7833 | 30.7833 | 0 | 30.7833 | 30.7833 | 0 | 30.7833 | 30.7833 | 0 | 30.7833 | 30.7833 | 0 | 30.7833 | 30.7833 | 0 | 30.7833 | 30.7833 | 0 | 30.7833
|  | 28.6033 | 0 | 28.6033 | 29.0728 | 0 | 29.0728 | 29.0728 | 0 | 29.0728 | 29.0728 | 0 | 29.0728 | 29.0728 | 0 | 29.0728 | 29.0728 | 0 | 29.0728 | 29.0728 | 0 | 29.0728 | 29.0728 | 0 | 29.0728 | 29.0728 | 0 | 29.0728 | 29.0728 | 0 | 29.0728 | 29.0728 | 0 | 29.0728 | 29.0728 | 0 | 29.0728 | 29.0728 | 0 | 29.0728 | 29.0728 | 0 | 29.0728 | 29.0728 | 0 | 29.0728
|  | 26.0914 | 0 | 26.0914 | 26.5197 | 0 | 26.5197 | 26.5197 | 0 | 26.5197 | 26.5197 | 0 | 26.5197 | 26.5197 | 0 | 26.5197 | 26.5197 | 0 | 26.5197 | 26.5197 | 0 | 26.5197 | 26.5197 | 0 | 26.5197 | 26.5197 | 0 | 26.5197 | 26.5197 | 0 | 26.5197 | 26.5197 | 0 | 26.5197 | 26.5197 | 0 | 26.5197 | 26.5197 | 0 | 26.5197 | 26.5197 | 0 | 26.5197 | 26.5197 | 0 | 26.5197
|  | 22.828 | 0 | 22.828 | 23.2027 | 0 | 23.2027 | 23.2027 | 0 | 23.2027 | 23.2027 | 0 | 23.2027 | 23.2027 | 0 | 23.2027 | 23.2027 | 0 | 23.2027 | 23.2027 | 0 | 23.2027 | 23.2027 | 0 | 23.2027 | 23.2027 | 0 | 23.2027 | 23.2027 | 0 | 23.2027 | 23.2027 | 0 | 23.2027 | 23.2027 | 0 | 23.2027 | 23.2027 | 0 | 23.2027 | 23.2027 | 0 | 23.2027 | 23.2027 | 0 | 23.2027
|  | 19.2226 | 0 | 19.2226 | 19.5381 | 0 | 19.5381 | 19.5381 | 0 | 19.5381 | 19.5381 | 0 | 19.5381 | 19.5381 | 0 | 19.5381 | 19.5381 | 0 | 19.5381 | 19.5381 | 0 | 19.5381 | 19.5381 | 0 | 19.5381 | 19.5381 | 0 | 19.5381 | 19.5381 | 0 | 19.5381 | 19.5381 | 0 | 19.5381 | 19.5381 | 0 | 19.5381 | 19.5381 | 0 | 19.5381 | 19.5381 | 0 | 19.5381 | 19.5381 | 0 | 19.5381
|  | 17.4844 | 0 | 17.4844 | 17.7714 | 0 | 17.7714 | 17.7714 | 0 | 17.7714 | 17.7714 | 0 | 17.7714 | 17.7714 | 0 | 17.7714 | 17.7714 | 0 | 17.7714 | 17.7714 | 0 | 17.7714 | 17.7714 | 0 | 17.7714 | 17.7714 | 0 | 17.7714 | 17.7714 | 0 | 17.7714 | 17.7714 | 0 | 17.7714 | 17.7714 | 0 | 17.7714 | 17.7714 | 0 | 17.7714 | 17.7714 | 0 | 17.7714 | 17.7714 | 0 | 17.7714
|  | 15.679 | 0 | 15.679 | 15.9364 | 0 | 15.9364 | 15.9364 | 0 | 15.9364 | 15.9364 | 0 | 15.9364 | 15.9364 | 0 | 15.9364 | 15.9364 | 0 | 15.9364 | 15.9364 | 0 | 15.9364 | 15.9364 | 0 | 15.9364 | 15.9364 | 0 | 15.9364 | 15.9364 | 0 | 15.9364 | 15.9364 | 0 | 15.9364 | 15.9364 | 0 | 15.9364 | 15.9364 | 0 | 15.9364 | 15.9364 | 0 | 15.9364 | 15.9364 | 0 | 15.9364
|  | 14.9365 | 0 | 14.9365 | 15.1817 | 0 | 15.1817 | 15.1817 | 0 | 15.1817 | 15.1817 | 0 | 15.1817 | 15.1817 | 0 | 15.1817 | 15.1817 | 0 | 15.1817 | 15.1817 | 0 | 15.1817 | 15.1817 | 0 | 15.1817 | 15.1817 | 0 | 15.1817 | 15.1817 | 0 | 15.1817 | 15.1817 | 0 | 15.1817 | 15.1817 | 0 | 15.1817 | 15.1817 | 0 | 15.1817 | 15.1817 | 0 | 15.1817 | 15.1817 | 0 | 15.1817
|  | 14.0777 | 0 | 14.0777 | 14.3088 | 0 | 14.3088 | 14.3088 | 0 | 14.3088 | 14.3088 | 0 | 14.3088 | 14.3088 | 0 | 14.3088 | 14.3088 | 0 | 14.3088 | 14.3088 | 0 | 14.3088 | 14.3088 | 0 | 14.3088 | 14.3088 | 0 | 14.3088 | 14.3088 | 0 | 14.3088 | 14.3088 | 0 | 14.3088 | 14.3088 | 0 | 14.3088 | 14.3088 | 0 | 14.3088 | 14.3088 | 0 | 14.3088 | 14.3088 | 0 | 14.3088
|  | 13.5786 | 0 | 13.5786 | 13.8015 | 0 | 13.8015 | 13.8015 | 0 | 13.8015 | 13.8015 | 0 | 13.8015 | 13.8015 | 0 | 13.8015 | 13.8015 | 0 | 13.8015 | 13.8015 | 0 | 13.8015 | 13.8015 | 0 | 13.8015 | 13.8015 | 0 | 13.8015 | 13.8015 | 0 | 13.8015 | 13.8015 | 0 | 13.8015 | 13.8015 | 0 | 13.8015 | 13.8015 | 0 | 13.8015 | 13.8015 | 0 | 13.8015 | 13.8015 | 0 | 13.8015
|  | 13.9808 | 0 | 13.9808 | 14.2103 | 0 | 14.2103 | 14.2103 | 0 | 14.2103 | 14.2103 | 0 | 14.2103 | 14.2103 | 0 | 14.2103 | 14.2103 | 0 | 14.2103 | 14.2103 | 0 | 14.2103 | 14.2103 | 0 | 14.2103 | 14.2103 | 0 | 14.2103 | 14.2103 | 0 | 14.2103 | 14.2103 | 0 | 14.2103 | 14.2103 | 0 | 14.2103 | 14.2103 | 0 | 14.2103 | 14.2103 | 0 | 14.2103 | 14.2103 | 0 | 14.2103
|  | 16.2051 | 0 | 16.2051 | 16.4711 | 0 | 16.4711 | 16.4711 | 0 | 16.4711 | 16.4711 | 0 | 16.4711 | 16.4711 | 0 | 16.4711 | 16.4711 | 0 | 16.4711 | 16.4711 | 0 | 16.4711 | 16.4711 | 0 | 16.4711 | 16.4711 | 0 | 16.4711 | 16.4711 | 0 | 16.4711 | 16.4711 | 0 | 16.4711 | 16.4711 | 0 | 16.4711 | 16.4711 | 0 | 16.4711 | 16.4711 | 0 | 16.4711 | 16.4711 | 0 | 16.4711
|  | 19.8195 | 0 | 19.8195 | 20.1449 | 0 | 20.1449 | 20.1449 | 0 | 20.1449 | 20.1449 | 0 | 20.1449 | 20.1449 | 0 | 20.1449 | 20.1449 | 0 | 20.1449 | 20.1449 | 0 | 20.1449 | 20.1449 | 0 | 20.1449 | 20.1449 | 0 | 20.1449 | 20.1449 | 0 | 20.1449 | 20.1449 | 0 | 20.1449 | 20.1449 | 0 | 20.1449 | 20.1449 | 0 | 20.1449 | 20.1449 | 0 | 20.1449 | 20.1449 | 0 | 20.1449
|  | 21.8018 | 0 | 21.8018 | 22.1597 | 0 | 22.1597 | 22.1597 | 0 | 22.1597 | 22.1597 | 0 | 22.1597 | 22.1597 | 0 | 22.1597 | 22.1597 | 0 | 22.1597 | 22.1597 | 0 | 22.1597 | 22.1597 | 0 | 22.1597 | 22.1597 | 0 | 22.1597 | 22.1597 | 0 | 22.1597 | 22.1597 | 0 | 22.1597 | 22.1597 | 0 | 22.1597 | 22.1597 | 0 | 22.1597 | 22.1597 | 0 | 22.1597 | 22.1597 | 0 | 22.1597
|  | 20.6023 | 0 | 20.6023 | 20.9404 | 0 | 20.9404 | 20.9404 | 0 | 20.9404 | 20.9404 | 0 | 20.9404 | 20.9404 | 0 | 20.9404 | 20.9404 | 0 | 20.9404 | 20.9404 | 0 | 20.9404 | 20.9404 | 0 | 20.9404 | 20.9404 | 0 | 20.9404 | 20.9404 | 0 | 20.9404 | 20.9404 | 0 | 20.9404 | 20.9404 | 0 | 20.9404 | 20.9404 | 0 | 20.9404 | 20.9404 | 0 | 20.9404 | 20.9404 | 0 | 20.9404
|  | 20.3796 | 0 | 20.3796 | 20.7141 | 0 | 20.7141 | 20.7141 | 0 | 20.7141 | 20.7141 | 0 | 20.7141 | 20.7141 | 0 | 20.7141 | 20.7141 | 0 | 20.7141 | 20.7141 | 0 | 20.7141 | 20.7141 | 0 | 20.7141 | 20.7141 | 0 | 20.7141 | 20.7141 | 0 | 20.7141 | 20.7141 | 0 | 20.7141 | 20.7141 | 0 | 20.7141 | 20.7141 | 0 | 20.7141 | 20.7141 | 0 | 20.7141 | 20.7141 | 0 | 20.7141
|  | 19.9653 | 0 | 19.9653 | 20.2931 | 0 | 20.2931 | 20.2931 | 0 | 20.2931 | 20.2931 | 0 | 20.2931 | 20.2931 | 0 | 20.2931 | 20.2931 | 0 | 20.2931 | 20.2931 | 0 | 20.2931 | 20.2931 | 0 | 20.2931 | 20.2931 | 0 | 20.2931 | 20.2931 | 0 | 20.2931 | 20.2931 | 0 | 20.2931 | 20.2931 | 0 | 20.2931 | 20.2931 | 0 | 20.2931 | 20.2931 | 0 | 20.2931 | 20.2931 | 0 | 20.2931
|  | 19.2652 | 0 | 19.2652 | 19.5815 | 0 | 19.5815 | 19.5815 | 0 | 19.5815 | 19.5815 | 0 | 19.5815 | 19.5815 | 0 | 19.5815 | 19.5815 | 0 | 19.5815 | 19.5815 | 0 | 19.5815 | 19.5815 | 0 | 19.5815 | 19.5815 | 0 | 19.5815 | 19.5815 | 0 | 19.5815 | 19.5815 | 0 | 19.5815 | 19.5815 | 0 | 19.5815 | 19.5815 | 0 | 19.5815 | 19.5815 | 0 | 19.5815 | 19.5815 | 0 | 19.5815
|  | 18.6635 | 0 | 18.6635 | 18.9698 | 0 | 18.9698 | 18.9698 | 0 | 18.9698 | 18.9698 | 0 | 18.9698 | 18.9698 | 0 | 18.9698 | 18.9698 | 0 | 18.9698 | 18.9698 | 0 | 18.9698 | 18.9698 | 0 | 18.9698 | 18.9698 | 0 | 18.9698 | 18.9698 | 0 | 18.9698 | 18.9698 | 0 | 18.9698 | 18.9698 | 0 | 18.9698 | 18.9698 | 0 | 18.9698 | 18.9698 | 0 | 18.9698 | 18.9698 | 0 | 18.9698
|  | 19.2314 | 0 | 19.2314 | 19.5471 | 0 | 19.5471 | 19.5471 | 0 | 19.5471 | 19.5471 | 0 | 19.5471 | 19.5471 | 0 | 19.5471 | 19.5471 | 0 | 19.5471 | 19.5471 | 0 | 19.5471 | 19.5471 | 0 | 19.5471 | 19.5471 | 0 | 19.5471 | 19.5471 | 0 | 19.5471 | 19.5471 | 0 | 19.5471 | 19.5471 | 0 | 19.5471 | 19.5471 | 0 | 19.5471 | 19.5471 | 0 | 19.5471 | 19.5471 | 0 | 19.5471
|  | 19.4847 | 0 | 19.4847 | 19.8045 | 0 | 19.8045 | 19.8045 | 0 | 19.8045 | 19.8045 | 0 | 19.8045 | 19.8045 | 0 | 19.8045 | 19.8045 | 0 | 19.8045 | 19.8045 | 0 | 19.8045 | 19.8045 | 0 | 19.8045 | 19.8045 | 0 | 19.8045 | 19.8045 | 0 | 19.8045 | 19.8045 | 0 | 19.8045 | 19.8045 | 0 | 19.8045 | 19.8045 | 0 | 19.8045 | 19.8045 | 0 | 19.8045 | 19.8045 | 0 | 19.8045
|  | 21.1063 | 0 | 21.1063 | 21.4527 | 0 | 21.4527 | 21.4527 | 0 | 21.4527 | 21.4527 | 0 | 21.4527 | 21.4527 | 0 | 21.4527 | 21.4527 | 0 | 21.4527 | 21.4527 | 0 | 21.4527 | 21.4527 | 0 | 21.4527 | 21.4527 | 0 | 21.4527 | 21.4527 | 0 | 21.4527 | 21.4527 | 0 | 21.4527 | 21.4527 | 0 | 21.4527 | 21.4527 | 0 | 21.4527 | 21.4527 | 0 | 21.4527 | 21.4527 | 0 | 21.4527
|  | 25.3269 | 0 | 25.3269 | 25.7426 | 0 | 25.7426 | 25.7426 | 0 | 25.7426 | 25.7426 | 0 | 25.7426 | 25.7426 | 0 | 25.7426 | 25.7426 | 0 | 25.7426 | 25.7426 | 0 | 25.7426 | 25.7426 | 0 | 25.7426 | 25.7426 | 0 | 25.7426 | 25.7426 | 0 | 25.7426 | 25.7426 | 0 | 25.7426 | 25.7426 | 0 | 25.7426 | 25.7426 | 0 | 25.7426 | 25.7426 | 0 | 25.7426 | 25.7426 | 0 | 25.7426
|  | 31.4687 | 0 | 31.4687 | 31.9852 | 0 | 31.9852 | 31.9852 | 0 | 31.9852 | 31.9852 | 0 | 31.9852 | 31.9852 | 0 | 31.9852 | 31.9852 | 0 | 31.9852 | 31.9852 | 0 | 31.9852 | 31.9852 | 0 | 31.9852 | 31.9852 | 0 | 31.9852 | 31.9852 | 0 | 31.9852 | 31.9852 | 0 | 31.9852 | 31.9852 | 0 | 31.9852 | 31.9852 | 0 | 31.9852 | 31.9852 | 0 | 31.9852 | 31.9852 | 0 | 31.9852
|  | 32.0808 | 0 | 32.0808 | 32.6074 | 0 | 32.6074 | 32.6074 | 0 | 32.6074 | 32.6074 | 0 | 32.6074 | 32.6074 | 0 | 32.6074 | 32.6074 | 0 | 32.6074 | 32.6074 | 0 | 32.6074 | 32.6074 | 0 | 32.6074 | 32.6074 | 0 | 32.6074 | 32.6074 | 0 | 32.6074 | 32.6074 | 0 | 32.6074 | 32.6074 | 0 | 32.6074 | 32.6074 | 0 | 32.6074 | 32.6074 | 0 | 32.6074 | 32.6074 | 0 | 32.6074
|  | 29.805 | 0 | 29.805 | 30.2942 | 0 | 30.2942 | 30.2942 | 0 | 30.2942 | 30.2942 | 0 | 30.2942 | 30.2942 | 0 | 30.2942 | 30.2942 | 0 | 30.2942 | 30.2942 | 0 | 30.2942 | 30.2942 | 0 | 30.2942 | 30.2942 | 0 | 30.2942 | 30.2942 | 0 | 30.2942 | 30.2942 | 0 | 30.2942 | 30.2942 | 0 | 30.2942 | 30.2942 | 0 | 30.2942 | 30.2942 | 0 | 30.2942 | 30.2942 | 0 | 30.2942
|  | 26.9805 | 0 | 26.9805 | 27.4233 | 0 | 27.4233 | 27.4233 | 0 | 27.4233 | 27.4233 | 0 | 27.4233 | 27.4233 | 0 | 27.4233 | 27.4233 | 0 | 27.4233 | 27.4233 | 0 | 27.4233 | 27.4233 | 0 | 27.4233 | 27.4233 | 0 | 27.4233 | 27.4233 | 0 | 27.4233 | 27.4233 | 0 | 27.4233 | 27.4233 | 0 | 27.4233 | 27.4233 | 0 | 27.4233 | 27.4233 | 0 | 27.4233 | 27.4233 | 0 | 27.4233
|  | 22.4465 | 0 | 22.4465 | 22.815 | 0 | 22.815 | 22.815 | 0 | 22.815 | 22.815 | 0 | 22.815 | 22.815 | 0 | 22.815 | 22.815 | 0 | 22.815 | 22.815 | 0 | 22.815 | 22.815 | 0 | 22.815 | 22.815 | 0 | 22.815 | 22.815 | 0 | 22.815 | 22.815 | 0 | 22.815 | 22.815 | 0 | 22.815 | 22.815 | 0 | 22.815 | 22.815 | 0 | 22.815 | 22.815 | 0 | 22.815
|  | 18.7737 | 0 | 18.7737 | 19.0819 | 0 | 19.0819 | 19.0819 | 0 | 19.0819 | 19.0819 | 0 | 19.0819 | 19.0819 | 0 | 19.0819 | 19.0819 | 0 | 19.0819 | 19.0819 | 0 | 19.0819 | 19.0819 | 0 | 19.0819 | 19.0819 | 0 | 19.0819 | 19.0819 | 0 | 19.0819 | 19.0819 | 0 | 19.0819 | 19.0819 | 0 | 19.0819 | 19.0819 | 0 | 19.0819 | 19.0819 | 0 | 19.0819 | 19.0819 | 0 | 19.0819
|  | 16.8617 | 0 | 16.8617 | 17.1385 | 0 | 17.1385 | 17.1385 | 0 | 17.1385 | 17.1385 | 0 | 17.1385 | 17.1385 | 0 | 17.1385 | 17.1385 | 0 | 17.1385 | 17.1385 | 0 | 17.1385 | 17.1385 | 0 | 17.1385 | 17.1385 | 0 | 17.1385 | 17.1385 | 0 | 17.1385 | 17.1385 | 0 | 17.1385 | 17.1385 | 0 | 17.1385 | 17.1385 | 0 | 17.1385 | 17.1385 | 0 | 17.1385 | 17.1385 | 0 | 17.1385
|  | 15.1907 | 0 | 15.1907 | 15.4401 | 0 | 15.4401 | 15.4401 | 0 | 15.4401 | 15.4401 | 0 | 15.4401 | 15.4401 | 0 | 15.4401 | 15.4401 | 0 | 15.4401 | 15.4401 | 0 | 15.4401 | 15.4401 | 0 | 15.4401 | 15.4401 | 0 | 15.4401 | 15.4401 | 0 | 15.4401 | 15.4401 | 0 | 15.4401 | 15.4401 | 0 | 15.4401 | 15.4401 | 0 | 15.4401 | 15.4401 | 0 | 15.4401 | 15.4401 | 0 | 15.4401
|  | 14.7262 | 0 | 14.7262 | 14.968 | 0 | 14.968 | 14.968 | 0 | 14.968 | 14.968 | 0 | 14.968 | 14.968 | 0 | 14.968 | 14.968 | 0 | 14.968 | 14.968 | 0 | 14.968 | 14.968 | 0 | 14.968 | 14.968 | 0 | 14.968 | 14.968 | 0 | 14.968 | 14.968 | 0 | 14.968 | 14.968 | 0 | 14.968 | 14.968 | 0 | 14.968 | 14.968 | 0 | 14.968 | 14.968 | 0 | 14.968
|  | 13.4746 | 0 | 13.4746 | 13.6958 | 0 | 13.6958 | 13.6958 | 0 | 13.6958 | 13.6958 | 0 | 13.6958 | 13.6958 | 0 | 13.6958 | 13.6958 | 0 | 13.6958 | 13.6958 | 0 | 13.6958 | 13.6958 | 0 | 13.6958 | 13.6958 | 0 | 13.6958 | 13.6958 | 0 | 13.6958 | 13.6958 | 0 | 13.6958 | 13.6958 | 0 | 13.6958 | 13.6958 | 0 | 13.6958 | 13.6958 | 0 | 13.6958 | 13.6958 | 0 | 13.6958
|  | 13.2527 | 0 | 13.2527 | 13.4703 | 0 | 13.4703 | 13.4703 | 0 | 13.4703 | 13.4703 | 0 | 13.4703 | 13.4703 | 0 | 13.4703 | 13.4703 | 0 | 13.4703 | 13.4703 | 0 | 13.4703 | 13.4703 | 0 | 13.4703 | 13.4703 | 0 | 13.4703 | 13.4703 | 0 | 13.4703 | 13.4703 | 0 | 13.4703 | 13.4703 | 0 | 13.4703 | 13.4703 | 0 | 13.4703 | 13.4703 | 0 | 13.4703 | 13.4703 | 0 | 13.4703
|  | 13.4584 | 0 | 13.4584 | 13.6793 | 0 | 13.6793 | 13.6793 | 0 | 13.6793 | 13.6793 | 0 | 13.6793 | 13.6793 | 0 | 13.6793 | 13.6793 | 0 | 13.6793 | 13.6793 | 0 | 13.6793 | 13.6793 | 0 | 13.6793 | 13.6793 | 0 | 13.6793 | 13.6793 | 0 | 13.6793 | 13.6793 | 0 | 13.6793 | 13.6793 | 0 | 13.6793 | 13.6793 | 0 | 13.6793 | 13.6793 | 0 | 13.6793 | 13.6793 | 0 | 13.6793
|  | 15.666 | 0 | 15.666 | 15.9231 | 0 | 15.9231 | 15.9231 | 0 | 15.9231 | 15.9231 | 0 | 15.9231 | 15.9231 | 0 | 15.9231 | 15.9231 | 0 | 15.9231 | 15.9231 | 0 | 15.9231 | 15.9231 | 0 | 15.9231 | 15.9231 | 0 | 15.9231 | 15.9231 | 0 | 15.9231 | 15.9231 | 0 | 15.9231 | 15.9231 | 0 | 15.9231 | 15.9231 | 0 | 15.9231 | 15.9231 | 0 | 15.9231 | 15.9231 | 0 | 15.9231
|  | 19.2476 | 0 | 19.2476 | 19.5635 | 0 | 19.5635 | 19.5635 | 0 | 19.5635 | 19.5635 | 0 | 19.5635 | 19.5635 | 0 | 19.5635 | 19.5635 | 0 | 19.5635 | 19.5635 | 0 | 19.5635 | 19.5635 | 0 | 19.5635 | 19.5635 | 0 | 19.5635 | 19.5635 | 0 | 19.5635 | 19.5635 | 0 | 19.5635 | 19.5635 | 0 | 19.5635 | 19.5635 | 0 | 19.5635 | 19.5635 | 0 | 19.5635 | 19.5635 | 0 | 19.5635
|  | 21.5184 | 0 | 21.5184 | 21.8716 | 0 | 21.8716 | 21.8716 | 0 | 21.8716 | 21.8716 | 0 | 21.8716 | 21.8716 | 0 | 21.8716 | 21.8716 | 0 | 21.8716 | 21.8716 | 0 | 21.8716 | 21.8716 | 0 | 21.8716 | 21.8716 | 0 | 21.8716 | 21.8716 | 0 | 21.8716 | 21.8716 | 0 | 21.8716 | 21.8716 | 0 | 21.8716 | 21.8716 | 0 | 21.8716 | 21.8716 | 0 | 21.8716 | 21.8716 | 0 | 21.8716
|  | 19.0649 | 0 | 19.0649 | 19.3778 | 0 | 19.3778 | 19.3778 | 0 | 19.3778 | 19.3778 | 0 | 19.3778 | 19.3778 | 0 | 19.3778 | 19.3778 | 0 | 19.3778 | 19.3778 | 0 | 19.3778 | 19.3778 | 0 | 19.3778 | 19.3778 | 0 | 19.3778 | 19.3778 | 0 | 19.3778 | 19.3778 | 0 | 19.3778 | 19.3778 | 0 | 19.3778 | 19.3778 | 0 | 19.3778 | 19.3778 | 0 | 19.3778 | 19.3778 | 0 | 19.3778
|  | 17.7409 | 0 | 17.7409 | 18.0321 | 0 | 18.0321 | 18.0321 | 0 | 18.0321 | 18.0321 | 0 | 18.0321 | 18.0321 | 0 | 18.0321 | 18.0321 | 0 | 18.0321 | 18.0321 | 0 | 18.0321 | 18.0321 | 0 | 18.0321 | 18.0321 | 0 | 18.0321 | 18.0321 | 0 | 18.0321 | 18.0321 | 0 | 18.0321 | 18.0321 | 0 | 18.0321 | 18.0321 | 0 | 18.0321 | 18.0321 | 0 | 18.0321 | 18.0321 | 0 | 18.0321
|  | 17.3281 | 0 | 17.3281 | 17.6125 | 0 | 17.6125 | 17.6125 | 0 | 17.6125 | 17.6125 | 0 | 17.6125 | 17.6125 | 0 | 17.6125 | 17.6125 | 0 | 17.6125 | 17.6125 | 0 | 17.6125 | 17.6125 | 0 | 17.6125 | 17.6125 | 0 | 17.6125 | 17.6125 | 0 | 17.6125 | 17.6125 | 0 | 17.6125 | 17.6125 | 0 | 17.6125 | 17.6125 | 0 | 17.6125 | 17.6125 | 0 | 17.6125 | 17.6125 | 0 | 17.6125
|  | 16.699 | 0 | 16.699 | 16.9731 | 0 | 16.9731 | 16.9731 | 0 | 16.9731 | 16.9731 | 0 | 16.9731 | 16.9731 | 0 | 16.9731 | 16.9731 | 0 | 16.9731 | 16.9731 | 0 | 16.9731 | 16.9731 | 0 | 16.9731 | 16.9731 | 0 | 16.9731 | 16.9731 | 0 | 16.9731 | 16.9731 | 0 | 16.9731 | 16.9731 | 0 | 16.9731 | 16.9731 | 0 | 16.9731 | 16.9731 | 0 | 16.9731 | 16.9731 | 0 | 16.9731
|  | 16.2523 | 0 | 16.2523 | 16.5191 | 0 | 16.5191 | 16.5191 | 0 | 16.5191 | 16.5191 | 0 | 16.5191 | 16.5191 | 0 | 16.5191 | 16.5191 | 0 | 16.5191 | 16.5191 | 0 | 16.5191 | 16.5191 | 0 | 16.5191 | 16.5191 | 0 | 16.5191 | 16.5191 | 0 | 16.5191 | 16.5191 | 0 | 16.5191 | 16.5191 | 0 | 16.5191 | 16.5191 | 0 | 16.5191 | 16.5191 | 0 | 16.5191 | 16.5191 | 0 | 16.5191
|  | 16.842 | 0 | 16.842 | 17.1184 | 0 | 17.1184 | 17.1184 | 0 | 17.1184 | 17.1184 | 0 | 17.1184 | 17.1184 | 0 | 17.1184 | 17.1184 | 0 | 17.1184 | 17.1184 | 0 | 17.1184 | 17.1184 | 0 | 17.1184 | 17.1184 | 0 | 17.1184 | 17.1184 | 0 | 17.1184 | 17.1184 | 0 | 17.1184 | 17.1184 | 0 | 17.1184 | 17.1184 | 0 | 17.1184 | 17.1184 | 0 | 17.1184 | 17.1184 | 0 | 17.1184
|  | 17.5038 | 0 | 17.5038 | 17.7911 | 0 | 17.7911 | 17.7911 | 0 | 17.7911 | 17.7911 | 0 | 17.7911 | 17.7911 | 0 | 17.7911 | 17.7911 | 0 | 17.7911 | 17.7911 | 0 | 17.7911 | 17.7911 | 0 | 17.7911 | 17.7911 | 0 | 17.7911 | 17.7911 | 0 | 17.7911 | 17.7911 | 0 | 17.7911 | 17.7911 | 0 | 17.7911 | 17.7911 | 0 | 17.7911 | 17.7911 | 0 | 17.7911 | 17.7911 | 0 | 17.7911
|  | 19.2186 | 0 | 19.2186 | 19.5341 | 0 | 19.5341 | 19.5341 | 0 | 19.5341 | 19.5341 | 0 | 19.5341 | 19.5341 | 0 | 19.5341 | 19.5341 | 0 | 19.5341 | 19.5341 | 0 | 19.5341 | 19.5341 | 0 | 19.5341 | 19.5341 | 0 | 19.5341 | 19.5341 | 0 | 19.5341 | 19.5341 | 0 | 19.5341 | 19.5341 | 0 | 19.5341 | 19.5341 | 0 | 19.5341 | 19.5341 | 0 | 19.5341 | 19.5341 | 0 | 19.5341
|  | 22.8219 | 0 | 22.8219 | 23.1965 | 0 | 23.1965 | 23.1965 | 0 | 23.1965 | 23.1965 | 0 | 23.1965 | 23.1965 | 0 | 23.1965 | 23.1965 | 0 | 23.1965 | 23.1965 | 0 | 23.1965 | 23.1965 | 0 | 23.1965 | 23.1965 | 0 | 23.1965 | 23.1965 | 0 | 23.1965 | 23.1965 | 0 | 23.1965 | 23.1965 | 0 | 23.1965 | 23.1965 | 0 | 23.1965 | 23.1965 | 0 | 23.1965 | 23.1965 | 0 | 23.1965
|  | 29.7677 | 0 | 29.7677 | 30.2564 | 0 | 30.2564 | 30.2564 | 0 | 30.2564 | 30.2564 | 0 | 30.2564 | 30.2564 | 0 | 30.2564 | 30.2564 | 0 | 30.2564 | 30.2564 | 0 | 30.2564 | 30.2564 | 0 | 30.2564 | 30.2564 | 0 | 30.2564 | 30.2564 | 0 | 30.2564 | 30.2564 | 0 | 30.2564 | 30.2564 | 0 | 30.2564 | 30.2564 | 0 | 30.2564 | 30.2564 | 0 | 30.2564 | 30.2564 | 0 | 30.2564
|  | 31.2227 | 0 | 31.2227 | 31.7352 | 0 | 31.7352 | 31.7352 | 0 | 31.7352 | 31.7352 | 0 | 31.7352 | 31.7352 | 0 | 31.7352 | 31.7352 | 0 | 31.7352 | 31.7352 | 0 | 31.7352 | 31.7352 | 0 | 31.7352 | 31.7352 | 0 | 31.7352 | 31.7352 | 0 | 31.7352 | 31.7352 | 0 | 31.7352 | 31.7352 | 0 | 31.7352 | 31.7352 | 0 | 31.7352 | 31.7352 | 0 | 31.7352 | 31.7352 | 0 | 31.7352
|  | 29.2458 | 0 | 29.2458 | 29.7259 | 0 | 29.7259 | 29.7259 | 0 | 29.7259 | 29.7259 | 0 | 29.7259 | 29.7259 | 0 | 29.7259 | 29.7259 | 0 | 29.7259 | 29.7259 | 0 | 29.7259 | 29.7259 | 0 | 29.7259 | 29.7259 | 0 | 29.7259 | 29.7259 | 0 | 29.7259 | 29.7259 | 0 | 29.7259 | 29.7259 | 0 | 29.7259 | 29.7259 | 0 | 29.7259 | 29.7259 | 0 | 29.7259 | 29.7259 | 0 | 29.7259
|  | 26.5888 | 0 | 26.5888 | 27.0253 | 0 | 27.0253 | 27.0253 | 0 | 27.0253 | 27.0253 | 0 | 27.0253 | 27.0253 | 0 | 27.0253 | 27.0253 | 0 | 27.0253 | 27.0253 | 0 | 27.0253 | 27.0253 | 0 | 27.0253 | 27.0253 | 0 | 27.0253 | 27.0253 | 0 | 27.0253 | 27.0253 | 0 | 27.0253 | 27.0253 | 0 | 27.0253 | 27.0253 | 0 | 27.0253 | 27.0253 | 0 | 27.0253 | 27.0253 | 0 | 27.0253
|  | 22.6814 | 0 | 22.6814 | 23.0537 | 0 | 23.0537 | 23.0537 | 0 | 23.0537 | 23.0537 | 0 | 23.0537 | 23.0537 | 0 | 23.0537 | 23.0537 | 0 | 23.0537 | 23.0537 | 0 | 23.0537 | 23.0537 | 0 | 23.0537 | 23.0537 | 0 | 23.0537 | 23.0537 | 0 | 23.0537 | 23.0537 | 0 | 23.0537 | 23.0537 | 0 | 23.0537 | 23.0537 | 0 | 23.0537 | 23.0537 | 0 | 23.0537 | 23.0537 | 0 | 23.0537
|  | 18.8129 | 0 | 18.8129 | 19.1217 | 0 | 19.1217 | 19.1217 | 0 | 19.1217 | 19.1217 | 0 | 19.1217 | 19.1217 | 0 | 19.1217 | 19.1217 | 0 | 19.1217 | 19.1217 | 0 | 19.1217 | 19.1217 | 0 | 19.1217 | 19.1217 | 0 | 19.1217 | 19.1217 | 0 | 19.1217 | 19.1217 | 0 | 19.1217 | 19.1217 | 0 | 19.1217 | 19.1217 | 0 | 19.1217 | 19.1217 | 0 | 19.1217 | 19.1217 | 0 | 19.1217
|  | 16.7862 | 0 | 16.7862 | 17.0618 | 0 | 17.0618 | 17.0618 | 0 | 17.0618 | 17.0618 | 0 | 17.0618 | 17.0618 | 0 | 17.0618 | 17.0618 | 0 | 17.0618 | 17.0618 | 0 | 17.0618 | 17.0618 | 0 | 17.0618 | 17.0618 | 0 | 17.0618 | 17.0618 | 0 | 17.0618 | 17.0618 | 0 | 17.0618 | 17.0618 | 0 | 17.0618 | 17.0618 | 0 | 17.0618 | 17.0618 | 0 | 17.0618 | 17.0618 | 0 | 17.0618
|  | 15.2834 | 0 | 15.2834 | 15.5343 | 0 | 15.5343 | 15.5343 | 0 | 15.5343 | 15.5343 | 0 | 15.5343 | 15.5343 | 0 | 15.5343 | 15.5343 | 0 | 15.5343 | 15.5343 | 0 | 15.5343 | 15.5343 | 0 | 15.5343 | 15.5343 | 0 | 15.5343 | 15.5343 | 0 | 15.5343 | 15.5343 | 0 | 15.5343 | 15.5343 | 0 | 15.5343 | 15.5343 | 0 | 15.5343 | 15.5343 | 0 | 15.5343 | 15.5343 | 0 | 15.5343
|  | 14.7068 | 0 | 14.7068 | 14.9482 | 0 | 14.9482 | 14.9482 | 0 | 14.9482 | 14.9482 | 0 | 14.9482 | 14.9482 | 0 | 14.9482 | 14.9482 | 0 | 14.9482 | 14.9482 | 0 | 14.9482 | 14.9482 | 0 | 14.9482 | 14.9482 | 0 | 14.9482 | 14.9482 | 0 | 14.9482 | 14.9482 | 0 | 14.9482 | 14.9482 | 0 | 14.9482 | 14.9482 | 0 | 14.9482 | 14.9482 | 0 | 14.9482 | 14.9482 | 0 | 14.9482
|  | 13.3085 | 0 | 13.3085 | 13.527 | 0 | 13.527 | 13.527 | 0 | 13.527 | 13.527 | 0 | 13.527 | 13.527 | 0 | 13.527 | 13.527 | 0 | 13.527 | 13.527 | 0 | 13.527 | 13.527 | 0 | 13.527 | 13.527 | 0 | 13.527 | 13.527 | 0 | 13.527 | 13.527 | 0 | 13.527 | 13.527 | 0 | 13.527 | 13.527 | 0 | 13.527 | 13.527 | 0 | 13.527 | 13.527 | 0 | 13.527
|  | 13.1226 | 0 | 13.1226 | 13.3379 | 0 | 13.3379 | 13.3379 | 0 | 13.3379 | 13.3379 | 0 | 13.3379 | 13.3379 | 0 | 13.3379 | 13.3379 | 0 | 13.3379 | 13.3379 | 0 | 13.3379 | 13.3379 | 0 | 13.3379 | 13.3379 | 0 | 13.3379 | 13.3379 | 0 | 13.3379 | 13.3379 | 0 | 13.3379 | 13.3379 | 0 | 13.3379 | 13.3379 | 0 | 13.3379 | 13.3379 | 0 | 13.3379 | 13.3379 | 0 | 13.3379
|  | 13.9595 | 0 | 13.9595 | 14.1886 | 0 | 14.1886 | 14.1886 | 0 | 14.1886 | 14.1886 | 0 | 14.1886 | 14.1886 | 0 | 14.1886 | 14.1886 | 0 | 14.1886 | 14.1886 | 0 | 14.1886 | 14.1886 | 0 | 14.1886 | 14.1886 | 0 | 14.1886 | 14.1886 | 0 | 14.1886 | 14.1886 | 0 | 14.1886 | 14.1886 | 0 | 14.1886 | 14.1886 | 0 | 14.1886 | 14.1886 | 0 | 14.1886 | 14.1886 | 0 | 14.1886
|  | 16.1713 | 0 | 16.1713 | 16.4367 | 0 | 16.4367 | 16.4367 | 0 | 16.4367 | 16.4367 | 0 | 16.4367 | 16.4367 | 0 | 16.4367 | 16.4367 | 0 | 16.4367 | 16.4367 | 0 | 16.4367 | 16.4367 | 0 | 16.4367 | 16.4367 | 0 | 16.4367 | 16.4367 | 0 | 16.4367 | 16.4367 | 0 | 16.4367 | 16.4367 | 0 | 16.4367 | 16.4367 | 0 | 16.4367 | 16.4367 | 0 | 16.4367 | 16.4367 | 0 | 16.4367
|  | 19.8946 | 0 | 19.8946 | 20.2212 | 0 | 20.2212 | 20.2212 | 0 | 20.2212 | 20.2212 | 0 | 20.2212 | 20.2212 | 0 | 20.2212 | 20.2212 | 0 | 20.2212 | 20.2212 | 0 | 20.2212 | 20.2212 | 0 | 20.2212 | 20.2212 | 0 | 20.2212 | 20.2212 | 0 | 20.2212 | 20.2212 | 0 | 20.2212 | 20.2212 | 0 | 20.2212 | 20.2212 | 0 | 20.2212 | 20.2212 | 0 | 20.2212 | 20.2212 | 0 | 20.2212
|  | 21.1811 | 0 | 21.1811 | 21.5287 | 0 | 21.5287 | 21.5287 | 0 | 21.5287 | 21.5287 | 0 | 21.5287 | 21.5287 | 0 | 21.5287 | 21.5287 | 0 | 21.5287 | 21.5287 | 0 | 21.5287 | 21.5287 | 0 | 21.5287 | 21.5287 | 0 | 21.5287 | 21.5287 | 0 | 21.5287 | 21.5287 | 0 | 21.5287 | 21.5287 | 0 | 21.5287 | 21.5287 | 0 | 21.5287 | 21.5287 | 0 | 21.5287 | 21.5287 | 0 | 21.5287
|  | 19.1236 | 0 | 19.1236 | 19.4375 | 0 | 19.4375 | 19.4375 | 0 | 19.4375 | 19.4375 | 0 | 19.4375 | 19.4375 | 0 | 19.4375 | 19.4375 | 0 | 19.4375 | 19.4375 | 0 | 19.4375 | 19.4375 | 0 | 19.4375 | 19.4375 | 0 | 19.4375 | 19.4375 | 0 | 19.4375 | 19.4375 | 0 | 19.4375 | 19.4375 | 0 | 19.4375 | 19.4375 | 0 | 19.4375 | 19.4375 | 0 | 19.4375 | 19.4375 | 0 | 19.4375
|  | 17.9676 | 0 | 17.9676 | 18.2625 | 0 | 18.2625 | 18.2625 | 0 | 18.2625 | 18.2625 | 0 | 18.2625 | 18.2625 | 0 | 18.2625 | 18.2625 | 0 | 18.2625 | 18.2625 | 0 | 18.2625 | 18.2625 | 0 | 18.2625 | 18.2625 | 0 | 18.2625 | 18.2625 | 0 | 18.2625 | 18.2625 | 0 | 18.2625 | 18.2625 | 0 | 18.2625 | 18.2625 | 0 | 18.2625 | 18.2625 | 0 | 18.2625 | 18.2625 | 0 | 18.2625
|  | 17.5386 | 0 | 17.5386 | 17.8265 | 0 | 17.8265 | 17.8265 | 0 | 17.8265 | 17.8265 | 0 | 17.8265 | 17.8265 | 0 | 17.8265 | 17.8265 | 0 | 17.8265 | 17.8265 | 0 | 17.8265 | 17.8265 | 0 | 17.8265 | 17.8265 | 0 | 17.8265 | 17.8265 | 0 | 17.8265 | 17.8265 | 0 | 17.8265 | 17.8265 | 0 | 17.8265 | 17.8265 | 0 | 17.8265 | 17.8265 | 0 | 17.8265 | 17.8265 | 0 | 17.8265
|  | 16.914 | 0 | 16.914 | 17.1917 | 0 | 17.1917 | 17.1917 | 0 | 17.1917 | 17.1917 | 0 | 17.1917 | 17.1917 | 0 | 17.1917 | 17.1917 | 0 | 17.1917 | 17.1917 | 0 | 17.1917 | 17.1917 | 0 | 17.1917 | 17.1917 | 0 | 17.1917 | 17.1917 | 0 | 17.1917 | 17.1917 | 0 | 17.1917 | 17.1917 | 0 | 17.1917 | 17.1917 | 0 | 17.1917 | 17.1917 | 0 | 17.1917 | 17.1917 | 0 | 17.1917
|  | 17.2395 | 0 | 17.2395 | 17.5225 | 0 | 17.5225 | 17.5225 | 0 | 17.5225 | 17.5225 | 0 | 17.5225 | 17.5225 | 0 | 17.5225 | 17.5225 | 0 | 17.5225 | 17.5225 | 0 | 17.5225 | 17.5225 | 0 | 17.5225 | 17.5225 | 0 | 17.5225 | 17.5225 | 0 | 17.5225 | 17.5225 | 0 | 17.5225 | 17.5225 | 0 | 17.5225 | 17.5225 | 0 | 17.5225 | 17.5225 | 0 | 17.5225 | 17.5225 | 0 | 17.5225
|  | 17.3891 | 0 | 17.3891 | 17.6745 | 0 | 17.6745 | 17.6745 | 0 | 17.6745 | 17.6745 | 0 | 17.6745 | 17.6745 | 0 | 17.6745 | 17.6745 | 0 | 17.6745 | 17.6745 | 0 | 17.6745 | 17.6745 | 0 | 17.6745 | 17.6745 | 0 | 17.6745 | 17.6745 | 0 | 17.6745 | 17.6745 | 0 | 17.6745 | 17.6745 | 0 | 17.6745 | 17.6745 | 0 | 17.6745 | 17.6745 | 0 | 17.6745 | 17.6745 | 0 | 17.6745
|  | 17.2315 | 0 | 17.2315 | 17.5143 | 0 | 17.5143 | 17.5143 | 0 | 17.5143 | 17.5143 | 0 | 17.5143 | 17.5143 | 0 | 17.5143 | 17.5143 | 0 | 17.5143 | 17.5143 | 0 | 17.5143 | 17.5143 | 0 | 17.5143 | 17.5143 | 0 | 17.5143 | 17.5143 | 0 | 17.5143 | 17.5143 | 0 | 17.5143 | 17.5143 | 0 | 17.5143 | 17.5143 | 0 | 17.5143 | 17.5143 | 0 | 17.5143 | 17.5143 | 0 | 17.5143
|  | 18.0702 | 0 | 18.0702 | 18.3668 | 0 | 18.3668 | 18.3668 | 0 | 18.3668 | 18.3668 | 0 | 18.3668 | 18.3668 | 0 | 18.3668 | 18.3668 | 0 | 18.3668 | 18.3668 | 0 | 18.3668 | 18.3668 | 0 | 18.3668 | 18.3668 | 0 | 18.3668 | 18.3668 | 0 | 18.3668 | 18.3668 | 0 | 18.3668 | 18.3668 | 0 | 18.3668 | 18.3668 | 0 | 18.3668 | 18.3668 | 0 | 18.3668 | 18.3668 | 0 | 18.3668
|  | 21.2971 | 0 | 21.2971 | 21.6467 | 0 | 21.6467 | 21.6467 | 0 | 21.6467 | 21.6467 | 0 | 21.6467 | 21.6467 | 0 | 21.6467 | 21.6467 | 0 | 21.6467 | 21.6467 | 0 | 21.6467 | 21.6467 | 0 | 21.6467 | 21.6467 | 0 | 21.6467 | 21.6467 | 0 | 21.6467 | 21.6467 | 0 | 21.6467 | 21.6467 | 0 | 21.6467 | 21.6467 | 0 | 21.6467 | 21.6467 | 0 | 21.6467 | 21.6467 | 0 | 21.6467
|  | 28.3983 | 0 | 28.3983 | 28.8644 | 0 | 28.8644 | 28.8644 | 0 | 28.8644 | 28.8644 | 0 | 28.8644 | 28.8644 | 0 | 28.8644 | 28.8644 | 0 | 28.8644 | 28.8644 | 0 | 28.8644 | 28.8644 | 0 | 28.8644 | 28.8644 | 0 | 28.8644 | 28.8644 | 0 | 28.8644 | 28.8644 | 0 | 28.8644 | 28.8644 | 0 | 28.8644 | 28.8644 | 0 | 28.8644 | 28.8644 | 0 | 28.8644 | 28.8644 | 0 | 28.8644
|  | 30.5405 | 0 | 30.5405 | 31.0418 | 0 | 31.0418 | 31.0418 | 0 | 31.0418 | 31.0418 | 0 | 31.0418 | 31.0418 | 0 | 31.0418 | 31.0418 | 0 | 31.0418 | 31.0418 | 0 | 31.0418 | 31.0418 | 0 | 31.0418 | 31.0418 | 0 | 31.0418 | 31.0418 | 0 | 31.0418 | 31.0418 | 0 | 31.0418 | 31.0418 | 0 | 31.0418 | 31.0418 | 0 | 31.0418 | 31.0418 | 0 | 31.0418 | 31.0418 | 0 | 31.0418
|  | 29.0576 | 0 | 29.0576 | 29.5345 | 0 | 29.5345 | 29.5345 | 0 | 29.5345 | 29.5345 | 0 | 29.5345 | 29.5345 | 0 | 29.5345 | 29.5345 | 0 | 29.5345 | 29.5345 | 0 | 29.5345 | 29.5345 | 0 | 29.5345 | 29.5345 | 0 | 29.5345 | 29.5345 | 0 | 29.5345 | 29.5345 | 0 | 29.5345 | 29.5345 | 0 | 29.5345 | 29.5345 | 0 | 29.5345 | 29.5345 | 0 | 29.5345 | 29.5345 | 0 | 29.5345
|  | 27.408 | 0 | 27.408 | 27.8579 | 0 | 27.8579 | 27.8579 | 0 | 27.8579 | 27.8579 | 0 | 27.8579 | 27.8579 | 0 | 27.8579 | 27.8579 | 0 | 27.8579 | 27.8579 | 0 | 27.8579 | 27.8579 | 0 | 27.8579 | 27.8579 | 0 | 27.8579 | 27.8579 | 0 | 27.8579 | 27.8579 | 0 | 27.8579 | 27.8579 | 0 | 27.8579 | 27.8579 | 0 | 27.8579 | 27.8579 | 0 | 27.8579 | 27.8579 | 0 | 27.8579
|  | 23.4428 | 0 | 23.4428 | 23.8275 | 0 | 23.8275 | 23.8275 | 0 | 23.8275 | 23.8275 | 0 | 23.8275 | 23.8275 | 0 | 23.8275 | 23.8275 | 0 | 23.8275 | 23.8275 | 0 | 23.8275 | 23.8275 | 0 | 23.8275 | 23.8275 | 0 | 23.8275 | 23.8275 | 0 | 23.8275 | 23.8275 | 0 | 23.8275 | 23.8275 | 0 | 23.8275 | 23.8275 | 0 | 23.8275 | 23.8275 | 0 | 23.8275 | 23.8275 | 0 | 23.8275
|  | 19.7809 | 0 | 19.7809 | 20.1056 | 0 | 20.1056 | 20.1056 | 0 | 20.1056 | 20.1056 | 0 | 20.1056 | 20.1056 | 0 | 20.1056 | 20.1056 | 0 | 20.1056 | 20.1056 | 0 | 20.1056 | 20.1056 | 0 | 20.1056 | 20.1056 | 0 | 20.1056 | 20.1056 | 0 | 20.1056 | 20.1056 | 0 | 20.1056 | 20.1056 | 0 | 20.1056 | 20.1056 | 0 | 20.1056 | 20.1056 | 0 | 20.1056 | 20.1056 | 0 | 20.1056
|  | 17.664 | 0 | 17.664 | 17.9539 | 0 | 17.9539 | 17.9539 | 0 | 17.9539 | 17.9539 | 0 | 17.9539 | 17.9539 | 0 | 17.9539 | 17.9539 | 0 | 17.9539 | 17.9539 | 0 | 17.9539 | 17.9539 | 0 | 17.9539 | 17.9539 | 0 | 17.9539 | 17.9539 | 0 | 17.9539 | 17.9539 | 0 | 17.9539 | 17.9539 | 0 | 17.9539 | 17.9539 | 0 | 17.9539 | 17.9539 | 0 | 17.9539 | 17.9539 | 0 | 17.9539
|  | 16.1776 | 0 | 16.1776 | 16.4431 | 0 | 16.4431 | 16.4431 | 0 | 16.4431 | 16.4431 | 0 | 16.4431 | 16.4431 | 0 | 16.4431 | 16.4431 | 0 | 16.4431 | 16.4431 | 0 | 16.4431 | 16.4431 | 0 | 16.4431 | 16.4431 | 0 | 16.4431 | 16.4431 | 0 | 16.4431 | 16.4431 | 0 | 16.4431 | 16.4431 | 0 | 16.4431 | 16.4431 | 0 | 16.4431 | 16.4431 | 0 | 16.4431 | 16.4431 | 0 | 16.4431
|  | 15.737 | 0 | 15.737 | 15.9953 | 0 | 15.9953 | 15.9953 | 0 | 15.9953 | 15.9953 | 0 | 15.9953 | 15.9953 | 0 | 15.9953 | 15.9953 | 0 | 15.9953 | 15.9953 | 0 | 15.9953 | 15.9953 | 0 | 15.9953 | 15.9953 | 0 | 15.9953 | 15.9953 | 0 | 15.9953 | 15.9953 | 0 | 15.9953 | 15.9953 | 0 | 15.9953 | 15.9953 | 0 | 15.9953 | 15.9953 | 0 | 15.9953 | 15.9953 | 0 | 15.9953
|  | 14.4418 | 0 | 14.4418 | 14.6788 | 0 | 14.6788 | 14.6788 | 0 | 14.6788 | 14.6788 | 0 | 14.6788 | 14.6788 | 0 | 14.6788 | 14.6788 | 0 | 14.6788 | 14.6788 | 0 | 14.6788 | 14.6788 | 0 | 14.6788 | 14.6788 | 0 | 14.6788 | 14.6788 | 0 | 14.6788 | 14.6788 | 0 | 14.6788 | 14.6788 | 0 | 14.6788 | 14.6788 | 0 | 14.6788 | 14.6788 | 0 | 14.6788 | 14.6788 | 0 | 14.6788
|  | 14.0155 | 0 | 14.0155 | 14.2456 | 0 | 14.2456 | 14.2456 | 0 | 14.2456 | 14.2456 | 0 | 14.2456 | 14.2456 | 0 | 14.2456 | 14.2456 | 0 | 14.2456 | 14.2456 | 0 | 14.2456 | 14.2456 | 0 | 14.2456 | 14.2456 | 0 | 14.2456 | 14.2456 | 0 | 14.2456 | 14.2456 | 0 | 14.2456 | 14.2456 | 0 | 14.2456 | 14.2456 | 0 | 14.2456 | 14.2456 | 0 | 14.2456 | 14.2456 | 0 | 14.2456
|  | 14.5603 | 0 | 14.5603 | 14.7993 | 0 | 14.7993 | 14.7993 | 0 | 14.7993 | 14.7993 | 0 | 14.7993 | 14.7993 | 0 | 14.7993 | 14.7993 | 0 | 14.7993 | 14.7993 | 0 | 14.7993 | 14.7993 | 0 | 14.7993 | 14.7993 | 0 | 14.7993 | 14.7993 | 0 | 14.7993 | 14.7993 | 0 | 14.7993 | 14.7993 | 0 | 14.7993 | 14.7993 | 0 | 14.7993 | 14.7993 | 0 | 14.7993 | 14.7993 | 0 | 14.7993
|  | 16.4748 | 0 | 16.4748 | 16.7452 | 0 | 16.7452 | 16.7452 | 0 | 16.7452 | 16.7452 | 0 | 16.7452 | 16.7452 | 0 | 16.7452 | 16.7452 | 0 | 16.7452 | 16.7452 | 0 | 16.7452 | 16.7452 | 0 | 16.7452 | 16.7452 | 0 | 16.7452 | 16.7452 | 0 | 16.7452 | 16.7452 | 0 | 16.7452 | 16.7452 | 0 | 16.7452 | 16.7452 | 0 | 16.7452 | 16.7452 | 0 | 16.7452 | 16.7452 | 0 | 16.7452
|  | 21.0643 | 0 | 21.0643 | 21.41 | 0 | 21.41 | 21.41 | 0 | 21.41 | 21.41 | 0 | 21.41 | 21.41 | 0 | 21.41 | 21.41 | 0 | 21.41 | 21.41 | 0 | 21.41 | 21.41 | 0 | 21.41 | 21.41 | 0 | 21.41 | 21.41 | 0 | 21.41 | 21.41 | 0 | 21.41 | 21.41 | 0 | 21.41 | 21.41 | 0 | 21.41 | 21.41 | 0 | 21.41 | 21.41 | 0 | 21.41
|  | 22.8098 | 0 | 22.8098 | 23.1842 | 0 | 23.1842 | 23.1842 | 0 | 23.1842 | 23.1842 | 0 | 23.1842 | 23.1842 | 0 | 23.1842 | 23.1842 | 0 | 23.1842 | 23.1842 | 0 | 23.1842 | 23.1842 | 0 | 23.1842 | 23.1842 | 0 | 23.1842 | 23.1842 | 0 | 23.1842 | 23.1842 | 0 | 23.1842 | 23.1842 | 0 | 23.1842 | 23.1842 | 0 | 23.1842 | 23.1842 | 0 | 23.1842 | 23.1842 | 0 | 23.1842
|  | 20.9634 | 0 | 20.9634 | 21.3075 | 0 | 21.3075 | 21.3075 | 0 | 21.3075 | 21.3075 | 0 | 21.3075 | 21.3075 | 0 | 21.3075 | 21.3075 | 0 | 21.3075 | 21.3075 | 0 | 21.3075 | 21.3075 | 0 | 21.3075 | 21.3075 | 0 | 21.3075 | 21.3075 | 0 | 21.3075 | 21.3075 | 0 | 21.3075 | 21.3075 | 0 | 21.3075 | 21.3075 | 0 | 21.3075 | 21.3075 | 0 | 21.3075 | 21.3075 | 0 | 21.3075
|  | 20.9312 | 0 | 20.9312 | 21.2748 | 0 | 21.2748 | 21.2748 | 0 | 21.2748 | 21.2748 | 0 | 21.2748 | 21.2748 | 0 | 21.2748 | 21.2748 | 0 | 21.2748 | 21.2748 | 0 | 21.2748 | 21.2748 | 0 | 21.2748 | 21.2748 | 0 | 21.2748 | 21.2748 | 0 | 21.2748 | 21.2748 | 0 | 21.2748 | 21.2748 | 0 | 21.2748 | 21.2748 | 0 | 21.2748 | 21.2748 | 0 | 21.2748 | 21.2748 | 0 | 21.2748
|  | 18.6044 | 0 | 18.6044 | 18.9098 | 0 | 18.9098 | 18.9098 | 0 | 18.9098 | 18.9098 | 0 | 18.9098 | 18.9098 | 0 | 18.9098 | 18.9098 | 0 | 18.9098 | 18.9098 | 0 | 18.9098 | 18.9098 | 0 | 18.9098 | 18.9098 | 0 | 18.9098 | 18.9098 | 0 | 18.9098 | 18.9098 | 0 | 18.9098 | 18.9098 | 0 | 18.9098 | 18.9098 | 0 | 18.9098 | 18.9098 | 0 | 18.9098 | 18.9098 | 0 | 18.9098
|  | 18.9598 | 0 | 18.9598 | 19.271 | 0 | 19.271 | 19.271 | 0 | 19.271 | 19.271 | 0 | 19.271 | 19.271 | 0 | 19.271 | 19.271 | 0 | 19.271 | 19.271 | 0 | 19.271 | 19.271 | 0 | 19.271 | 19.271 | 0 | 19.271 | 19.271 | 0 | 19.271 | 19.271 | 0 | 19.271 | 19.271 | 0 | 19.271 | 19.271 | 0 | 19.271 | 19.271 | 0 | 19.271 | 19.271 | 0 | 19.271
|  | 18.1027 | 0 | 18.1027 | 18.3999 | 0 | 18.3999 | 18.3999 | 0 | 18.3999 | 18.3999 | 0 | 18.3999 | 18.3999 | 0 | 18.3999 | 18.3999 | 0 | 18.3999 | 18.3999 | 0 | 18.3999 | 18.3999 | 0 | 18.3999 | 18.3999 | 0 | 18.3999 | 18.3999 | 0 | 18.3999 | 18.3999 | 0 | 18.3999 | 18.3999 | 0 | 18.3999 | 18.3999 | 0 | 18.3999 | 18.3999 | 0 | 18.3999 | 18.3999 | 0 | 18.3999
|  | 19.0455 | 0 | 19.0455 | 19.3582 | 0 | 19.3582 | 19.3582 | 0 | 19.3582 | 19.3582 | 0 | 19.3582 | 19.3582 | 0 | 19.3582 | 19.3582 | 0 | 19.3582 | 19.3582 | 0 | 19.3582 | 19.3582 | 0 | 19.3582 | 19.3582 | 0 | 19.3582 | 19.3582 | 0 | 19.3582 | 19.3582 | 0 | 19.3582 | 19.3582 | 0 | 19.3582 | 19.3582 | 0 | 19.3582 | 19.3582 | 0 | 19.3582 | 19.3582 | 0 | 19.3582
|  | 17.6064 | 0 | 17.6064 | 17.8954 | 0 | 17.8954 | 17.8954 | 0 | 17.8954 | 17.8954 | 0 | 17.8954 | 17.8954 | 0 | 17.8954 | 17.8954 | 0 | 17.8954 | 17.8954 | 0 | 17.8954 | 17.8954 | 0 | 17.8954 | 17.8954 | 0 | 17.8954 | 17.8954 | 0 | 17.8954 | 17.8954 | 0 | 17.8954 | 17.8954 | 0 | 17.8954 | 17.8954 | 0 | 17.8954 | 17.8954 | 0 | 17.8954 | 17.8954 | 0 | 17.8954
|  | 19.1293 | 0 | 19.1293 | 19.4433 | 0 | 19.4433 | 19.4433 | 0 | 19.4433 | 19.4433 | 0 | 19.4433 | 19.4433 | 0 | 19.4433 | 19.4433 | 0 | 19.4433 | 19.4433 | 0 | 19.4433 | 19.4433 | 0 | 19.4433 | 19.4433 | 0 | 19.4433 | 19.4433 | 0 | 19.4433 | 19.4433 | 0 | 19.4433 | 19.4433 | 0 | 19.4433 | 19.4433 | 0 | 19.4433 | 19.4433 | 0 | 19.4433 | 19.4433 | 0 | 19.4433
|  | 22.8438 | 0 | 22.8438 | 23.2188 | 0 | 23.2188 | 23.2188 | 0 | 23.2188 | 23.2188 | 0 | 23.2188 | 23.2188 | 0 | 23.2188 | 23.2188 | 0 | 23.2188 | 23.2188 | 0 | 23.2188 | 23.2188 | 0 | 23.2188 | 23.2188 | 0 | 23.2188 | 23.2188 | 0 | 23.2188 | 23.2188 | 0 | 23.2188 | 23.2188 | 0 | 23.2188 | 23.2188 | 0 | 23.2188 | 23.2188 | 0 | 23.2188 | 23.2188 | 0 | 23.2188
|  | 29.42 | 0 | 29.42 | 29.9029 | 0 | 29.9029 | 29.9029 | 0 | 29.9029 | 29.9029 | 0 | 29.9029 | 29.9029 | 0 | 29.9029 | 29.9029 | 0 | 29.9029 | 29.9029 | 0 | 29.9029 | 29.9029 | 0 | 29.9029 | 29.9029 | 0 | 29.9029 | 29.9029 | 0 | 29.9029 | 29.9029 | 0 | 29.9029 | 29.9029 | 0 | 29.9029 | 29.9029 | 0 | 29.9029 | 29.9029 | 0 | 29.9029 | 29.9029 | 0 | 29.9029
|  | 31.0649 | 0 | 31.0649 | 31.5748 | 0 | 31.5748 | 31.5748 | 0 | 31.5748 | 31.5748 | 0 | 31.5748 | 31.5748 | 0 | 31.5748 | 31.5748 | 0 | 31.5748 | 31.5748 | 0 | 31.5748 | 31.5748 | 0 | 31.5748 | 31.5748 | 0 | 31.5748 | 31.5748 | 0 | 31.5748 | 31.5748 | 0 | 31.5748 | 31.5748 | 0 | 31.5748 | 31.5748 | 0 | 31.5748 | 31.5748 | 0 | 31.5748 | 31.5748 | 0 | 31.5748
|  | 29.6073 | 0 | 29.6073 | 30.0933 | 0 | 30.0933 | 30.0933 | 0 | 30.0933 | 30.0933 | 0 | 30.0933 | 30.0933 | 0 | 30.0933 | 30.0933 | 0 | 30.0933 | 30.0933 | 0 | 30.0933 | 30.0933 | 0 | 30.0933 | 30.0933 | 0 | 30.0933 | 30.0933 | 0 | 30.0933 | 30.0933 | 0 | 30.0933 | 30.0933 | 0 | 30.0933 | 30.0933 | 0 | 30.0933 | 30.0933 | 0 | 30.0933 | 30.0933 | 0 | 30.0933
|  | 27.7676 | 0 | 27.7676 | 28.2234 | 0 | 28.2234 | 28.2234 | 0 | 28.2234 | 28.2234 | 0 | 28.2234 | 28.2234 | 0 | 28.2234 | 28.2234 | 0 | 28.2234 | 28.2234 | 0 | 28.2234 | 28.2234 | 0 | 28.2234 | 28.2234 | 0 | 28.2234 | 28.2234 | 0 | 28.2234 | 28.2234 | 0 | 28.2234 | 28.2234 | 0 | 28.2234 | 28.2234 | 0 | 28.2234 | 28.2234 | 0 | 28.2234 | 28.2234 | 0 | 28.2234
|  | 23.4083 | 0 | 23.4083 | 23.7925 | 0 | 23.7925 | 23.7925 | 0 | 23.7925 | 23.7925 | 0 | 23.7925 | 23.7925 | 0 | 23.7925 | 23.7925 | 0 | 23.7925 | 23.7925 | 0 | 23.7925 | 23.7925 | 0 | 23.7925 | 23.7925 | 0 | 23.7925 | 23.7925 | 0 | 23.7925 | 23.7925 | 0 | 23.7925 | 23.7925 | 0 | 23.7925 | 23.7925 | 0 | 23.7925 | 23.7925 | 0 | 23.7925 | 23.7925 | 0 | 23.7925
|  | 19.0831 | 0 | 19.0831 | 19.3964 | 0 | 19.3964 | 19.3964 | 0 | 19.3964 | 19.3964 | 0 | 19.3964 | 19.3964 | 0 | 19.3964 | 19.3964 | 0 | 19.3964 | 19.3964 | 0 | 19.3964 | 19.3964 | 0 | 19.3964 | 19.3964 | 0 | 19.3964 | 19.3964 | 0 | 19.3964 | 19.3964 | 0 | 19.3964 | 19.3964 | 0 | 19.3964 | 19.3964 | 0 | 19.3964 | 19.3964 | 0 | 19.3964 | 19.3964 | 0 | 19.3964
|  | 17.5484 | 0 | 17.5484 | 17.8364 | 0 | 17.8364 | 17.8364 | 0 | 17.8364 | 17.8364 | 0 | 17.8364 | 17.8364 | 0 | 17.8364 | 17.8364 | 0 | 17.8364 | 17.8364 | 0 | 17.8364 | 17.8364 | 0 | 17.8364 | 17.8364 | 0 | 17.8364 | 17.8364 | 0 | 17.8364 | 17.8364 | 0 | 17.8364 | 17.8364 | 0 | 17.8364 | 17.8364 | 0 | 17.8364 | 17.8364 | 0 | 17.8364 | 17.8364 | 0 | 17.8364
|  | 15.8288 | 0 | 15.8288 | 16.0887 | 0 | 16.0887 | 16.0887 | 0 | 16.0887 | 16.0887 | 0 | 16.0887 | 16.0887 | 0 | 16.0887 | 16.0887 | 0 | 16.0887 | 16.0887 | 0 | 16.0887 | 16.0887 | 0 | 16.0887 | 16.0887 | 0 | 16.0887 | 16.0887 | 0 | 16.0887 | 16.0887 | 0 | 16.0887 | 16.0887 | 0 | 16.0887 | 16.0887 | 0 | 16.0887 | 16.0887 | 0 | 16.0887 | 16.0887 | 0 | 16.0887
|  | 14.9244 | 0 | 14.9244 | 15.1693 | 0 | 15.1693 | 15.1693 | 0 | 15.1693 | 15.1693 | 0 | 15.1693 | 15.1693 | 0 | 15.1693 | 15.1693 | 0 | 15.1693 | 15.1693 | 0 | 15.1693 | 15.1693 | 0 | 15.1693 | 15.1693 | 0 | 15.1693 | 15.1693 | 0 | 15.1693 | 15.1693 | 0 | 15.1693 | 15.1693 | 0 | 15.1693 | 15.1693 | 0 | 15.1693 | 15.1693 | 0 | 15.1693 | 15.1693 | 0 | 15.1693
|  | 13.7153 | 0 | 13.7153 | 13.9404 | 0 | 13.9404 | 13.9404 | 0 | 13.9404 | 13.9404 | 0 | 13.9404 | 13.9404 | 0 | 13.9404 | 13.9404 | 0 | 13.9404 | 13.9404 | 0 | 13.9404 | 13.9404 | 0 | 13.9404 | 13.9404 | 0 | 13.9404 | 13.9404 | 0 | 13.9404 | 13.9404 | 0 | 13.9404 | 13.9404 | 0 | 13.9404 | 13.9404 | 0 | 13.9404 | 13.9404 | 0 | 13.9404 | 13.9404 | 0 | 13.9404
|  | 12.9947 | 0 | 12.9947 | 13.208 | 0 | 13.208 | 13.208 | 0 | 13.208 | 13.208 | 0 | 13.208 | 13.208 | 0 | 13.208 | 13.208 | 0 | 13.208 | 13.208 | 0 | 13.208 | 13.208 | 0 | 13.208 | 13.208 | 0 | 13.208 | 13.208 | 0 | 13.208 | 13.208 | 0 | 13.208 | 13.208 | 0 | 13.208 | 13.208 | 0 | 13.208 | 13.208 | 0 | 13.208 | 13.208 | 0 | 13.208
|  | 13.6692 | 0 | 13.6692 | 13.8936 | 0 | 13.8936 | 13.8936 | 0 | 13.8936 | 13.8936 | 0 | 13.8936 | 13.8936 | 0 | 13.8936 | 13.8936 | 0 | 13.8936 | 13.8936 | 0 | 13.8936 | 13.8936 | 0 | 13.8936 | 13.8936 | 0 | 13.8936 | 13.8936 | 0 | 13.8936 | 13.8936 | 0 | 13.8936 | 13.8936 | 0 | 13.8936 | 13.8936 | 0 | 13.8936 | 13.8936 | 0 | 13.8936 | 13.8936 | 0 | 13.8936
|  | 15.7501 | 0 | 15.7501 | 16.0086 | 0 | 16.0086 | 16.0086 | 0 | 16.0086 | 16.0086 | 0 | 16.0086 | 16.0086 | 0 | 16.0086 | 16.0086 | 0 | 16.0086 | 16.0086 | 0 | 16.0086 | 16.0086 | 0 | 16.0086 | 16.0086 | 0 | 16.0086 | 16.0086 | 0 | 16.0086 | 16.0086 | 0 | 16.0086 | 16.0086 | 0 | 16.0086 | 16.0086 | 0 | 16.0086 | 16.0086 | 0 | 16.0086 | 16.0086 | 0 | 16.0086
|  | 19.6041 | 0 | 19.6041 | 19.9259 | 0 | 19.9259 | 19.9259 | 0 | 19.9259 | 19.9259 | 0 | 19.9259 | 19.9259 | 0 | 19.9259 | 19.9259 | 0 | 19.9259 | 19.9259 | 0 | 19.9259 | 19.9259 | 0 | 19.9259 | 19.9259 | 0 | 19.9259 | 19.9259 | 0 | 19.9259 | 19.9259 | 0 | 19.9259 | 19.9259 | 0 | 19.9259 | 19.9259 | 0 | 19.9259 | 19.9259 | 0 | 19.9259 | 19.9259 | 0 | 19.9259
|  | 21.2951 | 0 | 21.2951 | 21.6447 | 0 | 21.6447 | 21.6447 | 0 | 21.6447 | 21.6447 | 0 | 21.6447 | 21.6447 | 0 | 21.6447 | 21.6447 | 0 | 21.6447 | 21.6447 | 0 | 21.6447 | 21.6447 | 0 | 21.6447 | 21.6447 | 0 | 21.6447 | 21.6447 | 0 | 21.6447 | 21.6447 | 0 | 21.6447 | 21.6447 | 0 | 21.6447 | 21.6447 | 0 | 21.6447 | 21.6447 | 0 | 21.6447 | 21.6447 | 0 | 21.6447
|  | 18.9103 | 0 | 18.9103 | 19.2207 | 0 | 19.2207 | 19.2207 | 0 | 19.2207 | 19.2207 | 0 | 19.2207 | 19.2207 | 0 | 19.2207 | 19.2207 | 0 | 19.2207 | 19.2207 | 0 | 19.2207 | 19.2207 | 0 | 19.2207 | 19.2207 | 0 | 19.2207 | 19.2207 | 0 | 19.2207 | 19.2207 | 0 | 19.2207 | 19.2207 | 0 | 19.2207 | 19.2207 | 0 | 19.2207 | 19.2207 | 0 | 19.2207 | 19.2207 | 0 | 19.2207
|  | 17.6607 | 0 | 17.6607 | 17.9506 | 0 | 17.9506 | 17.9506 | 0 | 17.9506 | 17.9506 | 0 | 17.9506 | 17.9506 | 0 | 17.9506 | 17.9506 | 0 | 17.9506 | 17.9506 | 0 | 17.9506 | 17.9506 | 0 | 17.9506 | 17.9506 | 0 | 17.9506 | 17.9506 | 0 | 17.9506 | 17.9506 | 0 | 17.9506 | 17.9506 | 0 | 17.9506 | 17.9506 | 0 | 17.9506 | 17.9506 | 0 | 17.9506 | 17.9506 | 0 | 17.9506
|  | 16.3862 | 0 | 16.3862 | 16.6552 | 0 | 16.6552 | 16.6552 | 0 | 16.6552 | 16.6552 | 0 | 16.6552 | 16.6552 | 0 | 16.6552 | 16.6552 | 0 | 16.6552 | 16.6552 | 0 | 16.6552 | 16.6552 | 0 | 16.6552 | 16.6552 | 0 | 16.6552 | 16.6552 | 0 | 16.6552 | 16.6552 | 0 | 16.6552 | 16.6552 | 0 | 16.6552 | 16.6552 | 0 | 16.6552 | 16.6552 | 0 | 16.6552 | 16.6552 | 0 | 16.6552
|  | 15.5112 | 0 | 15.5112 | 15.7658 | 0 | 15.7658 | 15.7658 | 0 | 15.7658 | 15.7658 | 0 | 15.7658 | 15.7658 | 0 | 15.7658 | 15.7658 | 0 | 15.7658 | 15.7658 | 0 | 15.7658 | 15.7658 | 0 | 15.7658 | 15.7658 | 0 | 15.7658 | 15.7658 | 0 | 15.7658 | 15.7658 | 0 | 15.7658 | 15.7658 | 0 | 15.7658 | 15.7658 | 0 | 15.7658 | 15.7658 | 0 | 15.7658 | 15.7658 | 0 | 15.7658
|  | 16.1313 | 0 | 16.1313 | 16.3961 | 0 | 16.3961 | 16.3961 | 0 | 16.3961 | 16.3961 | 0 | 16.3961 | 16.3961 | 0 | 16.3961 | 16.3961 | 0 | 16.3961 | 16.3961 | 0 | 16.3961 | 16.3961 | 0 | 16.3961 | 16.3961 | 0 | 16.3961 | 16.3961 | 0 | 16.3961 | 16.3961 | 0 | 16.3961 | 16.3961 | 0 | 16.3961 | 16.3961 | 0 | 16.3961 | 16.3961 | 0 | 16.3961 | 16.3961 | 0 | 16.3961
|  | 16.6118 | 0 | 16.6118 | 16.8845 | 0 | 16.8845 | 16.8845 | 0 | 16.8845 | 16.8845 | 0 | 16.8845 | 16.8845 | 0 | 16.8845 | 16.8845 | 0 | 16.8845 | 16.8845 | 0 | 16.8845 | 16.8845 | 0 | 16.8845 | 16.8845 | 0 | 16.8845 | 16.8845 | 0 | 16.8845 | 16.8845 | 0 | 16.8845 | 16.8845 | 0 | 16.8845 | 16.8845 | 0 | 16.8845 | 16.8845 | 0 | 16.8845 | 16.8845 | 0 | 16.8845
|  | 16.0255 | 0 | 16.0255 | 16.2885 | 0 | 16.2885 | 16.2885 | 0 | 16.2885 | 16.2885 | 0 | 16.2885 | 16.2885 | 0 | 16.2885 | 16.2885 | 0 | 16.2885 | 16.2885 | 0 | 16.2885 | 16.2885 | 0 | 16.2885 | 16.2885 | 0 | 16.2885 | 16.2885 | 0 | 16.2885 | 16.2885 | 0 | 16.2885 | 16.2885 | 0 | 16.2885 | 16.2885 | 0 | 16.2885 | 16.2885 | 0 | 16.2885 | 16.2885 | 0 | 16.2885
|  | 16.7851 | 0 | 16.7851 | 17.0606 | 0 | 17.0606 | 17.0606 | 0 | 17.0606 | 17.0606 | 0 | 17.0606 | 17.0606 | 0 | 17.0606 | 17.0606 | 0 | 17.0606 | 17.0606 | 0 | 17.0606 | 17.0606 | 0 | 17.0606 | 17.0606 | 0 | 17.0606 | 17.0606 | 0 | 17.0606 | 17.0606 | 0 | 17.0606 | 17.0606 | 0 | 17.0606 | 17.0606 | 0 | 17.0606 | 17.0606 | 0 | 17.0606 | 17.0606 | 0 | 17.0606
|  | 19.2155 | 0 | 19.2155 | 19.5309 | 0 | 19.5309 | 19.5309 | 0 | 19.5309 | 19.5309 | 0 | 19.5309 | 19.5309 | 0 | 19.5309 | 19.5309 | 0 | 19.5309 | 19.5309 | 0 | 19.5309 | 19.5309 | 0 | 19.5309 | 19.5309 | 0 | 19.5309 | 19.5309 | 0 | 19.5309 | 19.5309 | 0 | 19.5309 | 19.5309 | 0 | 19.5309 | 19.5309 | 0 | 19.5309 | 19.5309 | 0 | 19.5309 | 19.5309 | 0 | 19.5309
|  | 25.2056 | 0 | 25.2056 | 25.6193 | 0 | 25.6193 | 25.6193 | 0 | 25.6193 | 25.6193 | 0 | 25.6193 | 25.6193 | 0 | 25.6193 | 25.6193 | 0 | 25.6193 | 25.6193 | 0 | 25.6193 | 25.6193 | 0 | 25.6193 | 25.6193 | 0 | 25.6193 | 25.6193 | 0 | 25.6193 | 25.6193 | 0 | 25.6193 | 25.6193 | 0 | 25.6193 | 25.6193 | 0 | 25.6193 | 25.6193 | 0 | 25.6193 | 25.6193 | 0 | 25.6193
|  | 27.2092 | 0 | 27.2092 | 27.6558 | 0 | 27.6558 | 27.6558 | 0 | 27.6558 | 27.6558 | 0 | 27.6558 | 27.6558 | 0 | 27.6558 | 27.6558 | 0 | 27.6558 | 27.6558 | 0 | 27.6558 | 27.6558 | 0 | 27.6558 | 27.6558 | 0 | 27.6558 | 27.6558 | 0 | 27.6558 | 27.6558 | 0 | 27.6558 | 27.6558 | 0 | 27.6558 | 27.6558 | 0 | 27.6558 | 27.6558 | 0 | 27.6558 | 27.6558 | 0 | 27.6558
|  | 26.0189 | 0 | 26.0189 | 26.4459 | 0 | 26.4459 | 26.4459 | 0 | 26.4459 | 26.4459 | 0 | 26.4459 | 26.4459 | 0 | 26.4459 | 26.4459 | 0 | 26.4459 | 26.4459 | 0 | 26.4459 | 26.4459 | 0 | 26.4459 | 26.4459 | 0 | 26.4459 | 26.4459 | 0 | 26.4459 | 26.4459 | 0 | 26.4459 | 26.4459 | 0 | 26.4459 | 26.4459 | 0 | 26.4459 | 26.4459 | 0 | 26.4459 | 26.4459 | 0 | 26.4459
|  | 24.8709 | 0 | 24.8709 | 25.2792 | 0 | 25.2792 | 25.2792 | 0 | 25.2792 | 25.2792 | 0 | 25.2792 | 25.2792 | 0 | 25.2792 | 25.2792 | 0 | 25.2792 | 25.2792 | 0 | 25.2792 | 25.2792 | 0 | 25.2792 | 25.2792 | 0 | 25.2792 | 25.2792 | 0 | 25.2792 | 25.2792 | 0 | 25.2792 | 25.2792 | 0 | 25.2792 | 25.2792 | 0 | 25.2792 | 25.2792 | 0 | 25.2792 | 25.2792 | 0 | 25.2792
|  | 22.9669 | 0 | 22.9669 | 23.3438 | 0 | 23.3438 | 23.3438 | 0 | 23.3438 | 23.3438 | 0 | 23.3438 | 23.3438 | 0 | 23.3438 | 23.3438 | 0 | 23.3438 | 23.3438 | 0 | 23.3438 | 23.3438 | 0 | 23.3438 | 23.3438 | 0 | 23.3438 | 23.3438 | 0 | 23.3438 | 23.3438 | 0 | 23.3438 | 23.3438 | 0 | 23.3438 | 23.3438 | 0 | 23.3438 | 23.3438 | 0 | 23.3438 | 23.3438 | 0 | 23.3438
|  | 20.3919 | 0 | 20.3919 | 20.7266 | 0 | 20.7266 | 20.7266 | 0 | 20.7266 | 20.7266 | 0 | 20.7266 | 20.7266 | 0 | 20.7266 | 20.7266 | 0 | 20.7266 | 20.7266 | 0 | 20.7266 | 20.7266 | 0 | 20.7266 | 20.7266 | 0 | 20.7266 | 20.7266 | 0 | 20.7266 | 20.7266 | 0 | 20.7266 | 20.7266 | 0 | 20.7266 | 20.7266 | 0 | 20.7266 | 20.7266 | 0 | 20.7266 | 20.7266 | 0 | 20.7266
|  | 18.4711 | 0 | 18.4711 | 18.7743 | 0 | 18.7743 | 18.7743 | 0 | 18.7743 | 18.7743 | 0 | 18.7743 | 18.7743 | 0 | 18.7743 | 18.7743 | 0 | 18.7743 | 18.7743 | 0 | 18.7743 | 18.7743 | 0 | 18.7743 | 18.7743 | 0 | 18.7743 | 18.7743 | 0 | 18.7743 | 18.7743 | 0 | 18.7743 | 18.7743 | 0 | 18.7743 | 18.7743 | 0 | 18.7743 | 18.7743 | 0 | 18.7743 | 18.7743 | 0 | 18.7743
|  | 15.8947 | 0 | 15.8947 | 16.1556 | 0 | 16.1556 | 16.1556 | 0 | 16.1556 | 16.1556 | 0 | 16.1556 | 16.1556 | 0 | 16.1556 | 16.1556 | 0 | 16.1556 | 16.1556 | 0 | 16.1556 | 16.1556 | 0 | 16.1556 | 16.1556 | 0 | 16.1556 | 16.1556 | 0 | 16.1556 | 16.1556 | 0 | 16.1556 | 16.1556 | 0 | 16.1556 | 16.1556 | 0 | 16.1556 | 16.1556 | 0 | 16.1556 | 16.1556 | 0 | 16.1556
|  | 14.8003 | 0 | 14.8003 | 15.0433 | 0 | 15.0433 | 15.0433 | 0 | 15.0433 | 15.0433 | 0 | 15.0433 | 15.0433 | 0 | 15.0433 | 15.0433 | 0 | 15.0433 | 15.0433 | 0 | 15.0433 | 15.0433 | 0 | 15.0433 | 15.0433 | 0 | 15.0433 | 15.0433 | 0 | 15.0433 | 15.0433 | 0 | 15.0433 | 15.0433 | 0 | 15.0433 | 15.0433 | 0 | 15.0433 | 15.0433 | 0 | 15.0433 | 15.0433 | 0 | 15.0433
|  | 13.3863 | 0 | 13.3863 | 13.606 | 0 | 13.606 | 13.606 | 0 | 13.606 | 13.606 | 0 | 13.606 | 13.606 | 0 | 13.606 | 13.606 | 0 | 13.606 | 13.606 | 0 | 13.606 | 13.606 | 0 | 13.606 | 13.606 | 0 | 13.606 | 13.606 | 0 | 13.606 | 13.606 | 0 | 13.606 | 13.606 | 0 | 13.606 | 13.606 | 0 | 13.606 | 13.606 | 0 | 13.606 | 13.606 | 0 | 13.606
|  | 12.5088 | 0 | 12.5088 | 12.7141 | 0 | 12.7141 | 12.7141 | 0 | 12.7141 | 12.7141 | 0 | 12.7141 | 12.7141 | 0 | 12.7141 | 12.7141 | 0 | 12.7141 | 12.7141 | 0 | 12.7141 | 12.7141 | 0 | 12.7141 | 12.7141 | 0 | 12.7141 | 12.7141 | 0 | 12.7141 | 12.7141 | 0 | 12.7141 | 12.7141 | 0 | 12.7141 | 12.7141 | 0 | 12.7141 | 12.7141 | 0 | 12.7141 | 12.7141 | 0 | 12.7141
|  | 12.4264 | 0 | 12.4264 | 12.6304 | 0 | 12.6304 | 12.6304 | 0 | 12.6304 | 12.6304 | 0 | 12.6304 | 12.6304 | 0 | 12.6304 | 12.6304 | 0 | 12.6304 | 12.6304 | 0 | 12.6304 | 12.6304 | 0 | 12.6304 | 12.6304 | 0 | 12.6304 | 12.6304 | 0 | 12.6304 | 12.6304 | 0 | 12.6304 | 12.6304 | 0 | 12.6304 | 12.6304 | 0 | 12.6304 | 12.6304 | 0 | 12.6304 | 12.6304 | 0 | 12.6304
|  | 12.9903 | 0 | 12.9903 | 13.2035 | 0 | 13.2035 | 13.2035 | 0 | 13.2035 | 13.2035 | 0 | 13.2035 | 13.2035 | 0 | 13.2035 | 13.2035 | 0 | 13.2035 | 13.2035 | 0 | 13.2035 | 13.2035 | 0 | 13.2035 | 13.2035 | 0 | 13.2035 | 13.2035 | 0 | 13.2035 | 13.2035 | 0 | 13.2035 | 13.2035 | 0 | 13.2035 | 13.2035 | 0 | 13.2035 | 13.2035 | 0 | 13.2035 | 13.2035 | 0 | 13.2035
|  | 14.6815 | 0 | 14.6815 | 14.9225 | 0 | 14.9225 | 14.9225 | 0 | 14.9225 | 14.9225 | 0 | 14.9225 | 14.9225 | 0 | 14.9225 | 14.9225 | 0 | 14.9225 | 14.9225 | 0 | 14.9225 | 14.9225 | 0 | 14.9225 | 14.9225 | 0 | 14.9225 | 14.9225 | 0 | 14.9225 | 14.9225 | 0 | 14.9225 | 14.9225 | 0 | 14.9225 | 14.9225 | 0 | 14.9225 | 14.9225 | 0 | 14.9225 | 14.9225 | 0 | 14.9225
|  | 16.7577 | 0 | 16.7577 | 17.0327 | 0 | 17.0327 | 17.0327 | 0 | 17.0327 | 17.0327 | 0 | 17.0327 | 17.0327 | 0 | 17.0327 | 17.0327 | 0 | 17.0327 | 17.0327 | 0 | 17.0327 | 17.0327 | 0 | 17.0327 | 17.0327 | 0 | 17.0327 | 17.0327 | 0 | 17.0327 | 17.0327 | 0 | 17.0327 | 17.0327 | 0 | 17.0327 | 17.0327 | 0 | 17.0327 | 17.0327 | 0 | 17.0327 | 17.0327 | 0 | 17.0327
|  | 19.1788 | 0 | 19.1788 | 19.4936 | 0 | 19.4936 | 19.4936 | 0 | 19.4936 | 19.4936 | 0 | 19.4936 | 19.4936 | 0 | 19.4936 | 19.4936 | 0 | 19.4936 | 19.4936 | 0 | 19.4936 | 19.4936 | 0 | 19.4936 | 19.4936 | 0 | 19.4936 | 19.4936 | 0 | 19.4936 | 19.4936 | 0 | 19.4936 | 19.4936 | 0 | 19.4936 | 19.4936 | 0 | 19.4936 | 19.4936 | 0 | 19.4936 | 19.4936 | 0 | 19.4936
|  | 18.8979 | 0 | 18.8979 | 19.2081 | 0 | 19.2081 | 19.2081 | 0 | 19.2081 | 19.2081 | 0 | 19.2081 | 19.2081 | 0 | 19.2081 | 19.2081 | 0 | 19.2081 | 19.2081 | 0 | 19.2081 | 19.2081 | 0 | 19.2081 | 19.2081 | 0 | 19.2081 | 19.2081 | 0 | 19.2081 | 19.2081 | 0 | 19.2081 | 19.2081 | 0 | 19.2081 | 19.2081 | 0 | 19.2081 | 19.2081 | 0 | 19.2081 | 19.2081 | 0 | 19.2081
|  | 18.0555 | 0 | 18.0555 | 18.3518 | 0 | 18.3518 | 18.3518 | 0 | 18.3518 | 18.3518 | 0 | 18.3518 | 18.3518 | 0 | 18.3518 | 18.3518 | 0 | 18.3518 | 18.3518 | 0 | 18.3518 | 18.3518 | 0 | 18.3518 | 18.3518 | 0 | 18.3518 | 18.3518 | 0 | 18.3518 | 18.3518 | 0 | 18.3518 | 18.3518 | 0 | 18.3518 | 18.3518 | 0 | 18.3518 | 18.3518 | 0 | 18.3518 | 18.3518 | 0 | 18.3518
|  | 17.5909 | 0 | 17.5909 | 17.8796 | 0 | 17.8796 | 17.8796 | 0 | 17.8796 | 17.8796 | 0 | 17.8796 | 17.8796 | 0 | 17.8796 | 17.8796 | 0 | 17.8796 | 17.8796 | 0 | 17.8796 | 17.8796 | 0 | 17.8796 | 17.8796 | 0 | 17.8796 | 17.8796 | 0 | 17.8796 | 17.8796 | 0 | 17.8796 | 17.8796 | 0 | 17.8796 | 17.8796 | 0 | 17.8796 | 17.8796 | 0 | 17.8796 | 17.8796 | 0 | 17.8796
|  | 16.2591 | 0 | 16.2591 | 16.526 | 0 | 16.526 | 16.526 | 0 | 16.526 | 16.526 | 0 | 16.526 | 16.526 | 0 | 16.526 | 16.526 | 0 | 16.526 | 16.526 | 0 | 16.526 | 16.526 | 0 | 16.526 | 16.526 | 0 | 16.526 | 16.526 | 0 | 16.526 | 16.526 | 0 | 16.526 | 16.526 | 0 | 16.526 | 16.526 | 0 | 16.526 | 16.526 | 0 | 16.526 | 16.526 | 0 | 16.526
|  | 15.7213 | 0 | 15.7213 | 15.9794 | 0 | 15.9794 | 15.9794 | 0 | 15.9794 | 15.9794 | 0 | 15.9794 | 15.9794 | 0 | 15.9794 | 15.9794 | 0 | 15.9794 | 15.9794 | 0 | 15.9794 | 15.9794 | 0 | 15.9794 | 15.9794 | 0 | 15.9794 | 15.9794 | 0 | 15.9794 | 15.9794 | 0 | 15.9794 | 15.9794 | 0 | 15.9794 | 15.9794 | 0 | 15.9794 | 15.9794 | 0 | 15.9794 | 15.9794 | 0 | 15.9794
|  | 16.1294 | 0 | 16.1294 | 16.3941 | 0 | 16.3941 | 16.3941 | 0 | 16.3941 | 16.3941 | 0 | 16.3941 | 16.3941 | 0 | 16.3941 | 16.3941 | 0 | 16.3941 | 16.3941 | 0 | 16.3941 | 16.3941 | 0 | 16.3941 | 16.3941 | 0 | 16.3941 | 16.3941 | 0 | 16.3941 | 16.3941 | 0 | 16.3941 | 16.3941 | 0 | 16.3941 | 16.3941 | 0 | 16.3941 | 16.3941 | 0 | 16.3941 | 16.3941 | 0 | 16.3941
|  | 17.4622 | 0 | 17.4622 | 17.7488 | 0 | 17.7488 | 17.7488 | 0 | 17.7488 | 17.7488 | 0 | 17.7488 | 17.7488 | 0 | 17.7488 | 17.7488 | 0 | 17.7488 | 17.7488 | 0 | 17.7488 | 17.7488 | 0 | 17.7488 | 17.7488 | 0 | 17.7488 | 17.7488 | 0 | 17.7488 | 17.7488 | 0 | 17.7488 | 17.7488 | 0 | 17.7488 | 17.7488 | 0 | 17.7488 | 17.7488 | 0 | 17.7488 | 17.7488 | 0 | 17.7488
|  | 19.7393 | 0 | 19.7393 | 20.0634 | 0 | 20.0634 | 20.0634 | 0 | 20.0634 | 20.0634 | 0 | 20.0634 | 20.0634 | 0 | 20.0634 | 20.0634 | 0 | 20.0634 | 20.0634 | 0 | 20.0634 | 20.0634 | 0 | 20.0634 | 20.0634 | 0 | 20.0634 | 20.0634 | 0 | 20.0634 | 20.0634 | 0 | 20.0634 | 20.0634 | 0 | 20.0634 | 20.0634 | 0 | 20.0634 | 20.0634 | 0 | 20.0634 | 20.0634 | 0 | 20.0634
|  | 25.5025 | 0 | 25.5025 | 25.9212 | 0 | 25.9212 | 25.9212 | 0 | 25.9212 | 25.9212 | 0 | 25.9212 | 25.9212 | 0 | 25.9212 | 25.9212 | 0 | 25.9212 | 25.9212 | 0 | 25.9212 | 25.9212 | 0 | 25.9212 | 25.9212 | 0 | 25.9212 | 25.9212 | 0 | 25.9212 | 25.9212 | 0 | 25.9212 | 25.9212 | 0 | 25.9212 | 25.9212 | 0 | 25.9212 | 25.9212 | 0 | 25.9212 | 25.9212 | 0 | 25.9212
|  | 25.9674 | 0 | 25.9674 | 26.3937 | 0 | 26.3937 | 26.3937 | 0 | 26.3937 | 26.3937 | 0 | 26.3937 | 26.3937 | 0 | 26.3937 | 26.3937 | 0 | 26.3937 | 26.3937 | 0 | 26.3937 | 26.3937 | 0 | 26.3937 | 26.3937 | 0 | 26.3937 | 26.3937 | 0 | 26.3937 | 26.3937 | 0 | 26.3937 | 26.3937 | 0 | 26.3937 | 26.3937 | 0 | 26.3937 | 26.3937 | 0 | 26.3937 | 26.3937 | 0 | 26.3937
|  | 24.0489 | 0 | 24.0489 | 24.4437 | 0 | 24.4437 | 24.4437 | 0 | 24.4437 | 24.4437 | 0 | 24.4437 | 24.4437 | 0 | 24.4437 | 24.4437 | 0 | 24.4437 | 24.4437 | 0 | 24.4437 | 24.4437 | 0 | 24.4437 | 24.4437 | 0 | 24.4437 | 24.4437 | 0 | 24.4437 | 24.4437 | 0 | 24.4437 | 24.4437 | 0 | 24.4437 | 24.4437 | 0 | 24.4437 | 24.4437 | 0 | 24.4437 | 24.4437 | 0 | 24.4437
|  | 23.122 | 0 | 23.122 | 23.5015 | 0 | 23.5015 | 23.5015 | 0 | 23.5015 | 23.5015 | 0 | 23.5015 | 23.5015 | 0 | 23.5015 | 23.5015 | 0 | 23.5015 | 23.5015 | 0 | 23.5015 | 23.5015 | 0 | 23.5015 | 23.5015 | 0 | 23.5015 | 23.5015 | 0 | 23.5015 | 23.5015 | 0 | 23.5015 | 23.5015 | 0 | 23.5015 | 23.5015 | 0 | 23.5015 | 23.5015 | 0 | 23.5015 | 23.5015 | 0 | 23.5015
|  | 21.6677 | 0 | 21.6677 | 22.0234 | 0 | 22.0234 | 22.0234 | 0 | 22.0234 | 22.0234 | 0 | 22.0234 | 22.0234 | 0 | 22.0234 | 22.0234 | 0 | 22.0234 | 22.0234 | 0 | 22.0234 | 22.0234 | 0 | 22.0234 | 22.0234 | 0 | 22.0234 | 22.0234 | 0 | 22.0234 | 22.0234 | 0 | 22.0234 | 22.0234 | 0 | 22.0234 | 22.0234 | 0 | 22.0234 | 22.0234 | 0 | 22.0234 | 22.0234 | 0 | 22.0234
|  | 19.8972 | 0 | 19.8972 | 20.2238 | 0 | 20.2238 | 20.2238 | 0 | 20.2238 | 20.2238 | 0 | 20.2238 | 20.2238 | 0 | 20.2238 | 20.2238 | 0 | 20.2238 | 20.2238 | 0 | 20.2238 | 20.2238 | 0 | 20.2238 | 20.2238 | 0 | 20.2238 | 20.2238 | 0 | 20.2238 | 20.2238 | 0 | 20.2238 | 20.2238 | 0 | 20.2238 | 20.2238 | 0 | 20.2238 | 20.2238 | 0 | 20.2238 | 20.2238 | 0 | 20.2238
|  | 18.349 | 0 | 18.349 | 18.6502 | 0 | 18.6502 | 18.6502 | 0 | 18.6502 | 18.6502 | 0 | 18.6502 | 18.6502 | 0 | 18.6502 | 18.6502 | 0 | 18.6502 | 18.6502 | 0 | 18.6502 | 18.6502 | 0 | 18.6502 | 18.6502 | 0 | 18.6502 | 18.6502 | 0 | 18.6502 | 18.6502 | 0 | 18.6502 | 18.6502 | 0 | 18.6502 | 18.6502 | 0 | 18.6502 | 18.6502 | 0 | 18.6502 | 18.6502 | 0 | 18.6502
|  | 16.4729 | 0 | 16.4729 | 16.7432 | 0 | 16.7432 | 16.7432 | 0 | 16.7432 | 16.7432 | 0 | 16.7432 | 16.7432 | 0 | 16.7432 | 16.7432 | 0 | 16.7432 | 16.7432 | 0 | 16.7432 | 16.7432 | 0 | 16.7432 | 16.7432 | 0 | 16.7432 | 16.7432 | 0 | 16.7432 | 16.7432 | 0 | 16.7432 | 16.7432 | 0 | 16.7432 | 16.7432 | 0 | 16.7432 | 16.7432 | 0 | 16.7432 | 16.7432 | 0 | 16.7432
|  | 15.4981 | 0 | 15.4981 | 15.7525 | 0 | 15.7525 | 15.7525 | 0 | 15.7525 | 15.7525 | 0 | 15.7525 | 15.7525 | 0 | 15.7525 | 15.7525 | 0 | 15.7525 | 15.7525 | 0 | 15.7525 | 15.7525 | 0 | 15.7525 | 15.7525 | 0 | 15.7525 | 15.7525 | 0 | 15.7525 | 15.7525 | 0 | 15.7525 | 15.7525 | 0 | 15.7525 | 15.7525 | 0 | 15.7525 | 15.7525 | 0 | 15.7525 | 15.7525 | 0 | 15.7525
|  | 13.8874 | 0 | 13.8874 | 14.1153 | 0 | 14.1153 | 14.1153 | 0 | 14.1153 | 14.1153 | 0 | 14.1153 | 14.1153 | 0 | 14.1153 | 14.1153 | 0 | 14.1153 | 14.1153 | 0 | 14.1153 | 14.1153 | 0 | 14.1153 | 14.1153 | 0 | 14.1153 | 14.1153 | 0 | 14.1153 | 14.1153 | 0 | 14.1153 | 14.1153 | 0 | 14.1153 | 14.1153 | 0 | 14.1153 | 14.1153 | 0 | 14.1153 | 14.1153 | 0 | 14.1153
|  | 12.8496 | 0 | 12.8496 | 13.0605 | 0 | 13.0605 | 13.0605 | 0 | 13.0605 | 13.0605 | 0 | 13.0605 | 13.0605 | 0 | 13.0605 | 13.0605 | 0 | 13.0605 | 13.0605 | 0 | 13.0605 | 13.0605 | 0 | 13.0605 | 13.0605 | 0 | 13.0605 | 13.0605 | 0 | 13.0605 | 13.0605 | 0 | 13.0605 | 13.0605 | 0 | 13.0605 | 13.0605 | 0 | 13.0605 | 13.0605 | 0 | 13.0605 | 13.0605 | 0 | 13.0605
|  | 12.6359 | 0 | 12.6359 | 12.8433 | 0 | 12.8433 | 12.8433 | 0 | 12.8433 | 12.8433 | 0 | 12.8433 | 12.8433 | 0 | 12.8433 | 12.8433 | 0 | 12.8433 | 12.8433 | 0 | 12.8433 | 12.8433 | 0 | 12.8433 | 12.8433 | 0 | 12.8433 | 12.8433 | 0 | 12.8433 | 12.8433 | 0 | 12.8433 | 12.8433 | 0 | 12.8433 | 12.8433 | 0 | 12.8433 | 12.8433 | 0 | 12.8433 | 12.8433 | 0 | 12.8433
|  | 13.1486 | 0 | 13.1486 | 13.3644 | 0 | 13.3644 | 13.3644 | 0 | 13.3644 | 13.3644 | 0 | 13.3644 | 13.3644 | 0 | 13.3644 | 13.3644 | 0 | 13.3644 | 13.3644 | 0 | 13.3644 | 13.3644 | 0 | 13.3644 | 13.3644 | 0 | 13.3644 | 13.3644 | 0 | 13.3644 | 13.3644 | 0 | 13.3644 | 13.3644 | 0 | 13.3644 | 13.3644 | 0 | 13.3644 | 13.3644 | 0 | 13.3644 | 13.3644 | 0 | 13.3644
|  | 14.0756 | 0 | 14.0756 | 14.3066 | 0 | 14.3066 | 14.3066 | 0 | 14.3066 | 14.3066 | 0 | 14.3066 | 14.3066 | 0 | 14.3066 | 14.3066 | 0 | 14.3066 | 14.3066 | 0 | 14.3066 | 14.3066 | 0 | 14.3066 | 14.3066 | 0 | 14.3066 | 14.3066 | 0 | 14.3066 | 14.3066 | 0 | 14.3066 | 14.3066 | 0 | 14.3066 | 14.3066 | 0 | 14.3066 | 14.3066 | 0 | 14.3066 | 14.3066 | 0 | 14.3066
|  | 15.9706 | 0 | 15.9706 | 16.2327 | 0 | 16.2327 | 16.2327 | 0 | 16.2327 | 16.2327 | 0 | 16.2327 | 16.2327 | 0 | 16.2327 | 16.2327 | 0 | 16.2327 | 16.2327 | 0 | 16.2327 | 16.2327 | 0 | 16.2327 | 16.2327 | 0 | 16.2327 | 16.2327 | 0 | 16.2327 | 16.2327 | 0 | 16.2327 | 16.2327 | 0 | 16.2327 | 16.2327 | 0 | 16.2327 | 16.2327 | 0 | 16.2327 | 16.2327 | 0 | 16.2327
|  | 17.4943 | 0 | 17.4943 | 17.7815 | 0 | 17.7815 | 17.7815 | 0 | 17.7815 | 17.7815 | 0 | 17.7815 | 17.7815 | 0 | 17.7815 | 17.7815 | 0 | 17.7815 | 17.7815 | 0 | 17.7815 | 17.7815 | 0 | 17.7815 | 17.7815 | 0 | 17.7815 | 17.7815 | 0 | 17.7815 | 17.7815 | 0 | 17.7815 | 17.7815 | 0 | 17.7815 | 17.7815 | 0 | 17.7815 | 17.7815 | 0 | 17.7815 | 17.7815 | 0 | 17.7815
|  | 17.6467 | 0 | 17.6467 | 17.9364 | 0 | 17.9364 | 17.9364 | 0 | 17.9364 | 17.9364 | 0 | 17.9364 | 17.9364 | 0 | 17.9364 | 17.9364 | 0 | 17.9364 | 17.9364 | 0 | 17.9364 | 17.9364 | 0 | 17.9364 | 17.9364 | 0 | 17.9364 | 17.9364 | 0 | 17.9364 | 17.9364 | 0 | 17.9364 | 17.9364 | 0 | 17.9364 | 17.9364 | 0 | 17.9364 | 17.9364 | 0 | 17.9364 | 17.9364 | 0 | 17.9364
|  | 17.0204 | 0 | 17.0204 | 17.2998 | 0 | 17.2998 | 17.2998 | 0 | 17.2998 | 17.2998 | 0 | 17.2998 | 17.2998 | 0 | 17.2998 | 17.2998 | 0 | 17.2998 | 17.2998 | 0 | 17.2998 | 17.2998 | 0 | 17.2998 | 17.2998 | 0 | 17.2998 | 17.2998 | 0 | 17.2998 | 17.2998 | 0 | 17.2998 | 17.2998 | 0 | 17.2998 | 17.2998 | 0 | 17.2998 | 17.2998 | 0 | 17.2998 | 17.2998 | 0 | 17.2998
|  | 16.6938 | 0 | 16.6938 | 16.9678 | 0 | 16.9678 | 16.9678 | 0 | 16.9678 | 16.9678 | 0 | 16.9678 | 16.9678 | 0 | 16.9678 | 16.9678 | 0 | 16.9678 | 16.9678 | 0 | 16.9678 | 16.9678 | 0 | 16.9678 | 16.9678 | 0 | 16.9678 | 16.9678 | 0 | 16.9678 | 16.9678 | 0 | 16.9678 | 16.9678 | 0 | 16.9678 | 16.9678 | 0 | 16.9678 | 16.9678 | 0 | 16.9678 | 16.9678 | 0 | 16.9678
|  | 16.4702 | 0 | 16.4702 | 16.7406 | 0 | 16.7406 | 16.7406 | 0 | 16.7406 | 16.7406 | 0 | 16.7406 | 16.7406 | 0 | 16.7406 | 16.7406 | 0 | 16.7406 | 16.7406 | 0 | 16.7406 | 16.7406 | 0 | 16.7406 | 16.7406 | 0 | 16.7406 | 16.7406 | 0 | 16.7406 | 16.7406 | 0 | 16.7406 | 16.7406 | 0 | 16.7406 | 16.7406 | 0 | 16.7406 | 16.7406 | 0 | 16.7406 | 16.7406 | 0 | 16.7406
|  | 17.3673 | 0 | 17.3673 | 17.6524 | 0 | 17.6524 | 17.6524 | 0 | 17.6524 | 17.6524 | 0 | 17.6524 | 17.6524 | 0 | 17.6524 | 17.6524 | 0 | 17.6524 | 17.6524 | 0 | 17.6524 | 17.6524 | 0 | 17.6524 | 17.6524 | 0 | 17.6524 | 17.6524 | 0 | 17.6524 | 17.6524 | 0 | 17.6524 | 17.6524 | 0 | 17.6524 | 17.6524 | 0 | 17.6524 | 17.6524 | 0 | 17.6524 | 17.6524 | 0 | 17.6524
|  | 17.5971 | 0 | 17.5971 | 17.8859 | 0 | 17.8859 | 17.8859 | 0 | 17.8859 | 17.8859 | 0 | 17.8859 | 17.8859 | 0 | 17.8859 | 17.8859 | 0 | 17.8859 | 17.8859 | 0 | 17.8859 | 17.8859 | 0 | 17.8859 | 17.8859 | 0 | 17.8859 | 17.8859 | 0 | 17.8859 | 17.8859 | 0 | 17.8859 | 17.8859 | 0 | 17.8859 | 17.8859 | 0 | 17.8859 | 17.8859 | 0 | 17.8859 | 17.8859 | 0 | 17.8859
|  | 19.8363 | 0 | 19.8363 | 20.1619 | 0 | 20.1619 | 20.1619 | 0 | 20.1619 | 20.1619 | 0 | 20.1619 | 20.1619 | 0 | 20.1619 | 20.1619 | 0 | 20.1619 | 20.1619 | 0 | 20.1619 | 20.1619 | 0 | 20.1619 | 20.1619 | 0 | 20.1619 | 20.1619 | 0 | 20.1619 | 20.1619 | 0 | 20.1619 | 20.1619 | 0 | 20.1619 | 20.1619 | 0 | 20.1619 | 20.1619 | 0 | 20.1619 | 20.1619 | 0 | 20.1619
|  | 23.1882 | 0 | 23.1882 | 23.5689 | 0 | 23.5689 | 23.5689 | 0 | 23.5689 | 23.5689 | 0 | 23.5689 | 23.5689 | 0 | 23.5689 | 23.5689 | 0 | 23.5689 | 23.5689 | 0 | 23.5689 | 23.5689 | 0 | 23.5689 | 23.5689 | 0 | 23.5689 | 23.5689 | 0 | 23.5689 | 23.5689 | 0 | 23.5689 | 23.5689 | 0 | 23.5689 | 23.5689 | 0 | 23.5689 | 23.5689 | 0 | 23.5689 | 23.5689 | 0 | 23.5689
|  | 28.2112 | 0 | 28.2112 | 28.6743 | 0 | 28.6743 | 28.6743 | 0 | 28.6743 | 28.6743 | 0 | 28.6743 | 28.6743 | 0 | 28.6743 | 28.6743 | 0 | 28.6743 | 28.6743 | 0 | 28.6743 | 28.6743 | 0 | 28.6743 | 28.6743 | 0 | 28.6743 | 28.6743 | 0 | 28.6743 | 28.6743 | 0 | 28.6743 | 28.6743 | 0 | 28.6743 | 28.6743 | 0 | 28.6743 | 28.6743 | 0 | 28.6743 | 28.6743 | 0 | 28.6743
|  | 29.6402 | 0 | 29.6402 | 30.1267 | 0 | 30.1267 | 30.1267 | 0 | 30.1267 | 30.1267 | 0 | 30.1267 | 30.1267 | 0 | 30.1267 | 30.1267 | 0 | 30.1267 | 30.1267 | 0 | 30.1267 | 30.1267 | 0 | 30.1267 | 30.1267 | 0 | 30.1267 | 30.1267 | 0 | 30.1267 | 30.1267 | 0 | 30.1267 | 30.1267 | 0 | 30.1267 | 30.1267 | 0 | 30.1267 | 30.1267 | 0 | 30.1267 | 30.1267 | 0 | 30.1267
|  | 28.3128 | 0 | 28.3128 | 28.7775 | 0 | 28.7775 | 28.7775 | 0 | 28.7775 | 28.7775 | 0 | 28.7775 | 28.7775 | 0 | 28.7775 | 28.7775 | 0 | 28.7775 | 28.7775 | 0 | 28.7775 | 28.7775 | 0 | 28.7775 | 28.7775 | 0 | 28.7775 | 28.7775 | 0 | 28.7775 | 28.7775 | 0 | 28.7775 | 28.7775 | 0 | 28.7775 | 28.7775 | 0 | 28.7775 | 28.7775 | 0 | 28.7775 | 28.7775 | 0 | 28.7775
|  | 25.3825 | 0 | 25.3825 | 25.7991 | 0 | 25.7991 | 25.7991 | 0 | 25.7991 | 25.7991 | 0 | 25.7991 | 25.7991 | 0 | 25.7991 | 25.7991 | 0 | 25.7991 | 25.7991 | 0 | 25.7991 | 25.7991 | 0 | 25.7991 | 25.7991 | 0 | 25.7991 | 25.7991 | 0 | 25.7991 | 25.7991 | 0 | 25.7991 | 25.7991 | 0 | 25.7991 | 25.7991 | 0 | 25.7991 | 25.7991 | 0 | 25.7991 | 25.7991 | 0 | 25.7991
|  | 22.0824 | 0 | 22.0824 | 22.4449 | 0 | 22.4449 | 22.4449 | 0 | 22.4449 | 22.4449 | 0 | 22.4449 | 22.4449 | 0 | 22.4449 | 22.4449 | 0 | 22.4449 | 22.4449 | 0 | 22.4449 | 22.4449 | 0 | 22.4449 | 22.4449 | 0 | 22.4449 | 22.4449 | 0 | 22.4449 | 22.4449 | 0 | 22.4449 | 22.4449 | 0 | 22.4449 | 22.4449 | 0 | 22.4449 | 22.4449 | 0 | 22.4449 | 22.4449 | 0 | 22.4449
|  | 18.7652 | 0 | 18.7652 | 19.0733 | 0 | 19.0733 | 19.0733 | 0 | 19.0733 | 19.0733 | 0 | 19.0733 | 19.0733 | 0 | 19.0733 | 19.0733 | 0 | 19.0733 | 19.0733 | 0 | 19.0733 | 19.0733 | 0 | 19.0733 | 19.0733 | 0 | 19.0733 | 19.0733 | 0 | 19.0733 | 19.0733 | 0 | 19.0733 | 19.0733 | 0 | 19.0733 | 19.0733 | 0 | 19.0733 | 19.0733 | 0 | 19.0733 | 19.0733 | 0 | 19.0733
|  | 16.7118 | 0 | 16.7118 | 16.9861 | 0 | 16.9861 | 16.9861 | 0 | 16.9861 | 16.9861 | 0 | 16.9861 | 16.9861 | 0 | 16.9861 | 16.9861 | 0 | 16.9861 | 16.9861 | 0 | 16.9861 | 16.9861 | 0 | 16.9861 | 16.9861 | 0 | 16.9861 | 16.9861 | 0 | 16.9861 | 16.9861 | 0 | 16.9861 | 16.9861 | 0 | 16.9861 | 16.9861 | 0 | 16.9861 | 16.9861 | 0 | 16.9861 | 16.9861 | 0 | 16.9861
|  | 15.3328 | 0 | 15.3328 | 15.5845 | 0 | 15.5845 | 15.5845 | 0 | 15.5845 | 15.5845 | 0 | 15.5845 | 15.5845 | 0 | 15.5845 | 15.5845 | 0 | 15.5845 | 15.5845 | 0 | 15.5845 | 15.5845 | 0 | 15.5845 | 15.5845 | 0 | 15.5845 | 15.5845 | 0 | 15.5845 | 15.5845 | 0 | 15.5845 | 15.5845 | 0 | 15.5845 | 15.5845 | 0 | 15.5845 | 15.5845 | 0 | 15.5845 | 15.5845 | 0 | 15.5845
|  | 14.6692 | 0 | 14.6692 | 14.91 | 0 | 14.91 | 14.91 | 0 | 14.91 | 14.91 | 0 | 14.91 | 14.91 | 0 | 14.91 | 14.91 | 0 | 14.91 | 14.91 | 0 | 14.91 | 14.91 | 0 | 14.91 | 14.91 | 0 | 14.91 | 14.91 | 0 | 14.91 | 14.91 | 0 | 14.91 | 14.91 | 0 | 14.91 | 14.91 | 0 | 14.91 | 14.91 | 0 | 14.91 | 14.91 | 0 | 14.91
|  | 13.6647 | 0 | 13.6647 | 13.889 | 0 | 13.889 | 13.889 | 0 | 13.889 | 13.889 | 0 | 13.889 | 13.889 | 0 | 13.889 | 13.889 | 0 | 13.889 | 13.889 | 0 | 13.889 | 13.889 | 0 | 13.889 | 13.889 | 0 | 13.889 | 13.889 | 0 | 13.889 | 13.889 | 0 | 13.889 | 13.889 | 0 | 13.889 | 13.889 | 0 | 13.889 | 13.889 | 0 | 13.889 | 13.889 | 0 | 13.889
|  | 13.2413 | 0 | 13.2413 | 13.4586 | 0 | 13.4586 | 13.4586 | 0 | 13.4586 | 13.4586 | 0 | 13.4586 | 13.4586 | 0 | 13.4586 | 13.4586 | 0 | 13.4586 | 13.4586 | 0 | 13.4586 | 13.4586 | 0 | 13.4586 | 13.4586 | 0 | 13.4586 | 13.4586 | 0 | 13.4586 | 13.4586 | 0 | 13.4586 | 13.4586 | 0 | 13.4586 | 13.4586 | 0 | 13.4586 | 13.4586 | 0 | 13.4586 | 13.4586 | 0 | 13.4586
|  | 14.2566 | 0 | 14.2566 | 14.4906 | 0 | 14.4906 | 14.4906 | 0 | 14.4906 | 14.4906 | 0 | 14.4906 | 14.4906 | 0 | 14.4906 | 14.4906 | 0 | 14.4906 | 14.4906 | 0 | 14.4906 | 14.4906 | 0 | 14.4906 | 14.4906 | 0 | 14.4906 | 14.4906 | 0 | 14.4906 | 14.4906 | 0 | 14.4906 | 14.4906 | 0 | 14.4906 | 14.4906 | 0 | 14.4906 | 14.4906 | 0 | 14.4906 | 14.4906 | 0 | 14.4906
|  | 16.1156 | 0 | 16.1156 | 16.3801 | 0 | 16.3801 | 16.3801 | 0 | 16.3801 | 16.3801 | 0 | 16.3801 | 16.3801 | 0 | 16.3801 | 16.3801 | 0 | 16.3801 | 16.3801 | 0 | 16.3801 | 16.3801 | 0 | 16.3801 | 16.3801 | 0 | 16.3801 | 16.3801 | 0 | 16.3801 | 16.3801 | 0 | 16.3801 | 16.3801 | 0 | 16.3801 | 16.3801 | 0 | 16.3801 | 16.3801 | 0 | 16.3801 | 16.3801 | 0 | 16.3801
|  | 20.3961 | 0 | 20.3961 | 20.7309 | 0 | 20.7309 | 20.7309 | 0 | 20.7309 | 20.7309 | 0 | 20.7309 | 20.7309 | 0 | 20.7309 | 20.7309 | 0 | 20.7309 | 20.7309 | 0 | 20.7309 | 20.7309 | 0 | 20.7309 | 20.7309 | 0 | 20.7309 | 20.7309 | 0 | 20.7309 | 20.7309 | 0 | 20.7309 | 20.7309 | 0 | 20.7309 | 20.7309 | 0 | 20.7309 | 20.7309 | 0 | 20.7309 | 20.7309 | 0 | 20.7309
|  | 22.3683 | 0 | 22.3683 | 22.7354 | 0 | 22.7354 | 22.7354 | 0 | 22.7354 | 22.7354 | 0 | 22.7354 | 22.7354 | 0 | 22.7354 | 22.7354 | 0 | 22.7354 | 22.7354 | 0 | 22.7354 | 22.7354 | 0 | 22.7354 | 22.7354 | 0 | 22.7354 | 22.7354 | 0 | 22.7354 | 22.7354 | 0 | 22.7354 | 22.7354 | 0 | 22.7354 | 22.7354 | 0 | 22.7354 | 22.7354 | 0 | 22.7354 | 22.7354 | 0 | 22.7354
|  | 20.1415 | 0 | 20.1415 | 20.4721 | 0 | 20.4721 | 20.4721 | 0 | 20.4721 | 20.4721 | 0 | 20.4721 | 20.4721 | 0 | 20.4721 | 20.4721 | 0 | 20.4721 | 20.4721 | 0 | 20.4721 | 20.4721 | 0 | 20.4721 | 20.4721 | 0 | 20.4721 | 20.4721 | 0 | 20.4721 | 20.4721 | 0 | 20.4721 | 20.4721 | 0 | 20.4721 | 20.4721 | 0 | 20.4721 | 20.4721 | 0 | 20.4721 | 20.4721 | 0 | 20.4721
|  | 19.7594 | 0 | 19.7594 | 20.0837 | 0 | 20.0837 | 20.0837 | 0 | 20.0837 | 20.0837 | 0 | 20.0837 | 20.0837 | 0 | 20.0837 | 20.0837 | 0 | 20.0837 | 20.0837 | 0 | 20.0837 | 20.0837 | 0 | 20.0837 | 20.0837 | 0 | 20.0837 | 20.0837 | 0 | 20.0837 | 20.0837 | 0 | 20.0837 | 20.0837 | 0 | 20.0837 | 20.0837 | 0 | 20.0837 | 20.0837 | 0 | 20.0837 | 20.0837 | 0 | 20.0837
|  | 18.0186 | 0 | 18.0186 | 18.3144 | 0 | 18.3144 | 18.3144 | 0 | 18.3144 | 18.3144 | 0 | 18.3144 | 18.3144 | 0 | 18.3144 | 18.3144 | 0 | 18.3144 | 18.3144 | 0 | 18.3144 | 18.3144 | 0 | 18.3144 | 18.3144 | 0 | 18.3144 | 18.3144 | 0 | 18.3144 | 18.3144 | 0 | 18.3144 | 18.3144 | 0 | 18.3144 | 18.3144 | 0 | 18.3144 | 18.3144 | 0 | 18.3144 | 18.3144 | 0 | 18.3144
|  | 17.5325 | 0 | 17.5325 | 17.8203 | 0 | 17.8203 | 17.8203 | 0 | 17.8203 | 17.8203 | 0 | 17.8203 | 17.8203 | 0 | 17.8203 | 17.8203 | 0 | 17.8203 | 17.8203 | 0 | 17.8203 | 17.8203 | 0 | 17.8203 | 17.8203 | 0 | 17.8203 | 17.8203 | 0 | 17.8203 | 17.8203 | 0 | 17.8203 | 17.8203 | 0 | 17.8203 | 17.8203 | 0 | 17.8203 | 17.8203 | 0 | 17.8203 | 17.8203 | 0 | 17.8203
|  | 17.4069 | 0 | 17.4069 | 17.6927 | 0 | 17.6927 | 17.6927 | 0 | 17.6927 | 17.6927 | 0 | 17.6927 | 17.6927 | 0 | 17.6927 | 17.6927 | 0 | 17.6927 | 17.6927 | 0 | 17.6927 | 17.6927 | 0 | 17.6927 | 17.6927 | 0 | 17.6927 | 17.6927 | 0 | 17.6927 | 17.6927 | 0 | 17.6927 | 17.6927 | 0 | 17.6927 | 17.6927 | 0 | 17.6927 | 17.6927 | 0 | 17.6927 | 17.6927 | 0 | 17.6927
|  | 18.1473 | 0 | 18.1473 | 18.4451 | 0 | 18.4451 | 18.4451 | 0 | 18.4451 | 18.4451 | 0 | 18.4451 | 18.4451 | 0 | 18.4451 | 18.4451 | 0 | 18.4451 | 18.4451 | 0 | 18.4451 | 18.4451 | 0 | 18.4451 | 18.4451 | 0 | 18.4451 | 18.4451 | 0 | 18.4451 | 18.4451 | 0 | 18.4451 | 18.4451 | 0 | 18.4451 | 18.4451 | 0 | 18.4451 | 18.4451 | 0 | 18.4451 | 18.4451 | 0 | 18.4451
|  | 18.4159 | 0 | 18.4159 | 18.7182 | 0 | 18.7182 | 18.7182 | 0 | 18.7182 | 18.7182 | 0 | 18.7182 | 18.7182 | 0 | 18.7182 | 18.7182 | 0 | 18.7182 | 18.7182 | 0 | 18.7182 | 18.7182 | 0 | 18.7182 | 18.7182 | 0 | 18.7182 | 18.7182 | 0 | 18.7182 | 18.7182 | 0 | 18.7182 | 18.7182 | 0 | 18.7182 | 18.7182 | 0 | 18.7182 | 18.7182 | 0 | 18.7182 | 18.7182 | 0 | 18.7182
|  | 19.3616 | 0 | 19.3616 | 19.6794 | 0 | 19.6794 | 19.6794 | 0 | 19.6794 | 19.6794 | 0 | 19.6794 | 19.6794 | 0 | 19.6794 | 19.6794 | 0 | 19.6794 | 19.6794 | 0 | 19.6794 | 19.6794 | 0 | 19.6794 | 19.6794 | 0 | 19.6794 | 19.6794 | 0 | 19.6794 | 19.6794 | 0 | 19.6794 | 19.6794 | 0 | 19.6794 | 19.6794 | 0 | 19.6794 | 19.6794 | 0 | 19.6794 | 19.6794 | 0 | 19.6794
|  | 23.486 | 0 | 23.486 | 23.8715 | 0 | 23.8715 | 23.8715 | 0 | 23.8715 | 23.8715 | 0 | 23.8715 | 23.8715 | 0 | 23.8715 | 23.8715 | 0 | 23.8715 | 23.8715 | 0 | 23.8715 | 23.8715 | 0 | 23.8715 | 23.8715 | 0 | 23.8715 | 23.8715 | 0 | 23.8715 | 23.8715 | 0 | 23.8715 | 23.8715 | 0 | 23.8715 | 23.8715 | 0 | 23.8715 | 23.8715 | 0 | 23.8715 | 23.8715 | 0 | 23.8715
|  | 29.7007 | 0 | 29.7007 | 30.1882 | 0 | 30.1882 | 30.1882 | 0 | 30.1882 | 30.1882 | 0 | 30.1882 | 30.1882 | 0 | 30.1882 | 30.1882 | 0 | 30.1882 | 30.1882 | 0 | 30.1882 | 30.1882 | 0 | 30.1882 | 30.1882 | 0 | 30.1882 | 30.1882 | 0 | 30.1882 | 30.1882 | 0 | 30.1882 | 30.1882 | 0 | 30.1882 | 30.1882 | 0 | 30.1882 | 30.1882 | 0 | 30.1882 | 30.1882 | 0 | 30.1882
|  | 31.1845 | 0 | 31.1845 | 31.6964 | 0 | 31.6964 | 31.6964 | 0 | 31.6964 | 31.6964 | 0 | 31.6964 | 31.6964 | 0 | 31.6964 | 31.6964 | 0 | 31.6964 | 31.6964 | 0 | 31.6964 | 31.6964 | 0 | 31.6964 | 31.6964 | 0 | 31.6964 | 31.6964 | 0 | 31.6964 | 31.6964 | 0 | 31.6964 | 31.6964 | 0 | 31.6964 | 31.6964 | 0 | 31.6964 | 31.6964 | 0 | 31.6964 | 31.6964 | 0 | 31.6964
|  | 29.4358 | 0 | 29.4358 | 29.919 | 0 | 29.919 | 29.919 | 0 | 29.919 | 29.919 | 0 | 29.919 | 29.919 | 0 | 29.919 | 29.919 | 0 | 29.919 | 29.919 | 0 | 29.919 | 29.919 | 0 | 29.919 | 29.919 | 0 | 29.919 | 29.919 | 0 | 29.919 | 29.919 | 0 | 29.919 | 29.919 | 0 | 29.919 | 29.919 | 0 | 29.919 | 29.919 | 0 | 29.919 | 29.919 | 0 | 29.919
|  | 27.0651 | 0 | 27.0651 | 27.5094 | 0 | 27.5094 | 27.5094 | 0 | 27.5094 | 27.5094 | 0 | 27.5094 | 27.5094 | 0 | 27.5094 | 27.5094 | 0 | 27.5094 | 27.5094 | 0 | 27.5094 | 27.5094 | 0 | 27.5094 | 27.5094 | 0 | 27.5094 | 27.5094 | 0 | 27.5094 | 27.5094 | 0 | 27.5094 | 27.5094 | 0 | 27.5094 | 27.5094 | 0 | 27.5094 | 27.5094 | 0 | 27.5094 | 27.5094 | 0 | 27.5094
|  | 23.1101 | 0 | 23.1101 | 23.4894 | 0 | 23.4894 | 23.4894 | 0 | 23.4894 | 23.4894 | 0 | 23.4894 | 23.4894 | 0 | 23.4894 | 23.4894 | 0 | 23.4894 | 23.4894 | 0 | 23.4894 | 23.4894 | 0 | 23.4894 | 23.4894 | 0 | 23.4894 | 23.4894 | 0 | 23.4894 | 23.4894 | 0 | 23.4894 | 23.4894 | 0 | 23.4894 | 23.4894 | 0 | 23.4894 | 23.4894 | 0 | 23.4894 | 23.4894 | 0 | 23.4894
|  | 19.4048 | 0 | 19.4048 | 19.7233 | 0 | 19.7233 | 19.7233 | 0 | 19.7233 | 19.7233 | 0 | 19.7233 | 19.7233 | 0 | 19.7233 | 19.7233 | 0 | 19.7233 | 19.7233 | 0 | 19.7233 | 19.7233 | 0 | 19.7233 | 19.7233 | 0 | 19.7233 | 19.7233 | 0 | 19.7233 | 19.7233 | 0 | 19.7233 | 19.7233 | 0 | 19.7233 | 19.7233 | 0 | 19.7233 | 19.7233 | 0 | 19.7233 | 19.7233 | 0 | 19.7233
|  | 17.6262 | 0 | 17.6262 | 17.9156 | 0 | 17.9156 | 17.9156 | 0 | 17.9156 | 17.9156 | 0 | 17.9156 | 17.9156 | 0 | 17.9156 | 17.9156 | 0 | 17.9156 | 17.9156 | 0 | 17.9156 | 17.9156 | 0 | 17.9156 | 17.9156 | 0 | 17.9156 | 17.9156 | 0 | 17.9156 | 17.9156 | 0 | 17.9156 | 17.9156 | 0 | 17.9156 | 17.9156 | 0 | 17.9156 | 17.9156 | 0 | 17.9156 | 17.9156 | 0 | 17.9156
|  | 16.2192 | 0 | 16.2192 | 16.4854 | 0 | 16.4854 | 16.4854 | 0 | 16.4854 | 16.4854 | 0 | 16.4854 | 16.4854 | 0 | 16.4854 | 16.4854 | 0 | 16.4854 | 16.4854 | 0 | 16.4854 | 16.4854 | 0 | 16.4854 | 16.4854 | 0 | 16.4854 | 16.4854 | 0 | 16.4854 | 16.4854 | 0 | 16.4854 | 16.4854 | 0 | 16.4854 | 16.4854 | 0 | 16.4854 | 16.4854 | 0 | 16.4854 | 16.4854 | 0 | 16.4854
|  | 15.7434 | 0 | 15.7434 | 16.0018 | 0 | 16.0018 | 16.0018 | 0 | 16.0018 | 16.0018 | 0 | 16.0018 | 16.0018 | 0 | 16.0018 | 16.0018 | 0 | 16.0018 | 16.0018 | 0 | 16.0018 | 16.0018 | 0 | 16.0018 | 16.0018 | 0 | 16.0018 | 16.0018 | 0 | 16.0018 | 16.0018 | 0 | 16.0018 | 16.0018 | 0 | 16.0018 | 16.0018 | 0 | 16.0018 | 16.0018 | 0 | 16.0018 | 16.0018 | 0 | 16.0018
|  | 14.5563 | 0 | 14.5563 | 14.7952 | 0 | 14.7952 | 14.7952 | 0 | 14.7952 | 14.7952 | 0 | 14.7952 | 14.7952 | 0 | 14.7952 | 14.7952 | 0 | 14.7952 | 14.7952 | 0 | 14.7952 | 14.7952 | 0 | 14.7952 | 14.7952 | 0 | 14.7952 | 14.7952 | 0 | 14.7952 | 14.7952 | 0 | 14.7952 | 14.7952 | 0 | 14.7952 | 14.7952 | 0 | 14.7952 | 14.7952 | 0 | 14.7952 | 14.7952 | 0 | 14.7952
|  | 14.0065 | 0 | 14.0065 | 14.2364 | 0 | 14.2364 | 14.2364 | 0 | 14.2364 | 14.2364 | 0 | 14.2364 | 14.2364 | 0 | 14.2364 | 14.2364 | 0 | 14.2364 | 14.2364 | 0 | 14.2364 | 14.2364 | 0 | 14.2364 | 14.2364 | 0 | 14.2364 | 14.2364 | 0 | 14.2364 | 14.2364 | 0 | 14.2364 | 14.2364 | 0 | 14.2364 | 14.2364 | 0 | 14.2364 | 14.2364 | 0 | 14.2364 | 14.2364 | 0 | 14.2364
|  | 14.4814 | 0 | 14.4814 | 14.7191 | 0 | 14.7191 | 14.7191 | 0 | 14.7191 | 14.7191 | 0 | 14.7191 | 14.7191 | 0 | 14.7191 | 14.7191 | 0 | 14.7191 | 14.7191 | 0 | 14.7191 | 14.7191 | 0 | 14.7191 | 14.7191 | 0 | 14.7191 | 14.7191 | 0 | 14.7191 | 14.7191 | 0 | 14.7191 | 14.7191 | 0 | 14.7191 | 14.7191 | 0 | 14.7191 | 14.7191 | 0 | 14.7191 | 14.7191 | 0 | 14.7191
|  | 16.4942 | 0 | 16.4942 | 16.7649 | 0 | 16.7649 | 16.7649 | 0 | 16.7649 | 16.7649 | 0 | 16.7649 | 16.7649 | 0 | 16.7649 | 16.7649 | 0 | 16.7649 | 16.7649 | 0 | 16.7649 | 16.7649 | 0 | 16.7649 | 16.7649 | 0 | 16.7649 | 16.7649 | 0 | 16.7649 | 16.7649 | 0 | 16.7649 | 16.7649 | 0 | 16.7649 | 16.7649 | 0 | 16.7649 | 16.7649 | 0 | 16.7649 | 16.7649 | 0 | 16.7649
|  | 20.8447 | 0 | 20.8447 | 21.1869 | 0 | 21.1869 | 21.1869 | 0 | 21.1869 | 21.1869 | 0 | 21.1869 | 21.1869 | 0 | 21.1869 | 21.1869 | 0 | 21.1869 | 21.1869 | 0 | 21.1869 | 21.1869 | 0 | 21.1869 | 21.1869 | 0 | 21.1869 | 21.1869 | 0 | 21.1869 | 21.1869 | 0 | 21.1869 | 21.1869 | 0 | 21.1869 | 21.1869 | 0 | 21.1869 | 21.1869 | 0 | 21.1869 | 21.1869 | 0 | 21.1869
|  | 22.1407 | 0 | 22.1407 | 22.5041 | 0 | 22.5041 | 22.5041 | 0 | 22.5041 | 22.5041 | 0 | 22.5041 | 22.5041 | 0 | 22.5041 | 22.5041 | 0 | 22.5041 | 22.5041 | 0 | 22.5041 | 22.5041 | 0 | 22.5041 | 22.5041 | 0 | 22.5041 | 22.5041 | 0 | 22.5041 | 22.5041 | 0 | 22.5041 | 22.5041 | 0 | 22.5041 | 22.5041 | 0 | 22.5041 | 22.5041 | 0 | 22.5041 | 22.5041 | 0 | 22.5041
|  | 19.5215 | 0 | 19.5215 | 19.842 | 0 | 19.842 | 19.842 | 0 | 19.842 | 19.842 | 0 | 19.842 | 19.842 | 0 | 19.842 | 19.842 | 0 | 19.842 | 19.842 | 0 | 19.842 | 19.842 | 0 | 19.842 | 19.842 | 0 | 19.842 | 19.842 | 0 | 19.842 | 19.842 | 0 | 19.842 | 19.842 | 0 | 19.842 | 19.842 | 0 | 19.842 | 19.842 | 0 | 19.842 | 19.842 | 0 | 19.842
|  | 18.18 | 0 | 18.18 | 18.4785 | 0 | 18.4785 | 18.4785 | 0 | 18.4785 | 18.4785 | 0 | 18.4785 | 18.4785 | 0 | 18.4785 | 18.4785 | 0 | 18.4785 | 18.4785 | 0 | 18.4785 | 18.4785 | 0 | 18.4785 | 18.4785 | 0 | 18.4785 | 18.4785 | 0 | 18.4785 | 18.4785 | 0 | 18.4785 | 18.4785 | 0 | 18.4785 | 18.4785 | 0 | 18.4785 | 18.4785 | 0 | 18.4785 | 18.4785 | 0 | 18.4785
|  | 16.6429 | 0 | 16.6429 | 16.9161 | 0 | 16.9161 | 16.9161 | 0 | 16.9161 | 16.9161 | 0 | 16.9161 | 16.9161 | 0 | 16.9161 | 16.9161 | 0 | 16.9161 | 16.9161 | 0 | 16.9161 | 16.9161 | 0 | 16.9161 | 16.9161 | 0 | 16.9161 | 16.9161 | 0 | 16.9161 | 16.9161 | 0 | 16.9161 | 16.9161 | 0 | 16.9161 | 16.9161 | 0 | 16.9161 | 16.9161 | 0 | 16.9161 | 16.9161 | 0 | 16.9161
|  | 16.0549 | 0 | 16.0549 | 16.3184 | 0 | 16.3184 | 16.3184 | 0 | 16.3184 | 16.3184 | 0 | 16.3184 | 16.3184 | 0 | 16.3184 | 16.3184 | 0 | 16.3184 | 16.3184 | 0 | 16.3184 | 16.3184 | 0 | 16.3184 | 16.3184 | 0 | 16.3184 | 16.3184 | 0 | 16.3184 | 16.3184 | 0 | 16.3184 | 16.3184 | 0 | 16.3184 | 16.3184 | 0 | 16.3184 | 16.3184 | 0 | 16.3184 | 16.3184 | 0 | 16.3184
|  | 15.7842 | 0 | 15.7842 | 16.0433 | 0 | 16.0433 | 16.0433 | 0 | 16.0433 | 16.0433 | 0 | 16.0433 | 16.0433 | 0 | 16.0433 | 16.0433 | 0 | 16.0433 | 16.0433 | 0 | 16.0433 | 16.0433 | 0 | 16.0433 | 16.0433 | 0 | 16.0433 | 16.0433 | 0 | 16.0433 | 16.0433 | 0 | 16.0433 | 16.0433 | 0 | 16.0433 | 16.0433 | 0 | 16.0433 | 16.0433 | 0 | 16.0433 | 16.0433 | 0 | 16.0433
|  | 15.23 | 0 | 15.23 | 15.48 | 0 | 15.48 | 15.48 | 0 | 15.48 | 15.48 | 0 | 15.48 | 15.48 | 0 | 15.48 | 15.48 | 0 | 15.48 | 15.48 | 0 | 15.48 | 15.48 | 0 | 15.48 | 15.48 | 0 | 15.48 | 15.48 | 0 | 15.48 | 15.48 | 0 | 15.48 | 15.48 | 0 | 15.48 | 15.48 | 0 | 15.48 | 15.48 | 0 | 15.48 | 15.48 | 0 | 15.48
|  | 15.3127 | 0 | 15.3127 | 15.564 | 0 | 15.564 | 15.564 | 0 | 15.564 | 15.564 | 0 | 15.564 | 15.564 | 0 | 15.564 | 15.564 | 0 | 15.564 | 15.564 | 0 | 15.564 | 15.564 | 0 | 15.564 | 15.564 | 0 | 15.564 | 15.564 | 0 | 15.564 | 15.564 | 0 | 15.564 | 15.564 | 0 | 15.564 | 15.564 | 0 | 15.564 | 15.564 | 0 | 15.564 | 15.564 | 0 | 15.564
|  | 16.8252 | 0 | 16.8252 | 17.1014 | 0 | 17.1014 | 17.1014 | 0 | 17.1014 | 17.1014 | 0 | 17.1014 | 17.1014 | 0 | 17.1014 | 17.1014 | 0 | 17.1014 | 17.1014 | 0 | 17.1014 | 17.1014 | 0 | 17.1014 | 17.1014 | 0 | 17.1014 | 17.1014 | 0 | 17.1014 | 17.1014 | 0 | 17.1014 | 17.1014 | 0 | 17.1014 | 17.1014 | 0 | 17.1014 | 17.1014 | 0 | 17.1014 | 17.1014 | 0 | 17.1014
|  | 20.1587 | 0 | 20.1587 | 20.4896 | 0 | 20.4896 | 20.4896 | 0 | 20.4896 | 20.4896 | 0 | 20.4896 | 20.4896 | 0 | 20.4896 | 20.4896 | 0 | 20.4896 | 20.4896 | 0 | 20.4896 | 20.4896 | 0 | 20.4896 | 20.4896 | 0 | 20.4896 | 20.4896 | 0 | 20.4896 | 20.4896 | 0 | 20.4896 | 20.4896 | 0 | 20.4896 | 20.4896 | 0 | 20.4896 | 20.4896 | 0 | 20.4896 | 20.4896 | 0 | 20.4896
|  | 27.4306 | 0 | 27.4306 | 27.8809 | 0 | 27.8809 | 27.8809 | 0 | 27.8809 | 27.8809 | 0 | 27.8809 | 27.8809 | 0 | 27.8809 | 27.8809 | 0 | 27.8809 | 27.8809 | 0 | 27.8809 | 27.8809 | 0 | 27.8809 | 27.8809 | 0 | 27.8809 | 27.8809 | 0 | 27.8809 | 27.8809 | 0 | 27.8809 | 27.8809 | 0 | 27.8809 | 27.8809 | 0 | 27.8809 | 27.8809 | 0 | 27.8809 | 27.8809 | 0 | 27.8809
|  | 29.9455 | 0 | 29.9455 | 30.437 | 0 | 30.437 | 30.437 | 0 | 30.437 | 30.437 | 0 | 30.437 | 30.437 | 0 | 30.437 | 30.437 | 0 | 30.437 | 30.437 | 0 | 30.437 | 30.437 | 0 | 30.437 | 30.437 | 0 | 30.437 | 30.437 | 0 | 30.437 | 30.437 | 0 | 30.437 | 30.437 | 0 | 30.437 | 30.437 | 0 | 30.437 | 30.437 | 0 | 30.437 | 30.437 | 0 | 30.437
|  | 28.7878 | 0 | 28.7878 | 29.2603 | 0 | 29.2603 | 29.2603 | 0 | 29.2603 | 29.2603 | 0 | 29.2603 | 29.2603 | 0 | 29.2603 | 29.2603 | 0 | 29.2603 | 29.2603 | 0 | 29.2603 | 29.2603 | 0 | 29.2603 | 29.2603 | 0 | 29.2603 | 29.2603 | 0 | 29.2603 | 29.2603 | 0 | 29.2603 | 29.2603 | 0 | 29.2603 | 29.2603 | 0 | 29.2603 | 29.2603 | 0 | 29.2603 | 29.2603 | 0 | 29.2603
|  | 26.7733 | 0 | 26.7733 | 27.2127 | 0 | 27.2127 | 27.2127 | 0 | 27.2127 | 27.2127 | 0 | 27.2127 | 27.2127 | 0 | 27.2127 | 27.2127 | 0 | 27.2127 | 27.2127 | 0 | 27.2127 | 27.2127 | 0 | 27.2127 | 27.2127 | 0 | 27.2127 | 27.2127 | 0 | 27.2127 | 27.2127 | 0 | 27.2127 | 27.2127 | 0 | 27.2127 | 27.2127 | 0 | 27.2127 | 27.2127 | 0 | 27.2127 | 27.2127 | 0 | 27.2127
|  | 23.4289 | 0 | 23.4289 | 23.8134 | 0 | 23.8134 | 23.8134 | 0 | 23.8134 | 23.8134 | 0 | 23.8134 | 23.8134 | 0 | 23.8134 | 23.8134 | 0 | 23.8134 | 23.8134 | 0 | 23.8134 | 23.8134 | 0 | 23.8134 | 23.8134 | 0 | 23.8134 | 23.8134 | 0 | 23.8134 | 23.8134 | 0 | 23.8134 | 23.8134 | 0 | 23.8134 | 23.8134 | 0 | 23.8134 | 23.8134 | 0 | 23.8134 | 23.8134 | 0 | 23.8134
|  | 19.3995 | 0 | 19.3995 | 19.7179 | 0 | 19.7179 | 19.7179 | 0 | 19.7179 | 19.7179 | 0 | 19.7179 | 19.7179 | 0 | 19.7179 | 19.7179 | 0 | 19.7179 | 19.7179 | 0 | 19.7179 | 19.7179 | 0 | 19.7179 | 19.7179 | 0 | 19.7179 | 19.7179 | 0 | 19.7179 | 19.7179 | 0 | 19.7179 | 19.7179 | 0 | 19.7179 | 19.7179 | 0 | 19.7179 | 19.7179 | 0 | 19.7179 | 19.7179 | 0 | 19.7179
|  | 17.0907 | 0 | 17.0907 | 17.3712 | 0 | 17.3712 | 17.3712 | 0 | 17.3712 | 17.3712 | 0 | 17.3712 | 17.3712 | 0 | 17.3712 | 17.3712 | 0 | 17.3712 | 17.3712 | 0 | 17.3712 | 17.3712 | 0 | 17.3712 | 17.3712 | 0 | 17.3712 | 17.3712 | 0 | 17.3712 | 17.3712 | 0 | 17.3712 | 17.3712 | 0 | 17.3712 | 17.3712 | 0 | 17.3712 | 17.3712 | 0 | 17.3712 | 17.3712 | 0 | 17.3712
|  | 15.2474 | 0 | 15.2474 | 15.4977 | 0 | 15.4977 | 15.4977 | 0 | 15.4977 | 15.4977 | 0 | 15.4977 | 15.4977 | 0 | 15.4977 | 15.4977 | 0 | 15.4977 | 15.4977 | 0 | 15.4977 | 15.4977 | 0 | 15.4977 | 15.4977 | 0 | 15.4977 | 15.4977 | 0 | 15.4977 | 15.4977 | 0 | 15.4977 | 15.4977 | 0 | 15.4977 | 15.4977 | 0 | 15.4977 | 15.4977 | 0 | 15.4977 | 15.4977 | 0 | 15.4977
|  | 14.6482 | 0 | 14.6482 | 14.8886 | 0 | 14.8886 | 14.8886 | 0 | 14.8886 | 14.8886 | 0 | 14.8886 | 14.8886 | 0 | 14.8886 | 14.8886 | 0 | 14.8886 | 14.8886 | 0 | 14.8886 | 14.8886 | 0 | 14.8886 | 14.8886 | 0 | 14.8886 | 14.8886 | 0 | 14.8886 | 14.8886 | 0 | 14.8886 | 14.8886 | 0 | 14.8886 | 14.8886 | 0 | 14.8886 | 14.8886 | 0 | 14.8886 | 14.8886 | 0 | 14.8886
|  | 13.6823 | 0 | 13.6823 | 13.9069 | 0 | 13.9069 | 13.9069 | 0 | 13.9069 | 13.9069 | 0 | 13.9069 | 13.9069 | 0 | 13.9069 | 13.9069 | 0 | 13.9069 | 13.9069 | 0 | 13.9069 | 13.9069 | 0 | 13.9069 | 13.9069 | 0 | 13.9069 | 13.9069 | 0 | 13.9069 | 13.9069 | 0 | 13.9069 | 13.9069 | 0 | 13.9069 | 13.9069 | 0 | 13.9069 | 13.9069 | 0 | 13.9069 | 13.9069 | 0 | 13.9069
|  | 13.2271 | 0 | 13.2271 | 13.4442 | 0 | 13.4442 | 13.4442 | 0 | 13.4442 | 13.4442 | 0 | 13.4442 | 13.4442 | 0 | 13.4442 | 13.4442 | 0 | 13.4442 | 13.4442 | 0 | 13.4442 | 13.4442 | 0 | 13.4442 | 13.4442 | 0 | 13.4442 | 13.4442 | 0 | 13.4442 | 13.4442 | 0 | 13.4442 | 13.4442 | 0 | 13.4442 | 13.4442 | 0 | 13.4442 | 13.4442 | 0 | 13.4442 | 13.4442 | 0 | 13.4442
|  | 13.8088 | 0 | 13.8088 | 14.0355 | 0 | 14.0355 | 14.0355 | 0 | 14.0355 | 14.0355 | 0 | 14.0355 | 14.0355 | 0 | 14.0355 | 14.0355 | 0 | 14.0355 | 14.0355 | 0 | 14.0355 | 14.0355 | 0 | 14.0355 | 14.0355 | 0 | 14.0355 | 14.0355 | 0 | 14.0355 | 14.0355 | 0 | 14.0355 | 14.0355 | 0 | 14.0355 | 14.0355 | 0 | 14.0355 | 14.0355 | 0 | 14.0355 | 14.0355 | 0 | 14.0355
|  | 16.3578 | 0 | 16.3578 | 16.6263 | 0 | 16.6263 | 16.6263 | 0 | 16.6263 | 16.6263 | 0 | 16.6263 | 16.6263 | 0 | 16.6263 | 16.6263 | 0 | 16.6263 | 16.6263 | 0 | 16.6263 | 16.6263 | 0 | 16.6263 | 16.6263 | 0 | 16.6263 | 16.6263 | 0 | 16.6263 | 16.6263 | 0 | 16.6263 | 16.6263 | 0 | 16.6263 | 16.6263 | 0 | 16.6263 | 16.6263 | 0 | 16.6263 | 16.6263 | 0 | 16.6263
|  | 20.2579 | 0 | 20.2579 | 20.5904 | 0 | 20.5904 | 20.5904 | 0 | 20.5904 | 20.5904 | 0 | 20.5904 | 20.5904 | 0 | 20.5904 | 20.5904 | 0 | 20.5904 | 20.5904 | 0 | 20.5904 | 20.5904 | 0 | 20.5904 | 20.5904 | 0 | 20.5904 | 20.5904 | 0 | 20.5904 | 20.5904 | 0 | 20.5904 | 20.5904 | 0 | 20.5904 | 20.5904 | 0 | 20.5904 | 20.5904 | 0 | 20.5904 | 20.5904 | 0 | 20.5904
|  | 21.8087 | 0 | 21.8087 | 22.1667 | 0 | 22.1667 | 22.1667 | 0 | 22.1667 | 22.1667 | 0 | 22.1667 | 22.1667 | 0 | 22.1667 | 22.1667 | 0 | 22.1667 | 22.1667 | 0 | 22.1667 | 22.1667 | 0 | 22.1667 | 22.1667 | 0 | 22.1667 | 22.1667 | 0 | 22.1667 | 22.1667 | 0 | 22.1667 | 22.1667 | 0 | 22.1667 | 22.1667 | 0 | 22.1667 | 22.1667 | 0 | 22.1667 | 22.1667 | 0 | 22.1667
|  | 21.4217 | 0 | 21.4217 | 21.7733 | 0 | 21.7733 | 21.7733 | 0 | 21.7733 | 21.7733 | 0 | 21.7733 | 21.7733 | 0 | 21.7733 | 21.7733 | 0 | 21.7733 | 21.7733 | 0 | 21.7733 | 21.7733 | 0 | 21.7733 | 21.7733 | 0 | 21.7733 | 21.7733 | 0 | 21.7733 | 21.7733 | 0 | 21.7733 | 21.7733 | 0 | 21.7733 | 21.7733 | 0 | 21.7733 | 21.7733 | 0 | 21.7733 | 21.7733 | 0 | 21.7733
|  | 21.6329 | 0 | 21.6329 | 21.988 | 0 | 21.988 | 21.988 | 0 | 21.988 | 21.988 | 0 | 21.988 | 21.988 | 0 | 21.988 | 21.988 | 0 | 21.988 | 21.988 | 0 | 21.988 | 21.988 | 0 | 21.988 | 21.988 | 0 | 21.988 | 21.988 | 0 | 21.988 | 21.988 | 0 | 21.988 | 21.988 | 0 | 21.988 | 21.988 | 0 | 21.988 | 21.988 | 0 | 21.988 | 21.988 | 0 | 21.988
|  | 20.8879 | 0 | 20.8879 | 21.2307 | 0 | 21.2307 | 21.2307 | 0 | 21.2307 | 21.2307 | 0 | 21.2307 | 21.2307 | 0 | 21.2307 | 21.2307 | 0 | 21.2307 | 21.2307 | 0 | 21.2307 | 21.2307 | 0 | 21.2307 | 21.2307 | 0 | 21.2307 | 21.2307 | 0 | 21.2307 | 21.2307 | 0 | 21.2307 | 21.2307 | 0 | 21.2307 | 21.2307 | 0 | 21.2307 | 21.2307 | 0 | 21.2307 | 21.2307 | 0 | 21.2307
|  | 21.4537 | 0 | 21.4537 | 21.8058 | 0 | 21.8058 | 21.8058 | 0 | 21.8058 | 21.8058 | 0 | 21.8058 | 21.8058 | 0 | 21.8058 | 21.8058 | 0 | 21.8058 | 21.8058 | 0 | 21.8058 | 21.8058 | 0 | 21.8058 | 21.8058 | 0 | 21.8058 | 21.8058 | 0 | 21.8058 | 21.8058 | 0 | 21.8058 | 21.8058 | 0 | 21.8058 | 21.8058 | 0 | 21.8058 | 21.8058 | 0 | 21.8058 | 21.8058 | 0 | 21.8058
|  | 21.9521 | 0 | 21.9521 | 22.3124 | 0 | 22.3124 | 22.3124 | 0 | 22.3124 | 22.3124 | 0 | 22.3124 | 22.3124 | 0 | 22.3124 | 22.3124 | 0 | 22.3124 | 22.3124 | 0 | 22.3124 | 22.3124 | 0 | 22.3124 | 22.3124 | 0 | 22.3124 | 22.3124 | 0 | 22.3124 | 22.3124 | 0 | 22.3124 | 22.3124 | 0 | 22.3124 | 22.3124 | 0 | 22.3124 | 22.3124 | 0 | 22.3124 | 22.3124 | 0 | 22.3124
|  | 22.9006 | 0 | 22.9006 | 23.2765 | 0 | 23.2765 | 23.2765 | 0 | 23.2765 | 23.2765 | 0 | 23.2765 | 23.2765 | 0 | 23.2765 | 23.2765 | 0 | 23.2765 | 23.2765 | 0 | 23.2765 | 23.2765 | 0 | 23.2765 | 23.2765 | 0 | 23.2765 | 23.2765 | 0 | 23.2765 | 23.2765 | 0 | 23.2765 | 23.2765 | 0 | 23.2765 | 23.2765 | 0 | 23.2765 | 23.2765 | 0 | 23.2765 | 23.2765 | 0 | 23.2765
|  | 22.2591 | 0 | 22.2591 | 22.6244 | 0 | 22.6244 | 22.6244 | 0 | 22.6244 | 22.6244 | 0 | 22.6244 | 22.6244 | 0 | 22.6244 | 22.6244 | 0 | 22.6244 | 22.6244 | 0 | 22.6244 | 22.6244 | 0 | 22.6244 | 22.6244 | 0 | 22.6244 | 22.6244 | 0 | 22.6244 | 22.6244 | 0 | 22.6244 | 22.6244 | 0 | 22.6244 | 22.6244 | 0 | 22.6244 | 22.6244 | 0 | 22.6244 | 22.6244 | 0 | 22.6244
|  | 23.1576 | 0 | 23.1576 | 23.5377 | 0 | 23.5377 | 23.5377 | 0 | 23.5377 | 23.5377 | 0 | 23.5377 | 23.5377 | 0 | 23.5377 | 23.5377 | 0 | 23.5377 | 23.5377 | 0 | 23.5377 | 23.5377 | 0 | 23.5377 | 23.5377 | 0 | 23.5377 | 23.5377 | 0 | 23.5377 | 23.5377 | 0 | 23.5377 | 23.5377 | 0 | 23.5377 | 23.5377 | 0 | 23.5377 | 23.5377 | 0 | 23.5377 | 23.5377 | 0 | 23.5377
|  | 25.141 | 0 | 25.141 | 25.5537 | 0 | 25.5537 | 25.5537 | 0 | 25.5537 | 25.5537 | 0 | 25.5537 | 25.5537 | 0 | 25.5537 | 25.5537 | 0 | 25.5537 | 25.5537 | 0 | 25.5537 | 25.5537 | 0 | 25.5537 | 25.5537 | 0 | 25.5537 | 25.5537 | 0 | 25.5537 | 25.5537 | 0 | 25.5537 | 25.5537 | 0 | 25.5537 | 25.5537 | 0 | 25.5537 | 25.5537 | 0 | 25.5537 | 25.5537 | 0 | 25.5537
|  | 30.4304 | 0 | 30.4304 | 30.9299 | 0 | 30.9299 | 30.9299 | 0 | 30.9299 | 30.9299 | 0 | 30.9299 | 30.9299 | 0 | 30.9299 | 30.9299 | 0 | 30.9299 | 30.9299 | 0 | 30.9299 | 30.9299 | 0 | 30.9299 | 30.9299 | 0 | 30.9299 | 30.9299 | 0 | 30.9299 | 30.9299 | 0 | 30.9299 | 30.9299 | 0 | 30.9299 | 30.9299 | 0 | 30.9299 | 30.9299 | 0 | 30.9299 | 30.9299 | 0 | 30.9299
|  | 32.9972 | 0 | 32.9972 | 33.5388 | 0 | 33.5388 | 33.5388 | 0 | 33.5388 | 33.5388 | 0 | 33.5388 | 33.5388 | 0 | 33.5388 | 33.5388 | 0 | 33.5388 | 33.5388 | 0 | 33.5388 | 33.5388 | 0 | 33.5388 | 33.5388 | 0 | 33.5388 | 33.5388 | 0 | 33.5388 | 33.5388 | 0 | 33.5388 | 33.5388 | 0 | 33.5388 | 33.5388 | 0 | 33.5388 | 33.5388 | 0 | 33.5388 | 33.5388 | 0 | 33.5388
|  | 30.4835 | 0 | 30.4835 | 30.9839 | 0 | 30.9839 | 30.9839 | 0 | 30.9839 | 30.9839 | 0 | 30.9839 | 30.9839 | 0 | 30.9839 | 30.9839 | 0 | 30.9839 | 30.9839 | 0 | 30.9839 | 30.9839 | 0 | 30.9839 | 30.9839 | 0 | 30.9839 | 30.9839 | 0 | 30.9839 | 30.9839 | 0 | 30.9839 | 30.9839 | 0 | 30.9839 | 30.9839 | 0 | 30.9839 | 30.9839 | 0 | 30.9839 | 30.9839 | 0 | 30.9839
|  | 27.8344 | 0 | 27.8344 | 28.2913 | 0 | 28.2913 | 28.2913 | 0 | 28.2913 | 28.2913 | 0 | 28.2913 | 28.2913 | 0 | 28.2913 | 28.2913 | 0 | 28.2913 | 28.2913 | 0 | 28.2913 | 28.2913 | 0 | 28.2913 | 28.2913 | 0 | 28.2913 | 28.2913 | 0 | 28.2913 | 28.2913 | 0 | 28.2913 | 28.2913 | 0 | 28.2913 | 28.2913 | 0 | 28.2913 | 28.2913 | 0 | 28.2913 | 28.2913 | 0 | 28.2913
|  | 23.9181 | 0 | 23.9181 | 24.3107 | 0 | 24.3107 | 24.3107 | 0 | 24.3107 | 24.3107 | 0 | 24.3107 | 24.3107 | 0 | 24.3107 | 24.3107 | 0 | 24.3107 | 24.3107 | 0 | 24.3107 | 24.3107 | 0 | 24.3107 | 24.3107 | 0 | 24.3107 | 24.3107 | 0 | 24.3107 | 24.3107 | 0 | 24.3107 | 24.3107 | 0 | 24.3107 | 24.3107 | 0 | 24.3107 | 24.3107 | 0 | 24.3107 | 24.3107 | 0 | 24.3107
|  | 19.5955 | 0 | 19.5955 | 19.9171 | 0 | 19.9171 | 19.9171 | 0 | 19.9171 | 19.9171 | 0 | 19.9171 | 19.9171 | 0 | 19.9171 | 19.9171 | 0 | 19.9171 | 19.9171 | 0 | 19.9171 | 19.9171 | 0 | 19.9171 | 19.9171 | 0 | 19.9171 | 19.9171 | 0 | 19.9171 | 19.9171 | 0 | 19.9171 | 19.9171 | 0 | 19.9171 | 19.9171 | 0 | 19.9171 | 19.9171 | 0 | 19.9171 | 19.9171 | 0 | 19.9171
|  | 17.5351 | 0 | 17.5351 | 17.8229 | 0 | 17.8229 | 17.8229 | 0 | 17.8229 | 17.8229 | 0 | 17.8229 | 17.8229 | 0 | 17.8229 | 17.8229 | 0 | 17.8229 | 17.8229 | 0 | 17.8229 | 17.8229 | 0 | 17.8229 | 17.8229 | 0 | 17.8229 | 17.8229 | 0 | 17.8229 | 17.8229 | 0 | 17.8229 | 17.8229 | 0 | 17.8229 | 17.8229 | 0 | 17.8229 | 17.8229 | 0 | 17.8229 | 17.8229 | 0 | 17.8229
|  | 15.9443 | 0 | 15.9443 | 16.206 | 0 | 16.206 | 16.206 | 0 | 16.206 | 16.206 | 0 | 16.206 | 16.206 | 0 | 16.206 | 16.206 | 0 | 16.206 | 16.206 | 0 | 16.206 | 16.206 | 0 | 16.206 | 16.206 | 0 | 16.206 | 16.206 | 0 | 16.206 | 16.206 | 0 | 16.206 | 16.206 | 0 | 16.206 | 16.206 | 0 | 16.206 | 16.206 | 0 | 16.206 | 16.206 | 0 | 16.206
|  | 15.2242 | 0 | 15.2242 | 15.4741 | 0 | 15.4741 | 15.4741 | 0 | 15.4741 | 15.4741 | 0 | 15.4741 | 15.4741 | 0 | 15.4741 | 15.4741 | 0 | 15.4741 | 15.4741 | 0 | 15.4741 | 15.4741 | 0 | 15.4741 | 15.4741 | 0 | 15.4741 | 15.4741 | 0 | 15.4741 | 15.4741 | 0 | 15.4741 | 15.4741 | 0 | 15.4741 | 15.4741 | 0 | 15.4741 | 15.4741 | 0 | 15.4741 | 15.4741 | 0 | 15.4741
|  | 14.1793 | 0 | 14.1793 | 14.4121 | 0 | 14.4121 | 14.4121 | 0 | 14.4121 | 14.4121 | 0 | 14.4121 | 14.4121 | 0 | 14.4121 | 14.4121 | 0 | 14.4121 | 14.4121 | 0 | 14.4121 | 14.4121 | 0 | 14.4121 | 14.4121 | 0 | 14.4121 | 14.4121 | 0 | 14.4121 | 14.4121 | 0 | 14.4121 | 14.4121 | 0 | 14.4121 | 14.4121 | 0 | 14.4121 | 14.4121 | 0 | 14.4121 | 14.4121 | 0 | 14.4121
|  | 13.526 | 0 | 13.526 | 13.7481 | 0 | 13.7481 | 13.7481 | 0 | 13.7481 | 13.7481 | 0 | 13.7481 | 13.7481 | 0 | 13.7481 | 13.7481 | 0 | 13.7481 | 13.7481 | 0 | 13.7481 | 13.7481 | 0 | 13.7481 | 13.7481 | 0 | 13.7481 | 13.7481 | 0 | 13.7481 | 13.7481 | 0 | 13.7481 | 13.7481 | 0 | 13.7481 | 13.7481 | 0 | 13.7481 | 13.7481 | 0 | 13.7481 | 13.7481 | 0 | 13.7481
|  | 14.3203 | 0 | 14.3203 | 14.5554 | 0 | 14.5554 | 14.5554 | 0 | 14.5554 | 14.5554 | 0 | 14.5554 | 14.5554 | 0 | 14.5554 | 14.5554 | 0 | 14.5554 | 14.5554 | 0 | 14.5554 | 14.5554 | 0 | 14.5554 | 14.5554 | 0 | 14.5554 | 14.5554 | 0 | 14.5554 | 14.5554 | 0 | 14.5554 | 14.5554 | 0 | 14.5554 | 14.5554 | 0 | 14.5554 | 14.5554 | 0 | 14.5554 | 14.5554 | 0 | 14.5554
|  | 16.3288 | 0 | 16.3288 | 16.5969 | 0 | 16.5969 | 16.5969 | 0 | 16.5969 | 16.5969 | 0 | 16.5969 | 16.5969 | 0 | 16.5969 | 16.5969 | 0 | 16.5969 | 16.5969 | 0 | 16.5969 | 16.5969 | 0 | 16.5969 | 16.5969 | 0 | 16.5969 | 16.5969 | 0 | 16.5969 | 16.5969 | 0 | 16.5969 | 16.5969 | 0 | 16.5969 | 16.5969 | 0 | 16.5969 | 16.5969 | 0 | 16.5969 | 16.5969 | 0 | 16.5969
|  | 20.3323 | 0 | 20.3323 | 20.666 | 0 | 20.666 | 20.666 | 0 | 20.666 | 20.666 | 0 | 20.666 | 20.666 | 0 | 20.666 | 20.666 | 0 | 20.666 | 20.666 | 0 | 20.666 | 20.666 | 0 | 20.666 | 20.666 | 0 | 20.666 | 20.666 | 0 | 20.666 | 20.666 | 0 | 20.666 | 20.666 | 0 | 20.666 | 20.666 | 0 | 20.666 | 20.666 | 0 | 20.666 | 20.666 | 0 | 20.666
|  | 21.9738 | 0 | 21.9738 | 22.3345 | 0 | 22.3345 | 22.3345 | 0 | 22.3345 | 22.3345 | 0 | 22.3345 | 22.3345 | 0 | 22.3345 | 22.3345 | 0 | 22.3345 | 22.3345 | 0 | 22.3345 | 22.3345 | 0 | 22.3345 | 22.3345 | 0 | 22.3345 | 22.3345 | 0 | 22.3345 | 22.3345 | 0 | 22.3345 | 22.3345 | 0 | 22.3345 | 22.3345 | 0 | 22.3345 | 22.3345 | 0 | 22.3345 | 22.3345 | 0 | 22.3345
|  | 19.7688 | 0 | 19.7688 | 20.0933 | 0 | 20.0933 | 20.0933 | 0 | 20.0933 | 20.0933 | 0 | 20.0933 | 20.0933 | 0 | 20.0933 | 20.0933 | 0 | 20.0933 | 20.0933 | 0 | 20.0933 | 20.0933 | 0 | 20.0933 | 20.0933 | 0 | 20.0933 | 20.0933 | 0 | 20.0933 | 20.0933 | 0 | 20.0933 | 20.0933 | 0 | 20.0933 | 20.0933 | 0 | 20.0933 | 20.0933 | 0 | 20.0933 | 20.0933 | 0 | 20.0933
|  | 20.005 | 0 | 20.005 | 20.3334 | 0 | 20.3334 | 20.3334 | 0 | 20.3334 | 20.3334 | 0 | 20.3334 | 20.3334 | 0 | 20.3334 | 20.3334 | 0 | 20.3334 | 20.3334 | 0 | 20.3334 | 20.3334 | 0 | 20.3334 | 20.3334 | 0 | 20.3334 | 20.3334 | 0 | 20.3334 | 20.3334 | 0 | 20.3334 | 20.3334 | 0 | 20.3334 | 20.3334 | 0 | 20.3334 | 20.3334 | 0 | 20.3334 | 20.3334 | 0 | 20.3334
|  | 19.4502 | 0 | 19.4502 | 19.7694 | 0 | 19.7694 | 19.7694 | 0 | 19.7694 | 19.7694 | 0 | 19.7694 | 19.7694 | 0 | 19.7694 | 19.7694 | 0 | 19.7694 | 19.7694 | 0 | 19.7694 | 19.7694 | 0 | 19.7694 | 19.7694 | 0 | 19.7694 | 19.7694 | 0 | 19.7694 | 19.7694 | 0 | 19.7694 | 19.7694 | 0 | 19.7694 | 19.7694 | 0 | 19.7694 | 19.7694 | 0 | 19.7694 | 19.7694 | 0 | 19.7694
|  | 19.8276 | 0 | 19.8276 | 20.153 | 0 | 20.153 | 20.153 | 0 | 20.153 | 20.153 | 0 | 20.153 | 20.153 | 0 | 20.153 | 20.153 | 0 | 20.153 | 20.153 | 0 | 20.153 | 20.153 | 0 | 20.153 | 20.153 | 0 | 20.153 | 20.153 | 0 | 20.153 | 20.153 | 0 | 20.153 | 20.153 | 0 | 20.153 | 20.153 | 0 | 20.153 | 20.153 | 0 | 20.153 | 20.153 | 0 | 20.153
|  | 19.8084 | 0 | 19.8084 | 20.1336 | 0 | 20.1336 | 20.1336 | 0 | 20.1336 | 20.1336 | 0 | 20.1336 | 20.1336 | 0 | 20.1336 | 20.1336 | 0 | 20.1336 | 20.1336 | 0 | 20.1336 | 20.1336 | 0 | 20.1336 | 20.1336 | 0 | 20.1336 | 20.1336 | 0 | 20.1336 | 20.1336 | 0 | 20.1336 | 20.1336 | 0 | 20.1336 | 20.1336 | 0 | 20.1336 | 20.1336 | 0 | 20.1336 | 20.1336 | 0 | 20.1336
|  | 20.0876 | 0 | 20.0876 | 20.4173 | 0 | 20.4173 | 20.4173 | 0 | 20.4173 | 20.4173 | 0 | 20.4173 | 20.4173 | 0 | 20.4173 | 20.4173 | 0 | 20.4173 | 20.4173 | 0 | 20.4173 | 20.4173 | 0 | 20.4173 | 20.4173 | 0 | 20.4173 | 20.4173 | 0 | 20.4173 | 20.4173 | 0 | 20.4173 | 20.4173 | 0 | 20.4173 | 20.4173 | 0 | 20.4173 | 20.4173 | 0 | 20.4173 | 20.4173 | 0 | 20.4173
|  | 20.3049 | 0 | 20.3049 | 20.6382 | 0 | 20.6382 | 20.6382 | 0 | 20.6382 | 20.6382 | 0 | 20.6382 | 20.6382 | 0 | 20.6382 | 20.6382 | 0 | 20.6382 | 20.6382 | 0 | 20.6382 | 20.6382 | 0 | 20.6382 | 20.6382 | 0 | 20.6382 | 20.6382 | 0 | 20.6382 | 20.6382 | 0 | 20.6382 | 20.6382 | 0 | 20.6382 | 20.6382 | 0 | 20.6382 | 20.6382 | 0 | 20.6382 | 20.6382 | 0 | 20.6382
|  | 21.257 | 0 | 21.257 | 21.6059 | 0 | 21.6059 | 21.6059 | 0 | 21.6059 | 21.6059 | 0 | 21.6059 | 21.6059 | 0 | 21.6059 | 21.6059 | 0 | 21.6059 | 21.6059 | 0 | 21.6059 | 21.6059 | 0 | 21.6059 | 21.6059 | 0 | 21.6059 | 21.6059 | 0 | 21.6059 | 21.6059 | 0 | 21.6059 | 21.6059 | 0 | 21.6059 | 21.6059 | 0 | 21.6059 | 21.6059 | 0 | 21.6059 | 21.6059 | 0 | 21.6059
|  | 25.0534 | 0 | 25.0534 | 25.4647 | 0 | 25.4647 | 25.4647 | 0 | 25.4647 | 25.4647 | 0 | 25.4647 | 25.4647 | 0 | 25.4647 | 25.4647 | 0 | 25.4647 | 25.4647 | 0 | 25.4647 | 25.4647 | 0 | 25.4647 | 25.4647 | 0 | 25.4647 | 25.4647 | 0 | 25.4647 | 25.4647 | 0 | 25.4647 | 25.4647 | 0 | 25.4647 | 25.4647 | 0 | 25.4647 | 25.4647 | 0 | 25.4647 | 25.4647 | 0 | 25.4647
|  | 31.3168 | 0 | 31.3168 | 31.8308 | 0 | 31.8308 | 31.8308 | 0 | 31.8308 | 31.8308 | 0 | 31.8308 | 31.8308 | 0 | 31.8308 | 31.8308 | 0 | 31.8308 | 31.8308 | 0 | 31.8308 | 31.8308 | 0 | 31.8308 | 31.8308 | 0 | 31.8308 | 31.8308 | 0 | 31.8308 | 31.8308 | 0 | 31.8308 | 31.8308 | 0 | 31.8308 | 31.8308 | 0 | 31.8308 | 31.8308 | 0 | 31.8308 | 31.8308 | 0 | 31.8308
|  | 33.4556 | 0 | 33.4556 | 34.0047 | 0 | 34.0047 | 34.0047 | 0 | 34.0047 | 34.0047 | 0 | 34.0047 | 34.0047 | 0 | 34.0047 | 34.0047 | 0 | 34.0047 | 34.0047 | 0 | 34.0047 | 34.0047 | 0 | 34.0047 | 34.0047 | 0 | 34.0047 | 34.0047 | 0 | 34.0047 | 34.0047 | 0 | 34.0047 | 34.0047 | 0 | 34.0047 | 34.0047 | 0 | 34.0047 | 34.0047 | 0 | 34.0047 | 34.0047 | 0 | 34.0047
|  | 30.7143 | 0 | 30.7143 | 31.2185 | 0 | 31.2185 | 31.2185 | 0 | 31.2185 | 31.2185 | 0 | 31.2185 | 31.2185 | 0 | 31.2185 | 31.2185 | 0 | 31.2185 | 31.2185 | 0 | 31.2185 | 31.2185 | 0 | 31.2185 | 31.2185 | 0 | 31.2185 | 31.2185 | 0 | 31.2185 | 31.2185 | 0 | 31.2185 | 31.2185 | 0 | 31.2185 | 31.2185 | 0 | 31.2185 | 31.2185 | 0 | 31.2185 | 31.2185 | 0 | 31.2185
|  | 28.0851 | 0 | 28.0851 | 28.5461 | 0 | 28.5461 | 28.5461 | 0 | 28.5461 | 28.5461 | 0 | 28.5461 | 28.5461 | 0 | 28.5461 | 28.5461 | 0 | 28.5461 | 28.5461 | 0 | 28.5461 | 28.5461 | 0 | 28.5461 | 28.5461 | 0 | 28.5461 | 28.5461 | 0 | 28.5461 | 28.5461 | 0 | 28.5461 | 28.5461 | 0 | 28.5461 | 28.5461 | 0 | 28.5461 | 28.5461 | 0 | 28.5461 | 28.5461 | 0 | 28.5461
|  | 24.5041 | 0 | 24.5041 | 24.9063 | 0 | 24.9063 | 24.9063 | 0 | 24.9063 | 24.9063 | 0 | 24.9063 | 24.9063 | 0 | 24.9063 | 24.9063 | 0 | 24.9063 | 24.9063 | 0 | 24.9063 | 24.9063 | 0 | 24.9063 | 24.9063 | 0 | 24.9063 | 24.9063 | 0 | 24.9063 | 24.9063 | 0 | 24.9063 | 24.9063 | 0 | 24.9063 | 24.9063 | 0 | 24.9063 | 24.9063 | 0 | 24.9063 | 24.9063 | 0 | 24.9063
|  | 20.7706 | 0 | 20.7706 | 21.1116 | 0 | 21.1116 | 21.1116 | 0 | 21.1116 | 21.1116 | 0 | 21.1116 | 21.1116 | 0 | 21.1116 | 21.1116 | 0 | 21.1116 | 21.1116 | 0 | 21.1116 | 21.1116 | 0 | 21.1116 | 21.1116 | 0 | 21.1116 | 21.1116 | 0 | 21.1116 | 21.1116 | 0 | 21.1116 | 21.1116 | 0 | 21.1116 | 21.1116 | 0 | 21.1116 | 21.1116 | 0 | 21.1116 | 21.1116 | 0 | 21.1116
|  | 18.299 | 0 | 18.299 | 18.5994 | 0 | 18.5994 | 18.5994 | 0 | 18.5994 | 18.5994 | 0 | 18.5994 | 18.5994 | 0 | 18.5994 | 18.5994 | 0 | 18.5994 | 18.5994 | 0 | 18.5994 | 18.5994 | 0 | 18.5994 | 18.5994 | 0 | 18.5994 | 18.5994 | 0 | 18.5994 | 18.5994 | 0 | 18.5994 | 18.5994 | 0 | 18.5994 | 18.5994 | 0 | 18.5994 | 18.5994 | 0 | 18.5994 | 18.5994 | 0 | 18.5994
|  | 16.6173 | 0 | 16.6173 | 16.8901 | 0 | 16.8901 | 16.8901 | 0 | 16.8901 | 16.8901 | 0 | 16.8901 | 16.8901 | 0 | 16.8901 | 16.8901 | 0 | 16.8901 | 16.8901 | 0 | 16.8901 | 16.8901 | 0 | 16.8901 | 16.8901 | 0 | 16.8901 | 16.8901 | 0 | 16.8901 | 16.8901 | 0 | 16.8901 | 16.8901 | 0 | 16.8901 | 16.8901 | 0 | 16.8901 | 16.8901 | 0 | 16.8901 | 16.8901 | 0 | 16.8901
|  | 15.2514 | 0 | 15.2514 | 15.5017 | 0 | 15.5017 | 15.5017 | 0 | 15.5017 | 15.5017 | 0 | 15.5017 | 15.5017 | 0 | 15.5017 | 15.5017 | 0 | 15.5017 | 15.5017 | 0 | 15.5017 | 15.5017 | 0 | 15.5017 | 15.5017 | 0 | 15.5017 | 15.5017 | 0 | 15.5017 | 15.5017 | 0 | 15.5017 | 15.5017 | 0 | 15.5017 | 15.5017 | 0 | 15.5017 | 15.5017 | 0 | 15.5017 | 15.5017 | 0 | 15.5017
|  | 14.2512 | 0 | 14.2512 | 14.4851 | 0 | 14.4851 | 14.4851 | 0 | 14.4851 | 14.4851 | 0 | 14.4851 | 14.4851 | 0 | 14.4851 | 14.4851 | 0 | 14.4851 | 14.4851 | 0 | 14.4851 | 14.4851 | 0 | 14.4851 | 14.4851 | 0 | 14.4851 | 14.4851 | 0 | 14.4851 | 14.4851 | 0 | 14.4851 | 14.4851 | 0 | 14.4851 | 14.4851 | 0 | 14.4851 | 14.4851 | 0 | 14.4851 | 14.4851 | 0 | 14.4851
|  | 13.7797 | 0 | 13.7797 | 14.0059 | 0 | 14.0059 | 14.0059 | 0 | 14.0059 | 14.0059 | 0 | 14.0059 | 14.0059 | 0 | 14.0059 | 14.0059 | 0 | 14.0059 | 14.0059 | 0 | 14.0059 | 14.0059 | 0 | 14.0059 | 14.0059 | 0 | 14.0059 | 14.0059 | 0 | 14.0059 | 14.0059 | 0 | 14.0059 | 14.0059 | 0 | 14.0059 | 14.0059 | 0 | 14.0059 | 14.0059 | 0 | 14.0059 | 14.0059 | 0 | 14.0059
|  | 14.0372 | 0 | 14.0372 | 14.2677 | 0 | 14.2677 | 14.2677 | 0 | 14.2677 | 14.2677 | 0 | 14.2677 | 14.2677 | 0 | 14.2677 | 14.2677 | 0 | 14.2677 | 14.2677 | 0 | 14.2677 | 14.2677 | 0 | 14.2677 | 14.2677 | 0 | 14.2677 | 14.2677 | 0 | 14.2677 | 14.2677 | 0 | 14.2677 | 14.2677 | 0 | 14.2677 | 14.2677 | 0 | 14.2677 | 14.2677 | 0 | 14.2677 | 14.2677 | 0 | 14.2677
|  | 16.0722 | 0 | 16.0722 | 16.336 | 0 | 16.336 | 16.336 | 0 | 16.336 | 16.336 | 0 | 16.336 | 16.336 | 0 | 16.336 | 16.336 | 0 | 16.336 | 16.336 | 0 | 16.336 | 16.336 | 0 | 16.336 | 16.336 | 0 | 16.336 | 16.336 | 0 | 16.336 | 16.336 | 0 | 16.336 | 16.336 | 0 | 16.336 | 16.336 | 0 | 16.336 | 16.336 | 0 | 16.336 | 16.336 | 0 | 16.336
|  | 20.0937 | 0 | 20.0937 | 20.4235 | 0 | 20.4235 | 20.4235 | 0 | 20.4235 | 20.4235 | 0 | 20.4235 | 20.4235 | 0 | 20.4235 | 20.4235 | 0 | 20.4235 | 20.4235 | 0 | 20.4235 | 20.4235 | 0 | 20.4235 | 20.4235 | 0 | 20.4235 | 20.4235 | 0 | 20.4235 | 20.4235 | 0 | 20.4235 | 20.4235 | 0 | 20.4235 | 20.4235 | 0 | 20.4235 | 20.4235 | 0 | 20.4235 | 20.4235 | 0 | 20.4235
|  | 21.5939 | 0 | 21.5939 | 21.9483 | 0 | 21.9483 | 21.9483 | 0 | 21.9483 | 21.9483 | 0 | 21.9483 | 21.9483 | 0 | 21.9483 | 21.9483 | 0 | 21.9483 | 21.9483 | 0 | 21.9483 | 21.9483 | 0 | 21.9483 | 21.9483 | 0 | 21.9483 | 21.9483 | 0 | 21.9483 | 21.9483 | 0 | 21.9483 | 21.9483 | 0 | 21.9483 | 21.9483 | 0 | 21.9483 | 21.9483 | 0 | 21.9483 | 21.9483 | 0 | 21.9483
|  | 20.9793 | 0 | 20.9793 | 21.3236 | 0 | 21.3236 | 21.3236 | 0 | 21.3236 | 21.3236 | 0 | 21.3236 | 21.3236 | 0 | 21.3236 | 21.3236 | 0 | 21.3236 | 21.3236 | 0 | 21.3236 | 21.3236 | 0 | 21.3236 | 21.3236 | 0 | 21.3236 | 21.3236 | 0 | 21.3236 | 21.3236 | 0 | 21.3236 | 21.3236 | 0 | 21.3236 | 21.3236 | 0 | 21.3236 | 21.3236 | 0 | 21.3236 | 21.3236 | 0 | 21.3236
|  | 21.2483 | 0 | 21.2483 | 21.5971 | 0 | 21.5971 | 21.5971 | 0 | 21.5971 | 21.5971 | 0 | 21.5971 | 21.5971 | 0 | 21.5971 | 21.5971 | 0 | 21.5971 | 21.5971 | 0 | 21.5971 | 21.5971 | 0 | 21.5971 | 21.5971 | 0 | 21.5971 | 21.5971 | 0 | 21.5971 | 21.5971 | 0 | 21.5971 | 21.5971 | 0 | 21.5971 | 21.5971 | 0 | 21.5971 | 21.5971 | 0 | 21.5971 | 21.5971 | 0 | 21.5971
|  | 21.3277 | 0 | 21.3277 | 21.6777 | 0 | 21.6777 | 21.6777 | 0 | 21.6777 | 21.6777 | 0 | 21.6777 | 21.6777 | 0 | 21.6777 | 21.6777 | 0 | 21.6777 | 21.6777 | 0 | 21.6777 | 21.6777 | 0 | 21.6777 | 21.6777 | 0 | 21.6777 | 21.6777 | 0 | 21.6777 | 21.6777 | 0 | 21.6777 | 21.6777 | 0 | 21.6777 | 21.6777 | 0 | 21.6777 | 21.6777 | 0 | 21.6777 | 21.6777 | 0 | 21.6777
|  | 19.6813 | 0 | 19.6813 | 20.0043 | 0 | 20.0043 | 20.0043 | 0 | 20.0043 | 20.0043 | 0 | 20.0043 | 20.0043 | 0 | 20.0043 | 20.0043 | 0 | 20.0043 | 20.0043 | 0 | 20.0043 | 20.0043 | 0 | 20.0043 | 20.0043 | 0 | 20.0043 | 20.0043 | 0 | 20.0043 | 20.0043 | 0 | 20.0043 | 20.0043 | 0 | 20.0043 | 20.0043 | 0 | 20.0043 | 20.0043 | 0 | 20.0043 | 20.0043 | 0 | 20.0043
|  | 20.0549 | 0 | 20.0549 | 20.3841 | 0 | 20.3841 | 20.3841 | 0 | 20.3841 | 20.3841 | 0 | 20.3841 | 20.3841 | 0 | 20.3841 | 20.3841 | 0 | 20.3841 | 20.3841 | 0 | 20.3841 | 20.3841 | 0 | 20.3841 | 20.3841 | 0 | 20.3841 | 20.3841 | 0 | 20.3841 | 20.3841 | 0 | 20.3841 | 20.3841 | 0 | 20.3841 | 20.3841 | 0 | 20.3841 | 20.3841 | 0 | 20.3841 | 20.3841 | 0 | 20.3841
|  | 20.3162 | 0 | 20.3162 | 20.6497 | 0 | 20.6497 | 20.6497 | 0 | 20.6497 | 20.6497 | 0 | 20.6497 | 20.6497 | 0 | 20.6497 | 20.6497 | 0 | 20.6497 | 20.6497 | 0 | 20.6497 | 20.6497 | 0 | 20.6497 | 20.6497 | 0 | 20.6497 | 20.6497 | 0 | 20.6497 | 20.6497 | 0 | 20.6497 | 20.6497 | 0 | 20.6497 | 20.6497 | 0 | 20.6497 | 20.6497 | 0 | 20.6497 | 20.6497 | 0 | 20.6497
|  | 19.5524 | 0 | 19.5524 | 19.8733 | 0 | 19.8733 | 19.8733 | 0 | 19.8733 | 19.8733 | 0 | 19.8733 | 19.8733 | 0 | 19.8733 | 19.8733 | 0 | 19.8733 | 19.8733 | 0 | 19.8733 | 19.8733 | 0 | 19.8733 | 19.8733 | 0 | 19.8733 | 19.8733 | 0 | 19.8733 | 19.8733 | 0 | 19.8733 | 19.8733 | 0 | 19.8733 | 19.8733 | 0 | 19.8733 | 19.8733 | 0 | 19.8733 | 19.8733 | 0 | 19.8733
|  | 21.0579 | 0 | 21.0579 | 21.4036 | 0 | 21.4036 | 21.4036 | 0 | 21.4036 | 21.4036 | 0 | 21.4036 | 21.4036 | 0 | 21.4036 | 21.4036 | 0 | 21.4036 | 21.4036 | 0 | 21.4036 | 21.4036 | 0 | 21.4036 | 21.4036 | 0 | 21.4036 | 21.4036 | 0 | 21.4036 | 21.4036 | 0 | 21.4036 | 21.4036 | 0 | 21.4036 | 21.4036 | 0 | 21.4036 | 21.4036 | 0 | 21.4036 | 21.4036 | 0 | 21.4036
|  | 23.7594 | 0 | 23.7594 | 24.1493 | 0 | 24.1493 | 24.1493 | 0 | 24.1493 | 24.1493 | 0 | 24.1493 | 24.1493 | 0 | 24.1493 | 24.1493 | 0 | 24.1493 | 24.1493 | 0 | 24.1493 | 24.1493 | 0 | 24.1493 | 24.1493 | 0 | 24.1493 | 24.1493 | 0 | 24.1493 | 24.1493 | 0 | 24.1493 | 24.1493 | 0 | 24.1493 | 24.1493 | 0 | 24.1493 | 24.1493 | 0 | 24.1493 | 24.1493 | 0 | 24.1493
|  | 27.7994 | 0 | 27.7994 | 28.2557 | 0 | 28.2557 | 28.2557 | 0 | 28.2557 | 28.2557 | 0 | 28.2557 | 28.2557 | 0 | 28.2557 | 28.2557 | 0 | 28.2557 | 28.2557 | 0 | 28.2557 | 28.2557 | 0 | 28.2557 | 28.2557 | 0 | 28.2557 | 28.2557 | 0 | 28.2557 | 28.2557 | 0 | 28.2557 | 28.2557 | 0 | 28.2557 | 28.2557 | 0 | 28.2557 | 28.2557 | 0 | 28.2557 | 28.2557 | 0 | 28.2557
|  | 29.3385 | 0 | 29.3385 | 29.8201 | 0 | 29.8201 | 29.8201 | 0 | 29.8201 | 29.8201 | 0 | 29.8201 | 29.8201 | 0 | 29.8201 | 29.8201 | 0 | 29.8201 | 29.8201 | 0 | 29.8201 | 29.8201 | 0 | 29.8201 | 29.8201 | 0 | 29.8201 | 29.8201 | 0 | 29.8201 | 29.8201 | 0 | 29.8201 | 29.8201 | 0 | 29.8201 | 29.8201 | 0 | 29.8201 | 29.8201 | 0 | 29.8201 | 29.8201 | 0 | 29.8201
|  | 28.1264 | 0 | 28.1264 | 28.5881 | 0 | 28.5881 | 28.5881 | 0 | 28.5881 | 28.5881 | 0 | 28.5881 | 28.5881 | 0 | 28.5881 | 28.5881 | 0 | 28.5881 | 28.5881 | 0 | 28.5881 | 28.5881 | 0 | 28.5881 | 28.5881 | 0 | 28.5881 | 28.5881 | 0 | 28.5881 | 28.5881 | 0 | 28.5881 | 28.5881 | 0 | 28.5881 | 28.5881 | 0 | 28.5881 | 28.5881 | 0 | 28.5881 | 28.5881 | 0 | 28.5881
|  | 26.2072 | 0 | 26.2072 | 26.6374 | 0 | 26.6374 | 26.6374 | 0 | 26.6374 | 26.6374 | 0 | 26.6374 | 26.6374 | 0 | 26.6374 | 26.6374 | 0 | 26.6374 | 26.6374 | 0 | 26.6374 | 26.6374 | 0 | 26.6374 | 26.6374 | 0 | 26.6374 | 26.6374 | 0 | 26.6374 | 26.6374 | 0 | 26.6374 | 26.6374 | 0 | 26.6374 | 26.6374 | 0 | 26.6374 | 26.6374 | 0 | 26.6374 | 26.6374 | 0 | 26.6374
|  | 23.6027 | 0 | 23.6027 | 23.9902 | 0 | 23.9902 | 23.9902 | 0 | 23.9902 | 23.9902 | 0 | 23.9902 | 23.9902 | 0 | 23.9902 | 23.9902 | 0 | 23.9902 | 23.9902 | 0 | 23.9902 | 23.9902 | 0 | 23.9902 | 23.9902 | 0 | 23.9902 | 23.9902 | 0 | 23.9902 | 23.9902 | 0 | 23.9902 | 23.9902 | 0 | 23.9902 | 23.9902 | 0 | 23.9902 | 23.9902 | 0 | 23.9902 | 23.9902 | 0 | 23.9902
|  | 21.0178 | 0 | 21.0178 | 21.3628 | 0 | 21.3628 | 21.3628 | 0 | 21.3628 | 21.3628 | 0 | 21.3628 | 21.3628 | 0 | 21.3628 | 21.3628 | 0 | 21.3628 | 21.3628 | 0 | 21.3628 | 21.3628 | 0 | 21.3628 | 21.3628 | 0 | 21.3628 | 21.3628 | 0 | 21.3628 | 21.3628 | 0 | 21.3628 | 21.3628 | 0 | 21.3628 | 21.3628 | 0 | 21.3628 | 21.3628 | 0 | 21.3628 | 21.3628 | 0 | 21.3628
|  | 20.2325 | 0 | 20.2325 | 20.5646 | 0 | 20.5646 | 20.5646 | 0 | 20.5646 | 20.5646 | 0 | 20.5646 | 20.5646 | 0 | 20.5646 | 20.5646 | 0 | 20.5646 | 20.5646 | 0 | 20.5646 | 20.5646 | 0 | 20.5646 | 20.5646 | 0 | 20.5646 | 20.5646 | 0 | 20.5646 | 20.5646 | 0 | 20.5646 | 20.5646 | 0 | 20.5646 | 20.5646 | 0 | 20.5646 | 20.5646 | 0 | 20.5646 | 20.5646 | 0 | 20.5646
|  | 16.8058 | 0 | 16.8058 | 17.0816 | 0 | 17.0816 | 17.0816 | 0 | 17.0816 | 17.0816 | 0 | 17.0816 | 17.0816 | 0 | 17.0816 | 17.0816 | 0 | 17.0816 | 17.0816 | 0 | 17.0816 | 17.0816 | 0 | 17.0816 | 17.0816 | 0 | 17.0816 | 17.0816 | 0 | 17.0816 | 17.0816 | 0 | 17.0816 | 17.0816 | 0 | 17.0816 | 17.0816 | 0 | 17.0816 | 17.0816 | 0 | 17.0816 | 17.0816 | 0 | 17.0816
|  | 15.6852 | 0 | 15.6852 | 15.9426 | 0 | 15.9426 | 15.9426 | 0 | 15.9426 | 15.9426 | 0 | 15.9426 | 15.9426 | 0 | 15.9426 | 15.9426 | 0 | 15.9426 | 15.9426 | 0 | 15.9426 | 15.9426 | 0 | 15.9426 | 15.9426 | 0 | 15.9426 | 15.9426 | 0 | 15.9426 | 15.9426 | 0 | 15.9426 | 15.9426 | 0 | 15.9426 | 15.9426 | 0 | 15.9426 | 15.9426 | 0 | 15.9426 | 15.9426 | 0 | 15.9426
|  | 14.1338 | 0 | 14.1338 | 14.3658 | 0 | 14.3658 | 14.3658 | 0 | 14.3658 | 14.3658 | 0 | 14.3658 | 14.3658 | 0 | 14.3658 | 14.3658 | 0 | 14.3658 | 14.3658 | 0 | 14.3658 | 14.3658 | 0 | 14.3658 | 14.3658 | 0 | 14.3658 | 14.3658 | 0 | 14.3658 | 14.3658 | 0 | 14.3658 | 14.3658 | 0 | 14.3658 | 14.3658 | 0 | 14.3658 | 14.3658 | 0 | 14.3658 | 14.3658 | 0 | 14.3658
|  | 13.5219 | 0 | 13.5219 | 13.7439 | 0 | 13.7439 | 13.7439 | 0 | 13.7439 | 13.7439 | 0 | 13.7439 | 13.7439 | 0 | 13.7439 | 13.7439 | 0 | 13.7439 | 13.7439 | 0 | 13.7439 | 13.7439 | 0 | 13.7439 | 13.7439 | 0 | 13.7439 | 13.7439 | 0 | 13.7439 | 13.7439 | 0 | 13.7439 | 13.7439 | 0 | 13.7439 | 13.7439 | 0 | 13.7439 | 13.7439 | 0 | 13.7439 | 13.7439 | 0 | 13.7439
|  | 13.5432 | 0 | 13.5432 | 13.7655 | 0 | 13.7655 | 13.7655 | 0 | 13.7655 | 13.7655 | 0 | 13.7655 | 13.7655 | 0 | 13.7655 | 13.7655 | 0 | 13.7655 | 13.7655 | 0 | 13.7655 | 13.7655 | 0 | 13.7655 | 13.7655 | 0 | 13.7655 | 13.7655 | 0 | 13.7655 | 13.7655 | 0 | 13.7655 | 13.7655 | 0 | 13.7655 | 13.7655 | 0 | 13.7655 | 13.7655 | 0 | 13.7655 | 13.7655 | 0 | 13.7655
|  | 14.0295 | 0 | 14.0295 | 14.2598 | 0 | 14.2598 | 14.2598 | 0 | 14.2598 | 14.2598 | 0 | 14.2598 | 14.2598 | 0 | 14.2598 | 14.2598 | 0 | 14.2598 | 14.2598 | 0 | 14.2598 | 14.2598 | 0 | 14.2598 | 14.2598 | 0 | 14.2598 | 14.2598 | 0 | 14.2598 | 14.2598 | 0 | 14.2598 | 14.2598 | 0 | 14.2598 | 14.2598 | 0 | 14.2598 | 14.2598 | 0 | 14.2598 | 14.2598 | 0 | 14.2598
|  | 15.6572 | 0 | 15.6572 | 15.9142 | 0 | 15.9142 | 15.9142 | 0 | 15.9142 | 15.9142 | 0 | 15.9142 | 15.9142 | 0 | 15.9142 | 15.9142 | 0 | 15.9142 | 15.9142 | 0 | 15.9142 | 15.9142 | 0 | 15.9142 | 15.9142 | 0 | 15.9142 | 15.9142 | 0 | 15.9142 | 15.9142 | 0 | 15.9142 | 15.9142 | 0 | 15.9142 | 15.9142 | 0 | 15.9142 | 15.9142 | 0 | 15.9142 | 15.9142 | 0 | 15.9142
|  | 17.9595 | 0 | 17.9595 | 18.2543 | 0 | 18.2543 | 18.2543 | 0 | 18.2543 | 18.2543 | 0 | 18.2543 | 18.2543 | 0 | 18.2543 | 18.2543 | 0 | 18.2543 | 18.2543 | 0 | 18.2543 | 18.2543 | 0 | 18.2543 | 18.2543 | 0 | 18.2543 | 18.2543 | 0 | 18.2543 | 18.2543 | 0 | 18.2543 | 18.2543 | 0 | 18.2543 | 18.2543 | 0 | 18.2543 | 18.2543 | 0 | 18.2543 | 18.2543 | 0 | 18.2543
|  | 20.8063 | 0 | 20.8063 | 21.1478 | 0 | 21.1478 | 21.1478 | 0 | 21.1478 | 21.1478 | 0 | 21.1478 | 21.1478 | 0 | 21.1478 | 21.1478 | 0 | 21.1478 | 21.1478 | 0 | 21.1478 | 21.1478 | 0 | 21.1478 | 21.1478 | 0 | 21.1478 | 21.1478 | 0 | 21.1478 | 21.1478 | 0 | 21.1478 | 21.1478 | 0 | 21.1478 | 21.1478 | 0 | 21.1478 | 21.1478 | 0 | 21.1478 | 21.1478 | 0 | 21.1478
|  | 21.9906 | 0 | 21.9906 | 22.3515 | 0 | 22.3515 | 22.3515 | 0 | 22.3515 | 22.3515 | 0 | 22.3515 | 22.3515 | 0 | 22.3515 | 22.3515 | 0 | 22.3515 | 22.3515 | 0 | 22.3515 | 22.3515 | 0 | 22.3515 | 22.3515 | 0 | 22.3515 | 22.3515 | 0 | 22.3515 | 22.3515 | 0 | 22.3515 | 22.3515 | 0 | 22.3515 | 22.3515 | 0 | 22.3515 | 22.3515 | 0 | 22.3515 | 22.3515 | 0 | 22.3515
|  | 21.4865 | 0 | 21.4865 | 21.8392 | 0 | 21.8392 | 21.8392 | 0 | 21.8392 | 21.8392 | 0 | 21.8392 | 21.8392 | 0 | 21.8392 | 21.8392 | 0 | 21.8392 | 21.8392 | 0 | 21.8392 | 21.8392 | 0 | 21.8392 | 21.8392 | 0 | 21.8392 | 21.8392 | 0 | 21.8392 | 21.8392 | 0 | 21.8392 | 21.8392 | 0 | 21.8392 | 21.8392 | 0 | 21.8392 | 21.8392 | 0 | 21.8392 | 21.8392 | 0 | 21.8392
|  | 20.6787 | 0 | 20.6787 | 21.0181 | 0 | 21.0181 | 21.0181 | 0 | 21.0181 | 21.0181 | 0 | 21.0181 | 21.0181 | 0 | 21.0181 | 21.0181 | 0 | 21.0181 | 21.0181 | 0 | 21.0181 | 21.0181 | 0 | 21.0181 | 21.0181 | 0 | 21.0181 | 21.0181 | 0 | 21.0181 | 21.0181 | 0 | 21.0181 | 21.0181 | 0 | 21.0181 | 21.0181 | 0 | 21.0181 | 21.0181 | 0 | 21.0181 | 21.0181 | 0 | 21.0181
|  | 21.2436 | 0 | 21.2436 | 21.5923 | 0 | 21.5923 | 21.5923 | 0 | 21.5923 | 21.5923 | 0 | 21.5923 | 21.5923 | 0 | 21.5923 | 21.5923 | 0 | 21.5923 | 21.5923 | 0 | 21.5923 | 21.5923 | 0 | 21.5923 | 21.5923 | 0 | 21.5923 | 21.5923 | 0 | 21.5923 | 21.5923 | 0 | 21.5923 | 21.5923 | 0 | 21.5923 | 21.5923 | 0 | 21.5923 | 21.5923 | 0 | 21.5923 | 21.5923 | 0 | 21.5923
|  | 20.2348 | 0 | 20.2348 | 20.567 | 0 | 20.567 | 20.567 | 0 | 20.567 | 20.567 | 0 | 20.567 | 20.567 | 0 | 20.567 | 20.567 | 0 | 20.567 | 20.567 | 0 | 20.567 | 20.567 | 0 | 20.567 | 20.567 | 0 | 20.567 | 20.567 | 0 | 20.567 | 20.567 | 0 | 20.567 | 20.567 | 0 | 20.567 | 20.567 | 0 | 20.567 | 20.567 | 0 | 20.567 | 20.567 | 0 | 20.567
|  | 20.615 | 0 | 20.615 | 20.9533 | 0 | 20.9533 | 20.9533 | 0 | 20.9533 | 20.9533 | 0 | 20.9533 | 20.9533 | 0 | 20.9533 | 20.9533 | 0 | 20.9533 | 20.9533 | 0 | 20.9533 | 20.9533 | 0 | 20.9533 | 20.9533 | 0 | 20.9533 | 20.9533 | 0 | 20.9533 | 20.9533 | 0 | 20.9533 | 20.9533 | 0 | 20.9533 | 20.9533 | 0 | 20.9533 | 20.9533 | 0 | 20.9533 | 20.9533 | 0 | 20.9533
|  | 21.5909 | 0 | 21.5909 | 21.9453 | 0 | 21.9453 | 21.9453 | 0 | 21.9453 | 21.9453 | 0 | 21.9453 | 21.9453 | 0 | 21.9453 | 21.9453 | 0 | 21.9453 | 21.9453 | 0 | 21.9453 | 21.9453 | 0 | 21.9453 | 21.9453 | 0 | 21.9453 | 21.9453 | 0 | 21.9453 | 21.9453 | 0 | 21.9453 | 21.9453 | 0 | 21.9453 | 21.9453 | 0 | 21.9453 | 21.9453 | 0 | 21.9453 | 21.9453 | 0 | 21.9453
|  | 23.6933 | 0 | 23.6933 | 24.0822 | 0 | 24.0822 | 24.0822 | 0 | 24.0822 | 24.0822 | 0 | 24.0822 | 24.0822 | 0 | 24.0822 | 24.0822 | 0 | 24.0822 | 24.0822 | 0 | 24.0822 | 24.0822 | 0 | 24.0822 | 24.0822 | 0 | 24.0822 | 24.0822 | 0 | 24.0822 | 24.0822 | 0 | 24.0822 | 24.0822 | 0 | 24.0822 | 24.0822 | 0 | 24.0822 | 24.0822 | 0 | 24.0822 | 24.0822 | 0 | 24.0822
|  | 27.5163 | 0 | 27.5163 | 27.968 | 0 | 27.968 | 27.968 | 0 | 27.968 | 27.968 | 0 | 27.968 | 27.968 | 0 | 27.968 | 27.968 | 0 | 27.968 | 27.968 | 0 | 27.968 | 27.968 | 0 | 27.968 | 27.968 | 0 | 27.968 | 27.968 | 0 | 27.968 | 27.968 | 0 | 27.968 | 27.968 | 0 | 27.968 | 27.968 | 0 | 27.968 | 27.968 | 0 | 27.968 | 27.968 | 0 | 27.968
|  | 27.6133 | 0 | 27.6133 | 28.0666 | 0 | 28.0666 | 28.0666 | 0 | 28.0666 | 28.0666 | 0 | 28.0666 | 28.0666 | 0 | 28.0666 | 28.0666 | 0 | 28.0666 | 28.0666 | 0 | 28.0666 | 28.0666 | 0 | 28.0666 | 28.0666 | 0 | 28.0666 | 28.0666 | 0 | 28.0666 | 28.0666 | 0 | 28.0666 | 28.0666 | 0 | 28.0666 | 28.0666 | 0 | 28.0666 | 28.0666 | 0 | 28.0666 | 28.0666 | 0 | 28.0666
|  | 25.9387 | 0 | 25.9387 | 26.3644 | 0 | 26.3644 | 26.3644 | 0 | 26.3644 | 26.3644 | 0 | 26.3644 | 26.3644 | 0 | 26.3644 | 26.3644 | 0 | 26.3644 | 26.3644 | 0 | 26.3644 | 26.3644 | 0 | 26.3644 | 26.3644 | 0 | 26.3644 | 26.3644 | 0 | 26.3644 | 26.3644 | 0 | 26.3644 | 26.3644 | 0 | 26.3644 | 26.3644 | 0 | 26.3644 | 26.3644 | 0 | 26.3644 | 26.3644 | 0 | 26.3644
|  | 24.554 | 0 | 24.554 | 24.9571 | 0 | 24.9571 | 24.9571 | 0 | 24.9571 | 24.9571 | 0 | 24.9571 | 24.9571 | 0 | 24.9571 | 24.9571 | 0 | 24.9571 | 24.9571 | 0 | 24.9571 | 24.9571 | 0 | 24.9571 | 24.9571 | 0 | 24.9571 | 24.9571 | 0 | 24.9571 | 24.9571 | 0 | 24.9571 | 24.9571 | 0 | 24.9571 | 24.9571 | 0 | 24.9571 | 24.9571 | 0 | 24.9571 | 24.9571 | 0 | 24.9571
|  | 22.4639 | 0 | 22.4639 | 22.8327 | 0 | 22.8327 | 22.8327 | 0 | 22.8327 | 22.8327 | 0 | 22.8327 | 22.8327 | 0 | 22.8327 | 22.8327 | 0 | 22.8327 | 22.8327 | 0 | 22.8327 | 22.8327 | 0 | 22.8327 | 22.8327 | 0 | 22.8327 | 22.8327 | 0 | 22.8327 | 22.8327 | 0 | 22.8327 | 22.8327 | 0 | 22.8327 | 22.8327 | 0 | 22.8327 | 22.8327 | 0 | 22.8327 | 22.8327 | 0 | 22.8327
|  | 20.7674 | 0 | 20.7674 | 21.1082 | 0 | 21.1082 | 21.1082 | 0 | 21.1082 | 21.1082 | 0 | 21.1082 | 21.1082 | 0 | 21.1082 | 21.1082 | 0 | 21.1082 | 21.1082 | 0 | 21.1082 | 21.1082 | 0 | 21.1082 | 21.1082 | 0 | 21.1082 | 21.1082 | 0 | 21.1082 | 21.1082 | 0 | 21.1082 | 21.1082 | 0 | 21.1082 | 21.1082 | 0 | 21.1082 | 21.1082 | 0 | 21.1082 | 21.1082 | 0 | 21.1082
|  | 19.1589 | 0 | 19.1589 | 19.4734 | 0 | 19.4734 | 19.4734 | 0 | 19.4734 | 19.4734 | 0 | 19.4734 | 19.4734 | 0 | 19.4734 | 19.4734 | 0 | 19.4734 | 19.4734 | 0 | 19.4734 | 19.4734 | 0 | 19.4734 | 19.4734 | 0 | 19.4734 | 19.4734 | 0 | 19.4734 | 19.4734 | 0 | 19.4734 | 19.4734 | 0 | 19.4734 | 19.4734 | 0 | 19.4734 | 19.4734 | 0 | 19.4734 | 19.4734 | 0 | 19.4734
|  | 17.002 | 0 | 17.002 | 17.2811 | 0 | 17.2811 | 17.2811 | 0 | 17.2811 | 17.2811 | 0 | 17.2811 | 17.2811 | 0 | 17.2811 | 17.2811 | 0 | 17.2811 | 17.2811 | 0 | 17.2811 | 17.2811 | 0 | 17.2811 | 17.2811 | 0 | 17.2811 | 17.2811 | 0 | 17.2811 | 17.2811 | 0 | 17.2811 | 17.2811 | 0 | 17.2811 | 17.2811 | 0 | 17.2811 | 17.2811 | 0 | 17.2811 | 17.2811 | 0 | 17.2811
|  | 15.787 | 0 | 15.787 | 16.0462 | 0 | 16.0462 | 16.0462 | 0 | 16.0462 | 16.0462 | 0 | 16.0462 | 16.0462 | 0 | 16.0462 | 16.0462 | 0 | 16.0462 | 16.0462 | 0 | 16.0462 | 16.0462 | 0 | 16.0462 | 16.0462 | 0 | 16.0462 | 16.0462 | 0 | 16.0462 | 16.0462 | 0 | 16.0462 | 16.0462 | 0 | 16.0462 | 16.0462 | 0 | 16.0462 | 16.0462 | 0 | 16.0462 | 16.0462 | 0 | 16.0462
|  | 13.985 | 0 | 13.985 | 14.2145 | 0 | 14.2145 | 14.2145 | 0 | 14.2145 | 14.2145 | 0 | 14.2145 | 14.2145 | 0 | 14.2145 | 14.2145 | 0 | 14.2145 | 14.2145 | 0 | 14.2145 | 14.2145 | 0 | 14.2145 | 14.2145 | 0 | 14.2145 | 14.2145 | 0 | 14.2145 | 14.2145 | 0 | 14.2145 | 14.2145 | 0 | 14.2145 | 14.2145 | 0 | 14.2145 | 14.2145 | 0 | 14.2145 | 14.2145 | 0 | 14.2145
|  | 13.0447 | 0 | 13.0447 | 13.2589 | 0 | 13.2589 | 13.2589 | 0 | 13.2589 | 13.2589 | 0 | 13.2589 | 13.2589 | 0 | 13.2589 | 13.2589 | 0 | 13.2589 | 13.2589 | 0 | 13.2589 | 13.2589 | 0 | 13.2589 | 13.2589 | 0 | 13.2589 | 13.2589 | 0 | 13.2589 | 13.2589 | 0 | 13.2589 | 13.2589 | 0 | 13.2589 | 13.2589 | 0 | 13.2589 | 13.2589 | 0 | 13.2589 | 13.2589 | 0 | 13.2589
|  | 12.8976 | 0 | 12.8976 | 13.1093 | 0 | 13.1093 | 13.1093 | 0 | 13.1093 | 13.1093 | 0 | 13.1093 | 13.1093 | 0 | 13.1093 | 13.1093 | 0 | 13.1093 | 13.1093 | 0 | 13.1093 | 13.1093 | 0 | 13.1093 | 13.1093 | 0 | 13.1093 | 13.1093 | 0 | 13.1093 | 13.1093 | 0 | 13.1093 | 13.1093 | 0 | 13.1093 | 13.1093 | 0 | 13.1093 | 13.1093 | 0 | 13.1093 | 13.1093 | 0 | 13.1093
|  | 13.1059 | 0 | 13.1059 | 13.321 | 0 | 13.321 | 13.321 | 0 | 13.321 | 13.321 | 0 | 13.321 | 13.321 | 0 | 13.321 | 13.321 | 0 | 13.321 | 13.321 | 0 | 13.321 | 13.321 | 0 | 13.321 | 13.321 | 0 | 13.321 | 13.321 | 0 | 13.321 | 13.321 | 0 | 13.321 | 13.321 | 0 | 13.321 | 13.321 | 0 | 13.321 | 13.321 | 0 | 13.321 | 13.321 | 0 | 13.321
|  | 13.8389 | 0 | 13.8389 | 14.0661 | 0 | 14.0661 | 14.0661 | 0 | 14.0661 | 14.0661 | 0 | 14.0661 | 14.0661 | 0 | 14.0661 | 14.0661 | 0 | 14.0661 | 14.0661 | 0 | 14.0661 | 14.0661 | 0 | 14.0661 | 14.0661 | 0 | 14.0661 | 14.0661 | 0 | 14.0661 | 14.0661 | 0 | 14.0661 | 14.0661 | 0 | 14.0661 | 14.0661 | 0 | 14.0661 | 14.0661 | 0 | 14.0661 | 14.0661 | 0 | 14.0661
|  | 15.8252 | 0 | 15.8252 | 16.085 | 0 | 16.085 | 16.085 | 0 | 16.085 | 16.085 | 0 | 16.085 | 16.085 | 0 | 16.085 | 16.085 | 0 | 16.085 | 16.085 | 0 | 16.085 | 16.085 | 0 | 16.085 | 16.085 | 0 | 16.085 | 16.085 | 0 | 16.085 | 16.085 | 0 | 16.085 | 16.085 | 0 | 16.085 | 16.085 | 0 | 16.085 | 16.085 | 0 | 16.085 | 16.085 | 0 | 16.085
|  | 18.4558 | 0 | 18.4558 | 18.7587 | 0 | 18.7587 | 18.7587 | 0 | 18.7587 | 18.7587 | 0 | 18.7587 | 18.7587 | 0 | 18.7587 | 18.7587 | 0 | 18.7587 | 18.7587 | 0 | 18.7587 | 18.7587 | 0 | 18.7587 | 18.7587 | 0 | 18.7587 | 18.7587 | 0 | 18.7587 | 18.7587 | 0 | 18.7587 | 18.7587 | 0 | 18.7587 | 18.7587 | 0 | 18.7587 | 18.7587 | 0 | 18.7587 | 18.7587 | 0 | 18.7587
|  | 20.654 | 0 | 20.654 | 20.993 | 0 | 20.993 | 20.993 | 0 | 20.993 | 20.993 | 0 | 20.993 | 20.993 | 0 | 20.993 | 20.993 | 0 | 20.993 | 20.993 | 0 | 20.993 | 20.993 | 0 | 20.993 | 20.993 | 0 | 20.993 | 20.993 | 0 | 20.993 | 20.993 | 0 | 20.993 | 20.993 | 0 | 20.993 | 20.993 | 0 | 20.993 | 20.993 | 0 | 20.993 | 20.993 | 0 | 20.993
|  | 21.5219 | 0 | 21.5219 | 21.8752 | 0 | 21.8752 | 21.8752 | 0 | 21.8752 | 21.8752 | 0 | 21.8752 | 21.8752 | 0 | 21.8752 | 21.8752 | 0 | 21.8752 | 21.8752 | 0 | 21.8752 | 21.8752 | 0 | 21.8752 | 21.8752 | 0 | 21.8752 | 21.8752 | 0 | 21.8752 | 21.8752 | 0 | 21.8752 | 21.8752 | 0 | 21.8752 | 21.8752 | 0 | 21.8752 | 21.8752 | 0 | 21.8752 | 21.8752 | 0 | 21.8752
|  | 21.0228 | 0 | 21.0228 | 21.3679 | 0 | 21.3679 | 21.3679 | 0 | 21.3679 | 21.3679 | 0 | 21.3679 | 21.3679 | 0 | 21.3679 | 21.3679 | 0 | 21.3679 | 21.3679 | 0 | 21.3679 | 21.3679 | 0 | 21.3679 | 21.3679 | 0 | 21.3679 | 21.3679 | 0 | 21.3679 | 21.3679 | 0 | 21.3679 | 21.3679 | 0 | 21.3679 | 21.3679 | 0 | 21.3679 | 21.3679 | 0 | 21.3679 | 21.3679 | 0 | 21.3679
|  | 20.8411 | 0 | 20.8411 | 21.1832 | 0 | 21.1832 | 21.1832 | 0 | 21.1832 | 21.1832 | 0 | 21.1832 | 21.1832 | 0 | 21.1832 | 21.1832 | 0 | 21.1832 | 21.1832 | 0 | 21.1832 | 21.1832 | 0 | 21.1832 | 21.1832 | 0 | 21.1832 | 21.1832 | 0 | 21.1832 | 21.1832 | 0 | 21.1832 | 21.1832 | 0 | 21.1832 | 21.1832 | 0 | 21.1832 | 21.1832 | 0 | 21.1832 | 21.1832 | 0 | 21.1832
|  | 20.0024 | 0 | 20.0024 | 20.3308 | 0 | 20.3308 | 20.3308 | 0 | 20.3308 | 20.3308 | 0 | 20.3308 | 20.3308 | 0 | 20.3308 | 20.3308 | 0 | 20.3308 | 20.3308 | 0 | 20.3308 | 20.3308 | 0 | 20.3308 | 20.3308 | 0 | 20.3308 | 20.3308 | 0 | 20.3308 | 20.3308 | 0 | 20.3308 | 20.3308 | 0 | 20.3308 | 20.3308 | 0 | 20.3308 | 20.3308 | 0 | 20.3308 | 20.3308 | 0 | 20.3308
|  | 19.5922 | 0 | 19.5922 | 19.9138 | 0 | 19.9138 | 19.9138 | 0 | 19.9138 | 19.9138 | 0 | 19.9138 | 19.9138 | 0 | 19.9138 | 19.9138 | 0 | 19.9138 | 19.9138 | 0 | 19.9138 | 19.9138 | 0 | 19.9138 | 19.9138 | 0 | 19.9138 | 19.9138 | 0 | 19.9138 | 19.9138 | 0 | 19.9138 | 19.9138 | 0 | 19.9138 | 19.9138 | 0 | 19.9138 | 19.9138 | 0 | 19.9138 | 19.9138 | 0 | 19.9138
|  | 19.9583 | 0 | 19.9583 | 20.2859 | 0 | 20.2859 | 20.2859 | 0 | 20.2859 | 20.2859 | 0 | 20.2859 | 20.2859 | 0 | 20.2859 | 20.2859 | 0 | 20.2859 | 20.2859 | 0 | 20.2859 | 20.2859 | 0 | 20.2859 | 20.2859 | 0 | 20.2859 | 20.2859 | 0 | 20.2859 | 20.2859 | 0 | 20.2859 | 20.2859 | 0 | 20.2859 | 20.2859 | 0 | 20.2859 | 20.2859 | 0 | 20.2859 | 20.2859 | 0 | 20.2859
|  | 21.9481 | 0 | 21.9481 | 22.3084 | 0 | 22.3084 | 22.3084 | 0 | 22.3084 | 22.3084 | 0 | 22.3084 | 22.3084 | 0 | 22.3084 | 22.3084 | 0 | 22.3084 | 22.3084 | 0 | 22.3084 | 22.3084 | 0 | 22.3084 | 22.3084 | 0 | 22.3084 | 22.3084 | 0 | 22.3084 | 22.3084 | 0 | 22.3084 | 22.3084 | 0 | 22.3084 | 22.3084 | 0 | 22.3084 | 22.3084 | 0 | 22.3084 | 22.3084 | 0 | 22.3084
|  | 27.4033 | 0 | 27.4033 | 27.8531 | 0 | 27.8531 | 27.8531 | 0 | 27.8531 | 27.8531 | 0 | 27.8531 | 27.8531 | 0 | 27.8531 | 27.8531 | 0 | 27.8531 | 27.8531 | 0 | 27.8531 | 27.8531 | 0 | 27.8531 | 27.8531 | 0 | 27.8531 | 27.8531 | 0 | 27.8531 | 27.8531 | 0 | 27.8531 | 27.8531 | 0 | 27.8531 | 27.8531 | 0 | 27.8531 | 27.8531 | 0 | 27.8531 | 27.8531 | 0 | 27.8531
|  | 28.6495 | 0 | 28.6495 | 29.1197 | 0 | 29.1197 | 29.1197 | 0 | 29.1197 | 29.1197 | 0 | 29.1197 | 29.1197 | 0 | 29.1197 | 29.1197 | 0 | 29.1197 | 29.1197 | 0 | 29.1197 | 29.1197 | 0 | 29.1197 | 29.1197 | 0 | 29.1197 | 29.1197 | 0 | 29.1197 | 29.1197 | 0 | 29.1197 | 29.1197 | 0 | 29.1197 | 29.1197 | 0 | 29.1197 | 29.1197 | 0 | 29.1197 | 29.1197 | 0 | 29.1197
|  | 27.1107 | 0 | 27.1107 | 27.5557 | 0 | 27.5557 | 27.5557 | 0 | 27.5557 | 27.5557 | 0 | 27.5557 | 27.5557 | 0 | 27.5557 | 27.5557 | 0 | 27.5557 | 27.5557 | 0 | 27.5557 | 27.5557 | 0 | 27.5557 | 27.5557 | 0 | 27.5557 | 27.5557 | 0 | 27.5557 | 27.5557 | 0 | 27.5557 | 27.5557 | 0 | 27.5557 | 27.5557 | 0 | 27.5557 | 27.5557 | 0 | 27.5557 | 27.5557 | 0 | 27.5557
|  | 25.5169 | 0 | 25.5169 | 25.9358 | 0 | 25.9358 | 25.9358 | 0 | 25.9358 | 25.9358 | 0 | 25.9358 | 25.9358 | 0 | 25.9358 | 25.9358 | 0 | 25.9358 | 25.9358 | 0 | 25.9358 | 25.9358 | 0 | 25.9358 | 25.9358 | 0 | 25.9358 | 25.9358 | 0 | 25.9358 | 25.9358 | 0 | 25.9358 | 25.9358 | 0 | 25.9358 | 25.9358 | 0 | 25.9358 | 25.9358 | 0 | 25.9358 | 25.9358 | 0 | 25.9358
|  | 22.394 | 0 | 22.394 | 22.7616 | 0 | 22.7616 | 22.7616 | 0 | 22.7616 | 22.7616 | 0 | 22.7616 | 22.7616 | 0 | 22.7616 | 22.7616 | 0 | 22.7616 | 22.7616 | 0 | 22.7616 | 22.7616 | 0 | 22.7616 | 22.7616 | 0 | 22.7616 | 22.7616 | 0 | 22.7616 | 22.7616 | 0 | 22.7616 | 22.7616 | 0 | 22.7616 | 22.7616 | 0 | 22.7616 | 22.7616 | 0 | 22.7616 | 22.7616 | 0 | 22.7616
|  | 18.7398 | 0 | 18.7398 | 19.0474 | 0 | 19.0474 | 19.0474 | 0 | 19.0474 | 19.0474 | 0 | 19.0474 | 19.0474 | 0 | 19.0474 | 19.0474 | 0 | 19.0474 | 19.0474 | 0 | 19.0474 | 19.0474 | 0 | 19.0474 | 19.0474 | 0 | 19.0474 | 19.0474 | 0 | 19.0474 | 19.0474 | 0 | 19.0474 | 19.0474 | 0 | 19.0474 | 19.0474 | 0 | 19.0474 | 19.0474 | 0 | 19.0474 | 19.0474 | 0 | 19.0474
|  | 17.2036 | 0 | 17.2036 | 17.486 | 0 | 17.486 | 17.486 | 0 | 17.486 | 17.486 | 0 | 17.486 | 17.486 | 0 | 17.486 | 17.486 | 0 | 17.486 | 17.486 | 0 | 17.486 | 17.486 | 0 | 17.486 | 17.486 | 0 | 17.486 | 17.486 | 0 | 17.486 | 17.486 | 0 | 17.486 | 17.486 | 0 | 17.486 | 17.486 | 0 | 17.486 | 17.486 | 0 | 17.486 | 17.486 | 0 | 17.486
|  | 15.8545 | 0 | 15.8545 | 16.1148 | 0 | 16.1148 | 16.1148 | 0 | 16.1148 | 16.1148 | 0 | 16.1148 | 16.1148 | 0 | 16.1148 | 16.1148 | 0 | 16.1148 | 16.1148 | 0 | 16.1148 | 16.1148 | 0 | 16.1148 | 16.1148 | 0 | 16.1148 | 16.1148 | 0 | 16.1148 | 16.1148 | 0 | 16.1148 | 16.1148 | 0 | 16.1148 | 16.1148 | 0 | 16.1148 | 16.1148 | 0 | 16.1148 | 16.1148 | 0 | 16.1148
|  | 15.4083 | 0 | 15.4083 | 15.6612 | 0 | 15.6612 | 15.6612 | 0 | 15.6612 | 15.6612 | 0 | 15.6612 | 15.6612 | 0 | 15.6612 | 15.6612 | 0 | 15.6612 | 15.6612 | 0 | 15.6612 | 15.6612 | 0 | 15.6612 | 15.6612 | 0 | 15.6612 | 15.6612 | 0 | 15.6612 | 15.6612 | 0 | 15.6612 | 15.6612 | 0 | 15.6612 | 15.6612 | 0 | 15.6612 | 15.6612 | 0 | 15.6612 | 15.6612 | 0 | 15.6612
|  | 14.1035 | 0 | 14.1035 | 14.335 | 0 | 14.335 | 14.335 | 0 | 14.335 | 14.335 | 0 | 14.335 | 14.335 | 0 | 14.335 | 14.335 | 0 | 14.335 | 14.335 | 0 | 14.335 | 14.335 | 0 | 14.335 | 14.335 | 0 | 14.335 | 14.335 | 0 | 14.335 | 14.335 | 0 | 14.335 | 14.335 | 0 | 14.335 | 14.335 | 0 | 14.335 | 14.335 | 0 | 14.335 | 14.335 | 0 | 14.335
|  | 13.7052 | 0 | 13.7052 | 13.9302 | 0 | 13.9302 | 13.9302 | 0 | 13.9302 | 13.9302 | 0 | 13.9302 | 13.9302 | 0 | 13.9302 | 13.9302 | 0 | 13.9302 | 13.9302 | 0 | 13.9302 | 13.9302 | 0 | 13.9302 | 13.9302 | 0 | 13.9302 | 13.9302 | 0 | 13.9302 | 13.9302 | 0 | 13.9302 | 13.9302 | 0 | 13.9302 | 13.9302 | 0 | 13.9302 | 13.9302 | 0 | 13.9302 | 13.9302 | 0 | 13.9302
|  | 14.5069 | 0 | 14.5069 | 14.745 | 0 | 14.745 | 14.745 | 0 | 14.745 | 14.745 | 0 | 14.745 | 14.745 | 0 | 14.745 | 14.745 | 0 | 14.745 | 14.745 | 0 | 14.745 | 14.745 | 0 | 14.745 | 14.745 | 0 | 14.745 | 14.745 | 0 | 14.745 | 14.745 | 0 | 14.745 | 14.745 | 0 | 14.745 | 14.745 | 0 | 14.745 | 14.745 | 0 | 14.745 | 14.745 | 0 | 14.745
|  | 16.9108 | 0 | 16.9108 | 17.1884 | 0 | 17.1884 | 17.1884 | 0 | 17.1884 | 17.1884 | 0 | 17.1884 | 17.1884 | 0 | 17.1884 | 17.1884 | 0 | 17.1884 | 17.1884 | 0 | 17.1884 | 17.1884 | 0 | 17.1884 | 17.1884 | 0 | 17.1884 | 17.1884 | 0 | 17.1884 | 17.1884 | 0 | 17.1884 | 17.1884 | 0 | 17.1884 | 17.1884 | 0 | 17.1884 | 17.1884 | 0 | 17.1884 | 17.1884 | 0 | 17.1884
|  | 20.7936 | 0 | 20.7936 | 21.135 | 0 | 21.135 | 21.135 | 0 | 21.135 | 21.135 | 0 | 21.135 | 21.135 | 0 | 21.135 | 21.135 | 0 | 21.135 | 21.135 | 0 | 21.135 | 21.135 | 0 | 21.135 | 21.135 | 0 | 21.135 | 21.135 | 0 | 21.135 | 21.135 | 0 | 21.135 | 21.135 | 0 | 21.135 | 21.135 | 0 | 21.135 | 21.135 | 0 | 21.135 | 21.135 | 0 | 21.135
|  | 21.9294 | 0 | 21.9294 | 22.2894 | 0 | 22.2894 | 22.2894 | 0 | 22.2894 | 22.2894 | 0 | 22.2894 | 22.2894 | 0 | 22.2894 | 22.2894 | 0 | 22.2894 | 22.2894 | 0 | 22.2894 | 22.2894 | 0 | 22.2894 | 22.2894 | 0 | 22.2894 | 22.2894 | 0 | 22.2894 | 22.2894 | 0 | 22.2894 | 22.2894 | 0 | 22.2894 | 22.2894 | 0 | 22.2894 | 22.2894 | 0 | 22.2894 | 22.2894 | 0 | 22.2894
|  | 19.6431 | 0 | 19.6431 | 19.9655 | 0 | 19.9655 | 19.9655 | 0 | 19.9655 | 19.9655 | 0 | 19.9655 | 19.9655 | 0 | 19.9655 | 19.9655 | 0 | 19.9655 | 19.9655 | 0 | 19.9655 | 19.9655 | 0 | 19.9655 | 19.9655 | 0 | 19.9655 | 19.9655 | 0 | 19.9655 | 19.9655 | 0 | 19.9655 | 19.9655 | 0 | 19.9655 | 19.9655 | 0 | 19.9655 | 19.9655 | 0 | 19.9655 | 19.9655 | 0 | 19.9655
|  | 18.1716 | 0 | 18.1716 | 18.4698 | 0 | 18.4698 | 18.4698 | 0 | 18.4698 | 18.4698 | 0 | 18.4698 | 18.4698 | 0 | 18.4698 | 18.4698 | 0 | 18.4698 | 18.4698 | 0 | 18.4698 | 18.4698 | 0 | 18.4698 | 18.4698 | 0 | 18.4698 | 18.4698 | 0 | 18.4698 | 18.4698 | 0 | 18.4698 | 18.4698 | 0 | 18.4698 | 18.4698 | 0 | 18.4698 | 18.4698 | 0 | 18.4698 | 18.4698 | 0 | 18.4698
|  | 16.8108 | 0 | 16.8108 | 17.0868 | 0 | 17.0868 | 17.0868 | 0 | 17.0868 | 17.0868 | 0 | 17.0868 | 17.0868 | 0 | 17.0868 | 17.0868 | 0 | 17.0868 | 17.0868 | 0 | 17.0868 | 17.0868 | 0 | 17.0868 | 17.0868 | 0 | 17.0868 | 17.0868 | 0 | 17.0868 | 17.0868 | 0 | 17.0868 | 17.0868 | 0 | 17.0868 | 17.0868 | 0 | 17.0868 | 17.0868 | 0 | 17.0868 | 17.0868 | 0 | 17.0868
|  | 15.7849 | 0 | 15.7849 | 16.044 | 0 | 16.044 | 16.044 | 0 | 16.044 | 16.044 | 0 | 16.044 | 16.044 | 0 | 16.044 | 16.044 | 0 | 16.044 | 16.044 | 0 | 16.044 | 16.044 | 0 | 16.044 | 16.044 | 0 | 16.044 | 16.044 | 0 | 16.044 | 16.044 | 0 | 16.044 | 16.044 | 0 | 16.044 | 16.044 | 0 | 16.044 | 16.044 | 0 | 16.044 | 16.044 | 0 | 16.044
|  | 15.5064 | 0 | 15.5064 | 15.7609 | 0 | 15.7609 | 15.7609 | 0 | 15.7609 | 15.7609 | 0 | 15.7609 | 15.7609 | 0 | 15.7609 | 15.7609 | 0 | 15.7609 | 15.7609 | 0 | 15.7609 | 15.7609 | 0 | 15.7609 | 15.7609 | 0 | 15.7609 | 15.7609 | 0 | 15.7609 | 15.7609 | 0 | 15.7609 | 15.7609 | 0 | 15.7609 | 15.7609 | 0 | 15.7609 | 15.7609 | 0 | 15.7609 | 15.7609 | 0 | 15.7609
|  | 15.6039 | 0 | 15.6039 | 15.8601 | 0 | 15.8601 | 15.8601 | 0 | 15.8601 | 15.8601 | 0 | 15.8601 | 15.8601 | 0 | 15.8601 | 15.8601 | 0 | 15.8601 | 15.8601 | 0 | 15.8601 | 15.8601 | 0 | 15.8601 | 15.8601 | 0 | 15.8601 | 15.8601 | 0 | 15.8601 | 15.8601 | 0 | 15.8601 | 15.8601 | 0 | 15.8601 | 15.8601 | 0 | 15.8601 | 15.8601 | 0 | 15.8601 | 15.8601 | 0 | 15.8601
|  | 16.1465 | 0 | 16.1465 | 16.4116 | 0 | 16.4116 | 16.4116 | 0 | 16.4116 | 16.4116 | 0 | 16.4116 | 16.4116 | 0 | 16.4116 | 16.4116 | 0 | 16.4116 | 16.4116 | 0 | 16.4116 | 16.4116 | 0 | 16.4116 | 16.4116 | 0 | 16.4116 | 16.4116 | 0 | 16.4116 | 16.4116 | 0 | 16.4116 | 16.4116 | 0 | 16.4116 | 16.4116 | 0 | 16.4116 | 16.4116 | 0 | 16.4116 | 16.4116 | 0 | 16.4116
|  | 17.471 | 0 | 17.471 | 17.7578 | 0 | 17.7578 | 17.7578 | 0 | 17.7578 | 17.7578 | 0 | 17.7578 | 17.7578 | 0 | 17.7578 | 17.7578 | 0 | 17.7578 | 17.7578 | 0 | 17.7578 | 17.7578 | 0 | 17.7578 | 17.7578 | 0 | 17.7578 | 17.7578 | 0 | 17.7578 | 17.7578 | 0 | 17.7578 | 17.7578 | 0 | 17.7578 | 17.7578 | 0 | 17.7578 | 17.7578 | 0 | 17.7578 | 17.7578 | 0 | 17.7578
|  | 20.9871 | 0 | 20.9871 | 21.3316 | 0 | 21.3316 | 21.3316 | 0 | 21.3316 | 21.3316 | 0 | 21.3316 | 21.3316 | 0 | 21.3316 | 21.3316 | 0 | 21.3316 | 21.3316 | 0 | 21.3316 | 21.3316 | 0 | 21.3316 | 21.3316 | 0 | 21.3316 | 21.3316 | 0 | 21.3316 | 21.3316 | 0 | 21.3316 | 21.3316 | 0 | 21.3316 | 21.3316 | 0 | 21.3316 | 21.3316 | 0 | 21.3316 | 21.3316 | 0 | 21.3316
|  | 27.9518 | 0 | 27.9518 | 28.4107 | 0 | 28.4107 | 28.4107 | 0 | 28.4107 | 28.4107 | 0 | 28.4107 | 28.4107 | 0 | 28.4107 | 28.4107 | 0 | 28.4107 | 28.4107 | 0 | 28.4107 | 28.4107 | 0 | 28.4107 | 28.4107 | 0 | 28.4107 | 28.4107 | 0 | 28.4107 | 28.4107 | 0 | 28.4107 | 28.4107 | 0 | 28.4107 | 28.4107 | 0 | 28.4107 | 28.4107 | 0 | 28.4107 | 28.4107 | 0 | 28.4107
|  | 29.9061 | 0 | 29.9061 | 30.397 | 0 | 30.397 | 30.397 | 0 | 30.397 | 30.397 | 0 | 30.397 | 30.397 | 0 | 30.397 | 30.397 | 0 | 30.397 | 30.397 | 0 | 30.397 | 30.397 | 0 | 30.397 | 30.397 | 0 | 30.397 | 30.397 | 0 | 30.397 | 30.397 | 0 | 30.397 | 30.397 | 0 | 30.397 | 30.397 | 0 | 30.397 | 30.397 | 0 | 30.397 | 30.397 | 0 | 30.397
|  | 28.1987 | 0 | 28.1987 | 28.6616 | 0 | 28.6616 | 28.6616 | 0 | 28.6616 | 28.6616 | 0 | 28.6616 | 28.6616 | 0 | 28.6616 | 28.6616 | 0 | 28.6616 | 28.6616 | 0 | 28.6616 | 28.6616 | 0 | 28.6616 | 28.6616 | 0 | 28.6616 | 28.6616 | 0 | 28.6616 | 28.6616 | 0 | 28.6616 | 28.6616 | 0 | 28.6616 | 28.6616 | 0 | 28.6616 | 28.6616 | 0 | 28.6616 | 28.6616 | 0 | 28.6616
|  | 25.915 | 0 | 25.915 | 26.3404 | 0 | 26.3404 | 26.3404 | 0 | 26.3404 | 26.3404 | 0 | 26.3404 | 26.3404 | 0 | 26.3404 | 26.3404 | 0 | 26.3404 | 26.3404 | 0 | 26.3404 | 26.3404 | 0 | 26.3404 | 26.3404 | 0 | 26.3404 | 26.3404 | 0 | 26.3404 | 26.3404 | 0 | 26.3404 | 26.3404 | 0 | 26.3404 | 26.3404 | 0 | 26.3404 | 26.3404 | 0 | 26.3404 | 26.3404 | 0 | 26.3404
|  | 22.2991 | 0 | 22.2991 | 22.6651 | 0 | 22.6651 | 22.6651 | 0 | 22.6651 | 22.6651 | 0 | 22.6651 | 22.6651 | 0 | 22.6651 | 22.6651 | 0 | 22.6651 | 22.6651 | 0 | 22.6651 | 22.6651 | 0 | 22.6651 | 22.6651 | 0 | 22.6651 | 22.6651 | 0 | 22.6651 | 22.6651 | 0 | 22.6651 | 22.6651 | 0 | 22.6651 | 22.6651 | 0 | 22.6651 | 22.6651 | 0 | 22.6651 | 22.6651 | 0 | 22.6651
|  | 18.4339 | 0 | 18.4339 | 18.7365 | 0 | 18.7365 | 18.7365 | 0 | 18.7365 | 18.7365 | 0 | 18.7365 | 18.7365 | 0 | 18.7365 | 18.7365 | 0 | 18.7365 | 18.7365 | 0 | 18.7365 | 18.7365 | 0 | 18.7365 | 18.7365 | 0 | 18.7365 | 18.7365 | 0 | 18.7365 | 18.7365 | 0 | 18.7365 | 18.7365 | 0 | 18.7365 | 18.7365 | 0 | 18.7365 | 18.7365 | 0 | 18.7365 | 18.7365 | 0 | 18.7365
|  | 16.4641 | 0 | 16.4641 | 16.7344 | 0 | 16.7344 | 16.7344 | 0 | 16.7344 | 16.7344 | 0 | 16.7344 | 16.7344 | 0 | 16.7344 | 16.7344 | 0 | 16.7344 | 16.7344 | 0 | 16.7344 | 16.7344 | 0 | 16.7344 | 16.7344 | 0 | 16.7344 | 16.7344 | 0 | 16.7344 | 16.7344 | 0 | 16.7344 | 16.7344 | 0 | 16.7344 | 16.7344 | 0 | 16.7344 | 16.7344 | 0 | 16.7344 | 16.7344 | 0 | 16.7344
|  | 14.7841 | 0 | 14.7841 | 15.0268 | 0 | 15.0268 | 15.0268 | 0 | 15.0268 | 15.0268 | 0 | 15.0268 | 15.0268 | 0 | 15.0268 | 15.0268 | 0 | 15.0268 | 15.0268 | 0 | 15.0268 | 15.0268 | 0 | 15.0268 | 15.0268 | 0 | 15.0268 | 15.0268 | 0 | 15.0268 | 15.0268 | 0 | 15.0268 | 15.0268 | 0 | 15.0268 | 15.0268 | 0 | 15.0268 | 15.0268 | 0 | 15.0268 | 15.0268 | 0 | 15.0268
|  | 14.3819 | 0 | 14.3819 | 14.618 | 0 | 14.618 | 14.618 | 0 | 14.618 | 14.618 | 0 | 14.618 | 14.618 | 0 | 14.618 | 14.618 | 0 | 14.618 | 14.618 | 0 | 14.618 | 14.618 | 0 | 14.618 | 14.618 | 0 | 14.618 | 14.618 | 0 | 14.618 | 14.618 | 0 | 14.618 | 14.618 | 0 | 14.618 | 14.618 | 0 | 14.618 | 14.618 | 0 | 14.618 | 14.618 | 0 | 14.618
|  | 13.8658 | 0 | 13.8658 | 14.0934 | 0 | 14.0934 | 14.0934 | 0 | 14.0934 | 14.0934 | 0 | 14.0934 | 14.0934 | 0 | 14.0934 | 14.0934 | 0 | 14.0934 | 14.0934 | 0 | 14.0934 | 14.0934 | 0 | 14.0934 | 14.0934 | 0 | 14.0934 | 14.0934 | 0 | 14.0934 | 14.0934 | 0 | 14.0934 | 14.0934 | 0 | 14.0934 | 14.0934 | 0 | 14.0934 | 14.0934 | 0 | 14.0934 | 14.0934 | 0 | 14.0934
|  | 12.9028 | 0 | 12.9028 | 13.1146 | 0 | 13.1146 | 13.1146 | 0 | 13.1146 | 13.1146 | 0 | 13.1146 | 13.1146 | 0 | 13.1146 | 13.1146 | 0 | 13.1146 | 13.1146 | 0 | 13.1146 | 13.1146 | 0 | 13.1146 | 13.1146 | 0 | 13.1146 | 13.1146 | 0 | 13.1146 | 13.1146 | 0 | 13.1146 | 13.1146 | 0 | 13.1146 | 13.1146 | 0 | 13.1146 | 13.1146 | 0 | 13.1146 | 13.1146 | 0 | 13.1146
|  | 13.1831 | 0 | 13.1831 | 13.3995 | 0 | 13.3995 | 13.3995 | 0 | 13.3995 | 13.3995 | 0 | 13.3995 | 13.3995 | 0 | 13.3995 | 13.3995 | 0 | 13.3995 | 13.3995 | 0 | 13.3995 | 13.3995 | 0 | 13.3995 | 13.3995 | 0 | 13.3995 | 13.3995 | 0 | 13.3995 | 13.3995 | 0 | 13.3995 | 13.3995 | 0 | 13.3995 | 13.3995 | 0 | 13.3995 | 13.3995 | 0 | 13.3995 | 13.3995 | 0 | 13.3995
|  | 15.508 | 0 | 15.508 | 15.7625 | 0 | 15.7625 | 15.7625 | 0 | 15.7625 | 15.7625 | 0 | 15.7625 | 15.7625 | 0 | 15.7625 | 15.7625 | 0 | 15.7625 | 15.7625 | 0 | 15.7625 | 15.7625 | 0 | 15.7625 | 15.7625 | 0 | 15.7625 | 15.7625 | 0 | 15.7625 | 15.7625 | 0 | 15.7625 | 15.7625 | 0 | 15.7625 | 15.7625 | 0 | 15.7625 | 15.7625 | 0 | 15.7625 | 15.7625 | 0 | 15.7625
|  | 19.7171 | 0 | 19.7171 | 20.0407 | 0 | 20.0407 | 20.0407 | 0 | 20.0407 | 20.0407 | 0 | 20.0407 | 20.0407 | 0 | 20.0407 | 20.0407 | 0 | 20.0407 | 20.0407 | 0 | 20.0407 | 20.0407 | 0 | 20.0407 | 20.0407 | 0 | 20.0407 | 20.0407 | 0 | 20.0407 | 20.0407 | 0 | 20.0407 | 20.0407 | 0 | 20.0407 | 20.0407 | 0 | 20.0407 | 20.0407 | 0 | 20.0407 | 20.0407 | 0 | 20.0407
|  | 21.578 | 0 | 21.578 | 21.9322 | 0 | 21.9322 | 21.9322 | 0 | 21.9322 | 21.9322 | 0 | 21.9322 | 21.9322 | 0 | 21.9322 | 21.9322 | 0 | 21.9322 | 21.9322 | 0 | 21.9322 | 21.9322 | 0 | 21.9322 | 21.9322 | 0 | 21.9322 | 21.9322 | 0 | 21.9322 | 21.9322 | 0 | 21.9322 | 21.9322 | 0 | 21.9322 | 21.9322 | 0 | 21.9322 | 21.9322 | 0 | 21.9322 | 21.9322 | 0 | 21.9322
|  | 20.4768 | 0 | 20.4768 | 20.813 | 0 | 20.813 | 20.813 | 0 | 20.813 | 20.813 | 0 | 20.813 | 20.813 | 0 | 20.813 | 20.813 | 0 | 20.813 | 20.813 | 0 | 20.813 | 20.813 | 0 | 20.813 | 20.813 | 0 | 20.813 | 20.813 | 0 | 20.813 | 20.813 | 0 | 20.813 | 20.813 | 0 | 20.813 | 20.813 | 0 | 20.813 | 20.813 | 0 | 20.813 | 20.813 | 0 | 20.813
|  | 20.6076 | 0 | 20.6076 | 20.9458 | 0 | 20.9458 | 20.9458 | 0 | 20.9458 | 20.9458 | 0 | 20.9458 | 20.9458 | 0 | 20.9458 | 20.9458 | 0 | 20.9458 | 20.9458 | 0 | 20.9458 | 20.9458 | 0 | 20.9458 | 20.9458 | 0 | 20.9458 | 20.9458 | 0 | 20.9458 | 20.9458 | 0 | 20.9458 | 20.9458 | 0 | 20.9458 | 20.9458 | 0 | 20.9458 | 20.9458 | 0 | 20.9458 | 20.9458 | 0 | 20.9458
|  | 20.1652 | 0 | 20.1652 | 20.4962 | 0 | 20.4962 | 20.4962 | 0 | 20.4962 | 20.4962 | 0 | 20.4962 | 20.4962 | 0 | 20.4962 | 20.4962 | 0 | 20.4962 | 20.4962 | 0 | 20.4962 | 20.4962 | 0 | 20.4962 | 20.4962 | 0 | 20.4962 | 20.4962 | 0 | 20.4962 | 20.4962 | 0 | 20.4962 | 20.4962 | 0 | 20.4962 | 20.4962 | 0 | 20.4962 | 20.4962 | 0 | 20.4962 | 20.4962 | 0 | 20.4962
|  | 19.1202 | 0 | 19.1202 | 19.4341 | 0 | 19.4341 | 19.4341 | 0 | 19.4341 | 19.4341 | 0 | 19.4341 | 19.4341 | 0 | 19.4341 | 19.4341 | 0 | 19.4341 | 19.4341 | 0 | 19.4341 | 19.4341 | 0 | 19.4341 | 19.4341 | 0 | 19.4341 | 19.4341 | 0 | 19.4341 | 19.4341 | 0 | 19.4341 | 19.4341 | 0 | 19.4341 | 19.4341 | 0 | 19.4341 | 19.4341 | 0 | 19.4341 | 19.4341 | 0 | 19.4341
|  | 19.6104 | 0 | 19.6104 | 19.9323 | 0 | 19.9323 | 19.9323 | 0 | 19.9323 | 19.9323 | 0 | 19.9323 | 19.9323 | 0 | 19.9323 | 19.9323 | 0 | 19.9323 | 19.9323 | 0 | 19.9323 | 19.9323 | 0 | 19.9323 | 19.9323 | 0 | 19.9323 | 19.9323 | 0 | 19.9323 | 19.9323 | 0 | 19.9323 | 19.9323 | 0 | 19.9323 | 19.9323 | 0 | 19.9323 | 19.9323 | 0 | 19.9323 | 19.9323 | 0 | 19.9323
|  | 19.6146 | 0 | 19.6146 | 19.9366 | 0 | 19.9366 | 19.9366 | 0 | 19.9366 | 19.9366 | 0 | 19.9366 | 19.9366 | 0 | 19.9366 | 19.9366 | 0 | 19.9366 | 19.9366 | 0 | 19.9366 | 19.9366 | 0 | 19.9366 | 19.9366 | 0 | 19.9366 | 19.9366 | 0 | 19.9366 | 19.9366 | 0 | 19.9366 | 19.9366 | 0 | 19.9366 | 19.9366 | 0 | 19.9366 | 19.9366 | 0 | 19.9366 | 19.9366 | 0 | 19.9366
|  | 18.4776 | 0 | 18.4776 | 18.7809 | 0 | 18.7809 | 18.7809 | 0 | 18.7809 | 18.7809 | 0 | 18.7809 | 18.7809 | 0 | 18.7809 | 18.7809 | 0 | 18.7809 | 18.7809 | 0 | 18.7809 | 18.7809 | 0 | 18.7809 | 18.7809 | 0 | 18.7809 | 18.7809 | 0 | 18.7809 | 18.7809 | 0 | 18.7809 | 18.7809 | 0 | 18.7809 | 18.7809 | 0 | 18.7809 | 18.7809 | 0 | 18.7809 | 18.7809 | 0 | 18.7809
|  | 18.4956 | 0 | 18.4956 | 18.7992 | 0 | 18.7992 | 18.7992 | 0 | 18.7992 | 18.7992 | 0 | 18.7992 | 18.7992 | 0 | 18.7992 | 18.7992 | 0 | 18.7992 | 18.7992 | 0 | 18.7992 | 18.7992 | 0 | 18.7992 | 18.7992 | 0 | 18.7992 | 18.7992 | 0 | 18.7992 | 18.7992 | 0 | 18.7992 | 18.7992 | 0 | 18.7992 | 18.7992 | 0 | 18.7992 | 18.7992 | 0 | 18.7992 | 18.7992 | 0 | 18.7992
|  | 24.3702 | 0 | 24.3702 | 24.7702 | 0 | 24.7702 | 24.7702 | 0 | 24.7702 | 24.7702 | 0 | 24.7702 | 24.7702 | 0 | 24.7702 | 24.7702 | 0 | 24.7702 | 24.7702 | 0 | 24.7702 | 24.7702 | 0 | 24.7702 | 24.7702 | 0 | 24.7702 | 24.7702 | 0 | 24.7702 | 24.7702 | 0 | 24.7702 | 24.7702 | 0 | 24.7702 | 24.7702 | 0 | 24.7702 | 24.7702 | 0 | 24.7702 | 24.7702 | 0 | 24.7702
|  | 29.3825 | 0 | 29.3825 | 29.8648 | 0 | 29.8648 | 29.8648 | 0 | 29.8648 | 29.8648 | 0 | 29.8648 | 29.8648 | 0 | 29.8648 | 29.8648 | 0 | 29.8648 | 29.8648 | 0 | 29.8648 | 29.8648 | 0 | 29.8648 | 29.8648 | 0 | 29.8648 | 29.8648 | 0 | 29.8648 | 29.8648 | 0 | 29.8648 | 29.8648 | 0 | 29.8648 | 29.8648 | 0 | 29.8648 | 29.8648 | 0 | 29.8648 | 29.8648 | 0 | 29.8648
|  | 30.8534 | 0 | 30.8534 | 31.3599 | 0 | 31.3599 | 31.3599 | 0 | 31.3599 | 31.3599 | 0 | 31.3599 | 31.3599 | 0 | 31.3599 | 31.3599 | 0 | 31.3599 | 31.3599 | 0 | 31.3599 | 31.3599 | 0 | 31.3599 | 31.3599 | 0 | 31.3599 | 31.3599 | 0 | 31.3599 | 31.3599 | 0 | 31.3599 | 31.3599 | 0 | 31.3599 | 31.3599 | 0 | 31.3599 | 31.3599 | 0 | 31.3599 | 31.3599 | 0 | 31.3599
|  | 28.577 | 0 | 28.577 | 29.046 | 0 | 29.046 | 29.046 | 0 | 29.046 | 29.046 | 0 | 29.046 | 29.046 | 0 | 29.046 | 29.046 | 0 | 29.046 | 29.046 | 0 | 29.046 | 29.046 | 0 | 29.046 | 29.046 | 0 | 29.046 | 29.046 | 0 | 29.046 | 29.046 | 0 | 29.046 | 29.046 | 0 | 29.046 | 29.046 | 0 | 29.046 | 29.046 | 0 | 29.046 | 29.046 | 0 | 29.046
|  | 26.1214 | 0 | 26.1214 | 26.5502 | 0 | 26.5502 | 26.5502 | 0 | 26.5502 | 26.5502 | 0 | 26.5502 | 26.5502 | 0 | 26.5502 | 26.5502 | 0 | 26.5502 | 26.5502 | 0 | 26.5502 | 26.5502 | 0 | 26.5502 | 26.5502 | 0 | 26.5502 | 26.5502 | 0 | 26.5502 | 26.5502 | 0 | 26.5502 | 26.5502 | 0 | 26.5502 | 26.5502 | 0 | 26.5502 | 26.5502 | 0 | 26.5502 | 26.5502 | 0 | 26.5502
|  | 22.7746 | 0 | 22.7746 | 23.1484 | 0 | 23.1484 | 23.1484 | 0 | 23.1484 | 23.1484 | 0 | 23.1484 | 23.1484 | 0 | 23.1484 | 23.1484 | 0 | 23.1484 | 23.1484 | 0 | 23.1484 | 23.1484 | 0 | 23.1484 | 23.1484 | 0 | 23.1484 | 23.1484 | 0 | 23.1484 | 23.1484 | 0 | 23.1484 | 23.1484 | 0 | 23.1484 | 23.1484 | 0 | 23.1484 | 23.1484 | 0 | 23.1484 | 23.1484 | 0 | 23.1484
|  | 18.947 | 0 | 18.947 | 19.258 | 0 | 19.258 | 19.258 | 0 | 19.258 | 19.258 | 0 | 19.258 | 19.258 | 0 | 19.258 | 19.258 | 0 | 19.258 | 19.258 | 0 | 19.258 | 19.258 | 0 | 19.258 | 19.258 | 0 | 19.258 | 19.258 | 0 | 19.258 | 19.258 | 0 | 19.258 | 19.258 | 0 | 19.258 | 19.258 | 0 | 19.258 | 19.258 | 0 | 19.258 | 19.258 | 0 | 19.258
|  | 16.7893 | 0 | 16.7893 | 17.0649 | 0 | 17.0649 | 17.0649 | 0 | 17.0649 | 17.0649 | 0 | 17.0649 | 17.0649 | 0 | 17.0649 | 17.0649 | 0 | 17.0649 | 17.0649 | 0 | 17.0649 | 17.0649 | 0 | 17.0649 | 17.0649 | 0 | 17.0649 | 17.0649 | 0 | 17.0649 | 17.0649 | 0 | 17.0649 | 17.0649 | 0 | 17.0649 | 17.0649 | 0 | 17.0649 | 17.0649 | 0 | 17.0649 | 17.0649 | 0 | 17.0649
|  | 15.4267 | 0 | 15.4267 | 15.6799 | 0 | 15.6799 | 15.6799 | 0 | 15.6799 | 15.6799 | 0 | 15.6799 | 15.6799 | 0 | 15.6799 | 15.6799 | 0 | 15.6799 | 15.6799 | 0 | 15.6799 | 15.6799 | 0 | 15.6799 | 15.6799 | 0 | 15.6799 | 15.6799 | 0 | 15.6799 | 15.6799 | 0 | 15.6799 | 15.6799 | 0 | 15.6799 | 15.6799 | 0 | 15.6799 | 15.6799 | 0 | 15.6799 | 15.6799 | 0 | 15.6799
|  | 14.9267 | 0 | 14.9267 | 15.1717 | 0 | 15.1717 | 15.1717 | 0 | 15.1717 | 15.1717 | 0 | 15.1717 | 15.1717 | 0 | 15.1717 | 15.1717 | 0 | 15.1717 | 15.1717 | 0 | 15.1717 | 15.1717 | 0 | 15.1717 | 15.1717 | 0 | 15.1717 | 15.1717 | 0 | 15.1717 | 15.1717 | 0 | 15.1717 | 15.1717 | 0 | 15.1717 | 15.1717 | 0 | 15.1717 | 15.1717 | 0 | 15.1717 | 15.1717 | 0 | 15.1717
|  | 14.2218 | 0 | 14.2218 | 14.4553 | 0 | 14.4553 | 14.4553 | 0 | 14.4553 | 14.4553 | 0 | 14.4553 | 14.4553 | 0 | 14.4553 | 14.4553 | 0 | 14.4553 | 14.4553 | 0 | 14.4553 | 14.4553 | 0 | 14.4553 | 14.4553 | 0 | 14.4553 | 14.4553 | 0 | 14.4553 | 14.4553 | 0 | 14.4553 | 14.4553 | 0 | 14.4553 | 14.4553 | 0 | 14.4553 | 14.4553 | 0 | 14.4553 | 14.4553 | 0 | 14.4553
|  | 13.8972 | 0 | 13.8972 | 14.1253 | 0 | 14.1253 | 14.1253 | 0 | 14.1253 | 14.1253 | 0 | 14.1253 | 14.1253 | 0 | 14.1253 | 14.1253 | 0 | 14.1253 | 14.1253 | 0 | 14.1253 | 14.1253 | 0 | 14.1253 | 14.1253 | 0 | 14.1253 | 14.1253 | 0 | 14.1253 | 14.1253 | 0 | 14.1253 | 14.1253 | 0 | 14.1253 | 14.1253 | 0 | 14.1253 | 14.1253 | 0 | 14.1253 | 14.1253 | 0 | 14.1253
|  | 14.3224 | 0 | 14.3224 | 14.5575 | 0 | 14.5575 | 14.5575 | 0 | 14.5575 | 14.5575 | 0 | 14.5575 | 14.5575 | 0 | 14.5575 | 14.5575 | 0 | 14.5575 | 14.5575 | 0 | 14.5575 | 14.5575 | 0 | 14.5575 | 14.5575 | 0 | 14.5575 | 14.5575 | 0 | 14.5575 | 14.5575 | 0 | 14.5575 | 14.5575 | 0 | 14.5575 | 14.5575 | 0 | 14.5575 | 14.5575 | 0 | 14.5575 | 14.5575 | 0 | 14.5575
|  | 16.5328 | 0 | 16.5328 | 16.8042 | 0 | 16.8042 | 16.8042 | 0 | 16.8042 | 16.8042 | 0 | 16.8042 | 16.8042 | 0 | 16.8042 | 16.8042 | 0 | 16.8042 | 16.8042 | 0 | 16.8042 | 16.8042 | 0 | 16.8042 | 16.8042 | 0 | 16.8042 | 16.8042 | 0 | 16.8042 | 16.8042 | 0 | 16.8042 | 16.8042 | 0 | 16.8042 | 16.8042 | 0 | 16.8042 | 16.8042 | 0 | 16.8042 | 16.8042 | 0 | 16.8042
|  | 20.2199 | 0 | 20.2199 | 20.5518 | 0 | 20.5518 | 20.5518 | 0 | 20.5518 | 20.5518 | 0 | 20.5518 | 20.5518 | 0 | 20.5518 | 20.5518 | 0 | 20.5518 | 20.5518 | 0 | 20.5518 | 20.5518 | 0 | 20.5518 | 20.5518 | 0 | 20.5518 | 20.5518 | 0 | 20.5518 | 20.5518 | 0 | 20.5518 | 20.5518 | 0 | 20.5518 | 20.5518 | 0 | 20.5518 | 20.5518 | 0 | 20.5518 | 20.5518 | 0 | 20.5518
|  | 21.5564 | 0 | 21.5564 | 21.9102 | 0 | 21.9102 | 21.9102 | 0 | 21.9102 | 21.9102 | 0 | 21.9102 | 21.9102 | 0 | 21.9102 | 21.9102 | 0 | 21.9102 | 21.9102 | 0 | 21.9102 | 21.9102 | 0 | 21.9102 | 21.9102 | 0 | 21.9102 | 21.9102 | 0 | 21.9102 | 21.9102 | 0 | 21.9102 | 21.9102 | 0 | 21.9102 | 21.9102 | 0 | 21.9102 | 21.9102 | 0 | 21.9102 | 21.9102 | 0 | 21.9102
|  | 20.2123 | 0 | 20.2123 | 20.5441 | 0 | 20.5441 | 20.5441 | 0 | 20.5441 | 20.5441 | 0 | 20.5441 | 20.5441 | 0 | 20.5441 | 20.5441 | 0 | 20.5441 | 20.5441 | 0 | 20.5441 | 20.5441 | 0 | 20.5441 | 20.5441 | 0 | 20.5441 | 20.5441 | 0 | 20.5441 | 20.5441 | 0 | 20.5441 | 20.5441 | 0 | 20.5441 | 20.5441 | 0 | 20.5441 | 20.5441 | 0 | 20.5441 | 20.5441 | 0 | 20.5441
|  | 18.588 | 0 | 18.588 | 18.8931 | 0 | 18.8931 | 18.8931 | 0 | 18.8931 | 18.8931 | 0 | 18.8931 | 18.8931 | 0 | 18.8931 | 18.8931 | 0 | 18.8931 | 18.8931 | 0 | 18.8931 | 18.8931 | 0 | 18.8931 | 18.8931 | 0 | 18.8931 | 18.8931 | 0 | 18.8931 | 18.8931 | 0 | 18.8931 | 18.8931 | 0 | 18.8931 | 18.8931 | 0 | 18.8931 | 18.8931 | 0 | 18.8931 | 18.8931 | 0 | 18.8931
|  | 17.6798 | 0 | 17.6798 | 17.97 | 0 | 17.97 | 17.97 | 0 | 17.97 | 17.97 | 0 | 17.97 | 17.97 | 0 | 17.97 | 17.97 | 0 | 17.97 | 17.97 | 0 | 17.97 | 17.97 | 0 | 17.97 | 17.97 | 0 | 17.97 | 17.97 | 0 | 17.97 | 17.97 | 0 | 17.97 | 17.97 | 0 | 17.97 | 17.97 | 0 | 17.97 | 17.97 | 0 | 17.97 | 17.97 | 0 | 17.97
|  | 16.3761 | 0 | 16.3761 | 16.6449 | 0 | 16.6449 | 16.6449 | 0 | 16.6449 | 16.6449 | 0 | 16.6449 | 16.6449 | 0 | 16.6449 | 16.6449 | 0 | 16.6449 | 16.6449 | 0 | 16.6449 | 16.6449 | 0 | 16.6449 | 16.6449 | 0 | 16.6449 | 16.6449 | 0 | 16.6449 | 16.6449 | 0 | 16.6449 | 16.6449 | 0 | 16.6449 | 16.6449 | 0 | 16.6449 | 16.6449 | 0 | 16.6449 | 16.6449 | 0 | 16.6449
|  | 16.3706 | 0 | 16.3706 | 16.6393 | 0 | 16.6393 | 16.6393 | 0 | 16.6393 | 16.6393 | 0 | 16.6393 | 16.6393 | 0 | 16.6393 | 16.6393 | 0 | 16.6393 | 16.6393 | 0 | 16.6393 | 16.6393 | 0 | 16.6393 | 16.6393 | 0 | 16.6393 | 16.6393 | 0 | 16.6393 | 16.6393 | 0 | 16.6393 | 16.6393 | 0 | 16.6393 | 16.6393 | 0 | 16.6393 | 16.6393 | 0 | 16.6393 | 16.6393 | 0 | 16.6393
|  | 16.9849 | 0 | 16.9849 | 17.2637 | 0 | 17.2637 | 17.2637 | 0 | 17.2637 | 17.2637 | 0 | 17.2637 | 17.2637 | 0 | 17.2637 | 17.2637 | 0 | 17.2637 | 17.2637 | 0 | 17.2637 | 17.2637 | 0 | 17.2637 | 17.2637 | 0 | 17.2637 | 17.2637 | 0 | 17.2637 | 17.2637 | 0 | 17.2637 | 17.2637 | 0 | 17.2637 | 17.2637 | 0 | 17.2637 | 17.2637 | 0 | 17.2637 | 17.2637 | 0 | 17.2637
|  | 18.5395 | 0 | 18.5395 | 18.8438 | 0 | 18.8438 | 18.8438 | 0 | 18.8438 | 18.8438 | 0 | 18.8438 | 18.8438 | 0 | 18.8438 | 18.8438 | 0 | 18.8438 | 18.8438 | 0 | 18.8438 | 18.8438 | 0 | 18.8438 | 18.8438 | 0 | 18.8438 | 18.8438 | 0 | 18.8438 | 18.8438 | 0 | 18.8438 | 18.8438 | 0 | 18.8438 | 18.8438 | 0 | 18.8438 | 18.8438 | 0 | 18.8438 | 18.8438 | 0 | 18.8438
|  | 19.6294 | 0 | 19.6294 | 19.9516 | 0 | 19.9516 | 19.9516 | 0 | 19.9516 | 19.9516 | 0 | 19.9516 | 19.9516 | 0 | 19.9516 | 19.9516 | 0 | 19.9516 | 19.9516 | 0 | 19.9516 | 19.9516 | 0 | 19.9516 | 19.9516 | 0 | 19.9516 | 19.9516 | 0 | 19.9516 | 19.9516 | 0 | 19.9516 | 19.9516 | 0 | 19.9516 | 19.9516 | 0 | 19.9516 | 19.9516 | 0 | 19.9516 | 19.9516 | 0 | 19.9516
|  | 23.2436 | 0 | 23.2436 | 23.6251 | 0 | 23.6251 | 23.6251 | 0 | 23.6251 | 23.6251 | 0 | 23.6251 | 23.6251 | 0 | 23.6251 | 23.6251 | 0 | 23.6251 | 23.6251 | 0 | 23.6251 | 23.6251 | 0 | 23.6251 | 23.6251 | 0 | 23.6251 | 23.6251 | 0 | 23.6251 | 23.6251 | 0 | 23.6251 | 23.6251 | 0 | 23.6251 | 23.6251 | 0 | 23.6251 | 23.6251 | 0 | 23.6251 | 23.6251 | 0 | 23.6251
|  | 28.4552 | 0 | 28.4552 | 28.9223 | 0 | 28.9223 | 28.9223 | 0 | 28.9223 | 28.9223 | 0 | 28.9223 | 28.9223 | 0 | 28.9223 | 28.9223 | 0 | 28.9223 | 28.9223 | 0 | 28.9223 | 28.9223 | 0 | 28.9223 | 28.9223 | 0 | 28.9223 | 28.9223 | 0 | 28.9223 | 28.9223 | 0 | 28.9223 | 28.9223 | 0 | 28.9223 | 28.9223 | 0 | 28.9223 | 28.9223 | 0 | 28.9223 | 28.9223 | 0 | 28.9223
|  | 30.5937 | 0 | 30.5937 | 31.0959 | 0 | 31.0959 | 31.0959 | 0 | 31.0959 | 31.0959 | 0 | 31.0959 | 31.0959 | 0 | 31.0959 | 31.0959 | 0 | 31.0959 | 31.0959 | 0 | 31.0959 | 31.0959 | 0 | 31.0959 | 31.0959 | 0 | 31.0959 | 31.0959 | 0 | 31.0959 | 31.0959 | 0 | 31.0959 | 31.0959 | 0 | 31.0959 | 31.0959 | 0 | 31.0959 | 31.0959 | 0 | 31.0959 | 31.0959 | 0 | 31.0959
|  | 28.5903 | 0 | 28.5903 | 29.0596 | 0 | 29.0596 | 29.0596 | 0 | 29.0596 | 29.0596 | 0 | 29.0596 | 29.0596 | 0 | 29.0596 | 29.0596 | 0 | 29.0596 | 29.0596 | 0 | 29.0596 | 29.0596 | 0 | 29.0596 | 29.0596 | 0 | 29.0596 | 29.0596 | 0 | 29.0596 | 29.0596 | 0 | 29.0596 | 29.0596 | 0 | 29.0596 | 29.0596 | 0 | 29.0596 | 29.0596 | 0 | 29.0596 | 29.0596 | 0 | 29.0596
|  | 25.7139 | 0 | 25.7139 | 26.136 | 0 | 26.136 | 26.136 | 0 | 26.136 | 26.136 | 0 | 26.136 | 26.136 | 0 | 26.136 | 26.136 | 0 | 26.136 | 26.136 | 0 | 26.136 | 26.136 | 0 | 26.136 | 26.136 | 0 | 26.136 | 26.136 | 0 | 26.136 | 26.136 | 0 | 26.136 | 26.136 | 0 | 26.136 | 26.136 | 0 | 26.136 | 26.136 | 0 | 26.136 | 26.136 | 0 | 26.136
|  | 22.3534 | 0 | 22.3534 | 22.7203 | 0 | 22.7203 | 22.7203 | 0 | 22.7203 | 22.7203 | 0 | 22.7203 | 22.7203 | 0 | 22.7203 | 22.7203 | 0 | 22.7203 | 22.7203 | 0 | 22.7203 | 22.7203 | 0 | 22.7203 | 22.7203 | 0 | 22.7203 | 22.7203 | 0 | 22.7203 | 22.7203 | 0 | 22.7203 | 22.7203 | 0 | 22.7203 | 22.7203 | 0 | 22.7203 | 22.7203 | 0 | 22.7203 | 22.7203 | 0 | 22.7203
|  | 18.7543 | 0 | 18.7543 | 19.0621 | 0 | 19.0621 | 19.0621 | 0 | 19.0621 | 19.0621 | 0 | 19.0621 | 19.0621 | 0 | 19.0621 | 19.0621 | 0 | 19.0621 | 19.0621 | 0 | 19.0621 | 19.0621 | 0 | 19.0621 | 19.0621 | 0 | 19.0621 | 19.0621 | 0 | 19.0621 | 19.0621 | 0 | 19.0621 | 19.0621 | 0 | 19.0621 | 19.0621 | 0 | 19.0621 | 19.0621 | 0 | 19.0621 | 19.0621 | 0 | 19.0621
|  | 17.0752 | 0 | 17.0752 | 17.3555 | 0 | 17.3555 | 17.3555 | 0 | 17.3555 | 17.3555 | 0 | 17.3555 | 17.3555 | 0 | 17.3555 | 17.3555 | 0 | 17.3555 | 17.3555 | 0 | 17.3555 | 17.3555 | 0 | 17.3555 | 17.3555 | 0 | 17.3555 | 17.3555 | 0 | 17.3555 | 17.3555 | 0 | 17.3555 | 17.3555 | 0 | 17.3555 | 17.3555 | 0 | 17.3555 | 17.3555 | 0 | 17.3555 | 17.3555 | 0 | 17.3555
|  | 15.0081 | 0 | 15.0081 | 15.2545 | 0 | 15.2545 | 15.2545 | 0 | 15.2545 | 15.2545 | 0 | 15.2545 | 15.2545 | 0 | 15.2545 | 15.2545 | 0 | 15.2545 | 15.2545 | 0 | 15.2545 | 15.2545 | 0 | 15.2545 | 15.2545 | 0 | 15.2545 | 15.2545 | 0 | 15.2545 | 15.2545 | 0 | 15.2545 | 15.2545 | 0 | 15.2545 | 15.2545 | 0 | 15.2545 | 15.2545 | 0 | 15.2545 | 15.2545 | 0 | 15.2545
|  | 14.3036 | 0 | 14.3036 | 14.5384 | 0 | 14.5384 | 14.5384 | 0 | 14.5384 | 14.5384 | 0 | 14.5384 | 14.5384 | 0 | 14.5384 | 14.5384 | 0 | 14.5384 | 14.5384 | 0 | 14.5384 | 14.5384 | 0 | 14.5384 | 14.5384 | 0 | 14.5384 | 14.5384 | 0 | 14.5384 | 14.5384 | 0 | 14.5384 | 14.5384 | 0 | 14.5384 | 14.5384 | 0 | 14.5384 | 14.5384 | 0 | 14.5384 | 14.5384 | 0 | 14.5384
|  | 13.4936 | 0 | 13.4936 | 13.715 | 0 | 13.715 | 13.715 | 0 | 13.715 | 13.715 | 0 | 13.715 | 13.715 | 0 | 13.715 | 13.715 | 0 | 13.715 | 13.715 | 0 | 13.715 | 13.715 | 0 | 13.715 | 13.715 | 0 | 13.715 | 13.715 | 0 | 13.715 | 13.715 | 0 | 13.715 | 13.715 | 0 | 13.715 | 13.715 | 0 | 13.715 | 13.715 | 0 | 13.715 | 13.715 | 0 | 13.715
|  | 13.2807 | 0 | 13.2807 | 13.4987 | 0 | 13.4987 | 13.4987 | 0 | 13.4987 | 13.4987 | 0 | 13.4987 | 13.4987 | 0 | 13.4987 | 13.4987 | 0 | 13.4987 | 13.4987 | 0 | 13.4987 | 13.4987 | 0 | 13.4987 | 13.4987 | 0 | 13.4987 | 13.4987 | 0 | 13.4987 | 13.4987 | 0 | 13.4987 | 13.4987 | 0 | 13.4987 | 13.4987 | 0 | 13.4987 | 13.4987 | 0 | 13.4987 | 13.4987 | 0 | 13.4987
|  | 14.1464 | 0 | 14.1464 | 14.3786 | 0 | 14.3786 | 14.3786 | 0 | 14.3786 | 14.3786 | 0 | 14.3786 | 14.3786 | 0 | 14.3786 | 14.3786 | 0 | 14.3786 | 14.3786 | 0 | 14.3786 | 14.3786 | 0 | 14.3786 | 14.3786 | 0 | 14.3786 | 14.3786 | 0 | 14.3786 | 14.3786 | 0 | 14.3786 | 14.3786 | 0 | 14.3786 | 14.3786 | 0 | 14.3786 | 14.3786 | 0 | 14.3786 | 14.3786 | 0 | 14.3786
|  | 16.5752 | 0 | 16.5752 | 16.8472 | 0 | 16.8472 | 16.8472 | 0 | 16.8472 | 16.8472 | 0 | 16.8472 | 16.8472 | 0 | 16.8472 | 16.8472 | 0 | 16.8472 | 16.8472 | 0 | 16.8472 | 16.8472 | 0 | 16.8472 | 16.8472 | 0 | 16.8472 | 16.8472 | 0 | 16.8472 | 16.8472 | 0 | 16.8472 | 16.8472 | 0 | 16.8472 | 16.8472 | 0 | 16.8472 | 16.8472 | 0 | 16.8472 | 16.8472 | 0 | 16.8472
|  | 20.4624 | 0 | 20.4624 | 20.7983 | 0 | 20.7983 | 20.7983 | 0 | 20.7983 | 20.7983 | 0 | 20.7983 | 20.7983 | 0 | 20.7983 | 20.7983 | 0 | 20.7983 | 20.7983 | 0 | 20.7983 | 20.7983 | 0 | 20.7983 | 20.7983 | 0 | 20.7983 | 20.7983 | 0 | 20.7983 | 20.7983 | 0 | 20.7983 | 20.7983 | 0 | 20.7983 | 20.7983 | 0 | 20.7983 | 20.7983 | 0 | 20.7983 | 20.7983 | 0 | 20.7983
|  | 21.4109 | 0 | 21.4109 | 21.7623 | 0 | 21.7623 | 21.7623 | 0 | 21.7623 | 21.7623 | 0 | 21.7623 | 21.7623 | 0 | 21.7623 | 21.7623 | 0 | 21.7623 | 21.7623 | 0 | 21.7623 | 21.7623 | 0 | 21.7623 | 21.7623 | 0 | 21.7623 | 21.7623 | 0 | 21.7623 | 21.7623 | 0 | 21.7623 | 21.7623 | 0 | 21.7623 | 21.7623 | 0 | 21.7623 | 21.7623 | 0 | 21.7623 | 21.7623 | 0 | 21.7623
|  | 18.8601 | 0 | 18.8601 | 19.1697 | 0 | 19.1697 | 19.1697 | 0 | 19.1697 | 19.1697 | 0 | 19.1697 | 19.1697 | 0 | 19.1697 | 19.1697 | 0 | 19.1697 | 19.1697 | 0 | 19.1697 | 19.1697 | 0 | 19.1697 | 19.1697 | 0 | 19.1697 | 19.1697 | 0 | 19.1697 | 19.1697 | 0 | 19.1697 | 19.1697 | 0 | 19.1697 | 19.1697 | 0 | 19.1697 | 19.1697 | 0 | 19.1697 | 19.1697 | 0 | 19.1697
|  | 17.9414 | 0 | 17.9414 | 18.2359 | 0 | 18.2359 | 18.2359 | 0 | 18.2359 | 18.2359 | 0 | 18.2359 | 18.2359 | 0 | 18.2359 | 18.2359 | 0 | 18.2359 | 18.2359 | 0 | 18.2359 | 18.2359 | 0 | 18.2359 | 18.2359 | 0 | 18.2359 | 18.2359 | 0 | 18.2359 | 18.2359 | 0 | 18.2359 | 18.2359 | 0 | 18.2359 | 18.2359 | 0 | 18.2359 | 18.2359 | 0 | 18.2359 | 18.2359 | 0 | 18.2359
|  | 17.4499 | 0 | 17.4499 | 17.7363 | 0 | 17.7363 | 17.7363 | 0 | 17.7363 | 17.7363 | 0 | 17.7363 | 17.7363 | 0 | 17.7363 | 17.7363 | 0 | 17.7363 | 17.7363 | 0 | 17.7363 | 17.7363 | 0 | 17.7363 | 17.7363 | 0 | 17.7363 | 17.7363 | 0 | 17.7363 | 17.7363 | 0 | 17.7363 | 17.7363 | 0 | 17.7363 | 17.7363 | 0 | 17.7363 | 17.7363 | 0 | 17.7363 | 17.7363 | 0 | 17.7363
|  | 16.5511 | 0 | 16.5511 | 16.8228 | 0 | 16.8228 | 16.8228 | 0 | 16.8228 | 16.8228 | 0 | 16.8228 | 16.8228 | 0 | 16.8228 | 16.8228 | 0 | 16.8228 | 16.8228 | 0 | 16.8228 | 16.8228 | 0 | 16.8228 | 16.8228 | 0 | 16.8228 | 16.8228 | 0 | 16.8228 | 16.8228 | 0 | 16.8228 | 16.8228 | 0 | 16.8228 | 16.8228 | 0 | 16.8228 | 16.8228 | 0 | 16.8228 | 16.8228 | 0 | 16.8228
|  | 16.3322 | 0 | 16.3322 | 16.6003 | 0 | 16.6003 | 16.6003 | 0 | 16.6003 | 16.6003 | 0 | 16.6003 | 16.6003 | 0 | 16.6003 | 16.6003 | 0 | 16.6003 | 16.6003 | 0 | 16.6003 | 16.6003 | 0 | 16.6003 | 16.6003 | 0 | 16.6003 | 16.6003 | 0 | 16.6003 | 16.6003 | 0 | 16.6003 | 16.6003 | 0 | 16.6003 | 16.6003 | 0 | 16.6003 | 16.6003 | 0 | 16.6003 | 16.6003 | 0 | 16.6003
|  | 16.8486 | 0 | 16.8486 | 17.1251 | 0 | 17.1251 | 17.1251 | 0 | 17.1251 | 17.1251 | 0 | 17.1251 | 17.1251 | 0 | 17.1251 | 17.1251 | 0 | 17.1251 | 17.1251 | 0 | 17.1251 | 17.1251 | 0 | 17.1251 | 17.1251 | 0 | 17.1251 | 17.1251 | 0 | 17.1251 | 17.1251 | 0 | 17.1251 | 17.1251 | 0 | 17.1251 | 17.1251 | 0 | 17.1251 | 17.1251 | 0 | 17.1251 | 17.1251 | 0 | 17.1251
|  | 17.2197 | 0 | 17.2197 | 17.5023 | 0 | 17.5023 | 17.5023 | 0 | 17.5023 | 17.5023 | 0 | 17.5023 | 17.5023 | 0 | 17.5023 | 17.5023 | 0 | 17.5023 | 17.5023 | 0 | 17.5023 | 17.5023 | 0 | 17.5023 | 17.5023 | 0 | 17.5023 | 17.5023 | 0 | 17.5023 | 17.5023 | 0 | 17.5023 | 17.5023 | 0 | 17.5023 | 17.5023 | 0 | 17.5023 | 17.5023 | 0 | 17.5023 | 17.5023 | 0 | 17.5023
|  | 17.5553 | 0 | 17.5553 | 17.8434 | 0 | 17.8434 | 17.8434 | 0 | 17.8434 | 17.8434 | 0 | 17.8434 | 17.8434 | 0 | 17.8434 | 17.8434 | 0 | 17.8434 | 17.8434 | 0 | 17.8434 | 17.8434 | 0 | 17.8434 | 17.8434 | 0 | 17.8434 | 17.8434 | 0 | 17.8434 | 17.8434 | 0 | 17.8434 | 17.8434 | 0 | 17.8434 | 17.8434 | 0 | 17.8434 | 17.8434 | 0 | 17.8434 | 17.8434 | 0 | 17.8434
|  | 20.0785 | 0 | 20.0785 | 20.408 | 0 | 20.408 | 20.408 | 0 | 20.408 | 20.408 | 0 | 20.408 | 20.408 | 0 | 20.408 | 20.408 | 0 | 20.408 | 20.408 | 0 | 20.408 | 20.408 | 0 | 20.408 | 20.408 | 0 | 20.408 | 20.408 | 0 | 20.408 | 20.408 | 0 | 20.408 | 20.408 | 0 | 20.408 | 20.408 | 0 | 20.408 | 20.408 | 0 | 20.408 | 20.408 | 0 | 20.408
|  | 26.8102 | 0 | 26.8102 | 27.2503 | 0 | 27.2503 | 27.2503 | 0 | 27.2503 | 27.2503 | 0 | 27.2503 | 27.2503 | 0 | 27.2503 | 27.2503 | 0 | 27.2503 | 27.2503 | 0 | 27.2503 | 27.2503 | 0 | 27.2503 | 27.2503 | 0 | 27.2503 | 27.2503 | 0 | 27.2503 | 27.2503 | 0 | 27.2503 | 27.2503 | 0 | 27.2503 | 27.2503 | 0 | 27.2503 | 27.2503 | 0 | 27.2503 | 27.2503 | 0 | 27.2503
|  | 29.6708 | 0 | 29.6708 | 30.1578 | 0 | 30.1578 | 30.1578 | 0 | 30.1578 | 30.1578 | 0 | 30.1578 | 30.1578 | 0 | 30.1578 | 30.1578 | 0 | 30.1578 | 30.1578 | 0 | 30.1578 | 30.1578 | 0 | 30.1578 | 30.1578 | 0 | 30.1578 | 30.1578 | 0 | 30.1578 | 30.1578 | 0 | 30.1578 | 30.1578 | 0 | 30.1578 | 30.1578 | 0 | 30.1578 | 30.1578 | 0 | 30.1578 | 30.1578 | 0 | 30.1578
|  | 28.7625 | 0 | 28.7625 | 29.2347 | 0 | 29.2347 | 29.2347 | 0 | 29.2347 | 29.2347 | 0 | 29.2347 | 29.2347 | 0 | 29.2347 | 29.2347 | 0 | 29.2347 | 29.2347 | 0 | 29.2347 | 29.2347 | 0 | 29.2347 | 29.2347 | 0 | 29.2347 | 29.2347 | 0 | 29.2347 | 29.2347 | 0 | 29.2347 | 29.2347 | 0 | 29.2347 | 29.2347 | 0 | 29.2347 | 29.2347 | 0 | 29.2347 | 29.2347 | 0 | 29.2347
|  | 27.0463 | 0 | 27.0463 | 27.4903 | 0 | 27.4903 | 27.4903 | 0 | 27.4903 | 27.4903 | 0 | 27.4903 | 27.4903 | 0 | 27.4903 | 27.4903 | 0 | 27.4903 | 27.4903 | 0 | 27.4903 | 27.4903 | 0 | 27.4903 | 27.4903 | 0 | 27.4903 | 27.4903 | 0 | 27.4903 | 27.4903 | 0 | 27.4903 | 27.4903 | 0 | 27.4903 | 27.4903 | 0 | 27.4903 | 27.4903 | 0 | 27.4903 | 27.4903 | 0 | 27.4903
|  | 23.4767 | 0 | 23.4767 | 23.8621 | 0 | 23.8621 | 23.8621 | 0 | 23.8621 | 23.8621 | 0 | 23.8621 | 23.8621 | 0 | 23.8621 | 23.8621 | 0 | 23.8621 | 23.8621 | 0 | 23.8621 | 23.8621 | 0 | 23.8621 | 23.8621 | 0 | 23.8621 | 23.8621 | 0 | 23.8621 | 23.8621 | 0 | 23.8621 | 23.8621 | 0 | 23.8621 | 23.8621 | 0 | 23.8621 | 23.8621 | 0 | 23.8621 | 23.8621 | 0 | 23.8621
|  | 19.5157 | 0 | 19.5157 | 19.836 | 0 | 19.836 | 19.836 | 0 | 19.836 | 19.836 | 0 | 19.836 | 19.836 | 0 | 19.836 | 19.836 | 0 | 19.836 | 19.836 | 0 | 19.836 | 19.836 | 0 | 19.836 | 19.836 | 0 | 19.836 | 19.836 | 0 | 19.836 | 19.836 | 0 | 19.836 | 19.836 | 0 | 19.836 | 19.836 | 0 | 19.836 | 19.836 | 0 | 19.836 | 19.836 | 0 | 19.836
|  | 17.2852 | 0 | 17.2852 | 17.569 | 0 | 17.569 | 17.569 | 0 | 17.569 | 17.569 | 0 | 17.569 | 17.569 | 0 | 17.569 | 17.569 | 0 | 17.569 | 17.569 | 0 | 17.569 | 17.569 | 0 | 17.569 | 17.569 | 0 | 17.569 | 17.569 | 0 | 17.569 | 17.569 | 0 | 17.569 | 17.569 | 0 | 17.569 | 17.569 | 0 | 17.569 | 17.569 | 0 | 17.569 | 17.569 | 0 | 17.569
|  | 15.5931 | 0 | 15.5931 | 15.849 | 0 | 15.849 | 15.849 | 0 | 15.849 | 15.849 | 0 | 15.849 | 15.849 | 0 | 15.849 | 15.849 | 0 | 15.849 | 15.849 | 0 | 15.849 | 15.849 | 0 | 15.849 | 15.849 | 0 | 15.849 | 15.849 | 0 | 15.849 | 15.849 | 0 | 15.849 | 15.849 | 0 | 15.849 | 15.849 | 0 | 15.849 | 15.849 | 0 | 15.849 | 15.849 | 0 | 15.849
|  | 14.8537 | 0 | 14.8537 | 15.0975 | 0 | 15.0975 | 15.0975 | 0 | 15.0975 | 15.0975 | 0 | 15.0975 | 15.0975 | 0 | 15.0975 | 15.0975 | 0 | 15.0975 | 15.0975 | 0 | 15.0975 | 15.0975 | 0 | 15.0975 | 15.0975 | 0 | 15.0975 | 15.0975 | 0 | 15.0975 | 15.0975 | 0 | 15.0975 | 15.0975 | 0 | 15.0975 | 15.0975 | 0 | 15.0975 | 15.0975 | 0 | 15.0975 | 15.0975 | 0 | 15.0975
|  | 13.5652 | 0 | 13.5652 | 13.7879 | 0 | 13.7879 | 13.7879 | 0 | 13.7879 | 13.7879 | 0 | 13.7879 | 13.7879 | 0 | 13.7879 | 13.7879 | 0 | 13.7879 | 13.7879 | 0 | 13.7879 | 13.7879 | 0 | 13.7879 | 13.7879 | 0 | 13.7879 | 13.7879 | 0 | 13.7879 | 13.7879 | 0 | 13.7879 | 13.7879 | 0 | 13.7879 | 13.7879 | 0 | 13.7879 | 13.7879 | 0 | 13.7879 | 13.7879 | 0 | 13.7879
|  | 13.2299 | 0 | 13.2299 | 13.447 | 0 | 13.447 | 13.447 | 0 | 13.447 | 13.447 | 0 | 13.447 | 13.447 | 0 | 13.447 | 13.447 | 0 | 13.447 | 13.447 | 0 | 13.447 | 13.447 | 0 | 13.447 | 13.447 | 0 | 13.447 | 13.447 | 0 | 13.447 | 13.447 | 0 | 13.447 | 13.447 | 0 | 13.447 | 13.447 | 0 | 13.447 | 13.447 | 0 | 13.447 | 13.447 | 0 | 13.447
|  | 13.9741 | 0 | 13.9741 | 14.2035 | 0 | 14.2035 | 14.2035 | 0 | 14.2035 | 14.2035 | 0 | 14.2035 | 14.2035 | 0 | 14.2035 | 14.2035 | 0 | 14.2035 | 14.2035 | 0 | 14.2035 | 14.2035 | 0 | 14.2035 | 14.2035 | 0 | 14.2035 | 14.2035 | 0 | 14.2035 | 14.2035 | 0 | 14.2035 | 14.2035 | 0 | 14.2035 | 14.2035 | 0 | 14.2035 | 14.2035 | 0 | 14.2035 | 14.2035 | 0 | 14.2035
|  | 15.851 | 0 | 15.851 | 16.1112 | 0 | 16.1112 | 16.1112 | 0 | 16.1112 | 16.1112 | 0 | 16.1112 | 16.1112 | 0 | 16.1112 | 16.1112 | 0 | 16.1112 | 16.1112 | 0 | 16.1112 | 16.1112 | 0 | 16.1112 | 16.1112 | 0 | 16.1112 | 16.1112 | 0 | 16.1112 | 16.1112 | 0 | 16.1112 | 16.1112 | 0 | 16.1112 | 16.1112 | 0 | 16.1112 | 16.1112 | 0 | 16.1112 | 16.1112 | 0 | 16.1112
|  | 19.9981 | 0 | 19.9981 | 20.3263 | 0 | 20.3263 | 20.3263 | 0 | 20.3263 | 20.3263 | 0 | 20.3263 | 20.3263 | 0 | 20.3263 | 20.3263 | 0 | 20.3263 | 20.3263 | 0 | 20.3263 | 20.3263 | 0 | 20.3263 | 20.3263 | 0 | 20.3263 | 20.3263 | 0 | 20.3263 | 20.3263 | 0 | 20.3263 | 20.3263 | 0 | 20.3263 | 20.3263 | 0 | 20.3263 | 20.3263 | 0 | 20.3263 | 20.3263 | 0 | 20.3263
|  | 21.0353 | 0 | 21.0353 | 21.3806 | 0 | 21.3806 | 21.3806 | 0 | 21.3806 | 21.3806 | 0 | 21.3806 | 21.3806 | 0 | 21.3806 | 21.3806 | 0 | 21.3806 | 21.3806 | 0 | 21.3806 | 21.3806 | 0 | 21.3806 | 21.3806 | 0 | 21.3806 | 21.3806 | 0 | 21.3806 | 21.3806 | 0 | 21.3806 | 21.3806 | 0 | 21.3806 | 21.3806 | 0 | 21.3806 | 21.3806 | 0 | 21.3806 | 21.3806 | 0 | 21.3806
|  | 19.7236 | 0 | 19.7236 | 20.0474 | 0 | 20.0474 | 20.0474 | 0 | 20.0474 | 20.0474 | 0 | 20.0474 | 20.0474 | 0 | 20.0474 | 20.0474 | 0 | 20.0474 | 20.0474 | 0 | 20.0474 | 20.0474 | 0 | 20.0474 | 20.0474 | 0 | 20.0474 | 20.0474 | 0 | 20.0474 | 20.0474 | 0 | 20.0474 | 20.0474 | 0 | 20.0474 | 20.0474 | 0 | 20.0474 | 20.0474 | 0 | 20.0474 | 20.0474 | 0 | 20.0474
|  | 20.177 | 0 | 20.177 | 20.5082 | 0 | 20.5082 | 20.5082 | 0 | 20.5082 | 20.5082 | 0 | 20.5082 | 20.5082 | 0 | 20.5082 | 20.5082 | 0 | 20.5082 | 20.5082 | 0 | 20.5082 | 20.5082 | 0 | 20.5082 | 20.5082 | 0 | 20.5082 | 20.5082 | 0 | 20.5082 | 20.5082 | 0 | 20.5082 | 20.5082 | 0 | 20.5082 | 20.5082 | 0 | 20.5082 | 20.5082 | 0 | 20.5082 | 20.5082 | 0 | 20.5082
|  | 20.4924 | 0 | 20.4924 | 20.8288 | 0 | 20.8288 | 20.8288 | 0 | 20.8288 | 20.8288 | 0 | 20.8288 | 20.8288 | 0 | 20.8288 | 20.8288 | 0 | 20.8288 | 20.8288 | 0 | 20.8288 | 20.8288 | 0 | 20.8288 | 20.8288 | 0 | 20.8288 | 20.8288 | 0 | 20.8288 | 20.8288 | 0 | 20.8288 | 20.8288 | 0 | 20.8288 | 20.8288 | 0 | 20.8288 | 20.8288 | 0 | 20.8288 | 20.8288 | 0 | 20.8288
|  | 20.6814 | 0 | 20.6814 | 21.0208 | 0 | 21.0208 | 21.0208 | 0 | 21.0208 | 21.0208 | 0 | 21.0208 | 21.0208 | 0 | 21.0208 | 21.0208 | 0 | 21.0208 | 21.0208 | 0 | 21.0208 | 21.0208 | 0 | 21.0208 | 21.0208 | 0 | 21.0208 | 21.0208 | 0 | 21.0208 | 21.0208 | 0 | 21.0208 | 21.0208 | 0 | 21.0208 | 21.0208 | 0 | 21.0208 | 21.0208 | 0 | 21.0208 | 21.0208 | 0 | 21.0208
|  | 20.975 | 0 | 20.975 | 21.3193 | 0 | 21.3193 | 21.3193 | 0 | 21.3193 | 21.3193 | 0 | 21.3193 | 21.3193 | 0 | 21.3193 | 21.3193 | 0 | 21.3193 | 21.3193 | 0 | 21.3193 | 21.3193 | 0 | 21.3193 | 21.3193 | 0 | 21.3193 | 21.3193 | 0 | 21.3193 | 21.3193 | 0 | 21.3193 | 21.3193 | 0 | 21.3193 | 21.3193 | 0 | 21.3193 | 21.3193 | 0 | 21.3193 | 21.3193 | 0 | 21.3193
|  | 20.9897 | 0 | 20.9897 | 21.3342 | 0 | 21.3342 | 21.3342 | 0 | 21.3342 | 21.3342 | 0 | 21.3342 | 21.3342 | 0 | 21.3342 | 21.3342 | 0 | 21.3342 | 21.3342 | 0 | 21.3342 | 21.3342 | 0 | 21.3342 | 21.3342 | 0 | 21.3342 | 21.3342 | 0 | 21.3342 | 21.3342 | 0 | 21.3342 | 21.3342 | 0 | 21.3342 | 21.3342 | 0 | 21.3342 | 21.3342 | 0 | 21.3342 | 21.3342 | 0 | 21.3342
|  | 20.4172 | 0 | 20.4172 | 20.7523 | 0 | 20.7523 | 20.7523 | 0 | 20.7523 | 20.7523 | 0 | 20.7523 | 20.7523 | 0 | 20.7523 | 20.7523 | 0 | 20.7523 | 20.7523 | 0 | 20.7523 | 20.7523 | 0 | 20.7523 | 20.7523 | 0 | 20.7523 | 20.7523 | 0 | 20.7523 | 20.7523 | 0 | 20.7523 | 20.7523 | 0 | 20.7523 | 20.7523 | 0 | 20.7523 | 20.7523 | 0 | 20.7523 | 20.7523 | 0 | 20.7523
|  | 21.3899 | 0 | 21.3899 | 21.741 | 0 | 21.741 | 21.741 | 0 | 21.741 | 21.741 | 0 | 21.741 | 21.741 | 0 | 21.741 | 21.741 | 0 | 21.741 | 21.741 | 0 | 21.741 | 21.741 | 0 | 21.741 | 21.741 | 0 | 21.741 | 21.741 | 0 | 21.741 | 21.741 | 0 | 21.741 | 21.741 | 0 | 21.741 | 21.741 | 0 | 21.741 | 21.741 | 0 | 21.741 | 21.741 | 0 | 21.741
|  | 24.7341 | 0 | 24.7341 | 25.1401 | 0 | 25.1401 | 25.1401 | 0 | 25.1401 | 25.1401 | 0 | 25.1401 | 25.1401 | 0 | 25.1401 | 25.1401 | 0 | 25.1401 | 25.1401 | 0 | 25.1401 | 25.1401 | 0 | 25.1401 | 25.1401 | 0 | 25.1401 | 25.1401 | 0 | 25.1401 | 25.1401 | 0 | 25.1401 | 25.1401 | 0 | 25.1401 | 25.1401 | 0 | 25.1401 | 25.1401 | 0 | 25.1401 | 25.1401 | 0 | 25.1401
|  | 28.6996 | 0 | 28.6996 | 29.1707 | 0 | 29.1707 | 29.1707 | 0 | 29.1707 | 29.1707 | 0 | 29.1707 | 29.1707 | 0 | 29.1707 | 29.1707 | 0 | 29.1707 | 29.1707 | 0 | 29.1707 | 29.1707 | 0 | 29.1707 | 29.1707 | 0 | 29.1707 | 29.1707 | 0 | 29.1707 | 29.1707 | 0 | 29.1707 | 29.1707 | 0 | 29.1707 | 29.1707 | 0 | 29.1707 | 29.1707 | 0 | 29.1707 | 29.1707 | 0 | 29.1707
|  | 29.9989 | 0 | 29.9989 | 30.4913 | 0 | 30.4913 | 30.4913 | 0 | 30.4913 | 30.4913 | 0 | 30.4913 | 30.4913 | 0 | 30.4913 | 30.4913 | 0 | 30.4913 | 30.4913 | 0 | 30.4913 | 30.4913 | 0 | 30.4913 | 30.4913 | 0 | 30.4913 | 30.4913 | 0 | 30.4913 | 30.4913 | 0 | 30.4913 | 30.4913 | 0 | 30.4913 | 30.4913 | 0 | 30.4913 | 30.4913 | 0 | 30.4913 | 30.4913 | 0 | 30.4913
|  | 27.7798 | 0 | 27.7798 | 28.2358 | 0 | 28.2358 | 28.2358 | 0 | 28.2358 | 28.2358 | 0 | 28.2358 | 28.2358 | 0 | 28.2358 | 28.2358 | 0 | 28.2358 | 28.2358 | 0 | 28.2358 | 28.2358 | 0 | 28.2358 | 28.2358 | 0 | 28.2358 | 28.2358 | 0 | 28.2358 | 28.2358 | 0 | 28.2358 | 28.2358 | 0 | 28.2358 | 28.2358 | 0 | 28.2358 | 28.2358 | 0 | 28.2358 | 28.2358 | 0 | 28.2358
|  | 25.8349 | 0 | 25.8349 | 26.259 | 0 | 26.259 | 26.259 | 0 | 26.259 | 26.259 | 0 | 26.259 | 26.259 | 0 | 26.259 | 26.259 | 0 | 26.259 | 26.259 | 0 | 26.259 | 26.259 | 0 | 26.259 | 26.259 | 0 | 26.259 | 26.259 | 0 | 26.259 | 26.259 | 0 | 26.259 | 26.259 | 0 | 26.259 | 26.259 | 0 | 26.259 | 26.259 | 0 | 26.259 | 26.259 | 0 | 26.259
|  | 23.6298 | 0 | 23.6298 | 24.0177 | 0 | 24.0177 | 24.0177 | 0 | 24.0177 | 24.0177 | 0 | 24.0177 | 24.0177 | 0 | 24.0177 | 24.0177 | 0 | 24.0177 | 24.0177 | 0 | 24.0177 | 24.0177 | 0 | 24.0177 | 24.0177 | 0 | 24.0177 | 24.0177 | 0 | 24.0177 | 24.0177 | 0 | 24.0177 | 24.0177 | 0 | 24.0177 | 24.0177 | 0 | 24.0177 | 24.0177 | 0 | 24.0177 | 24.0177 | 0 | 24.0177
|  | 21.2162 | 0 | 21.2162 | 21.5644 | 0 | 21.5644 | 21.5644 | 0 | 21.5644 | 21.5644 | 0 | 21.5644 | 21.5644 | 0 | 21.5644 | 21.5644 | 0 | 21.5644 | 21.5644 | 0 | 21.5644 | 21.5644 | 0 | 21.5644 | 21.5644 | 0 | 21.5644 | 21.5644 | 0 | 21.5644 | 21.5644 | 0 | 21.5644 | 21.5644 | 0 | 21.5644 | 21.5644 | 0 | 21.5644 | 21.5644 | 0 | 21.5644 | 21.5644 | 0 | 21.5644
|  | 19.0757 | 0 | 19.0757 | 19.3888 | 0 | 19.3888 | 19.3888 | 0 | 19.3888 | 19.3888 | 0 | 19.3888 | 19.3888 | 0 | 19.3888 | 19.3888 | 0 | 19.3888 | 19.3888 | 0 | 19.3888 | 19.3888 | 0 | 19.3888 | 19.3888 | 0 | 19.3888 | 19.3888 | 0 | 19.3888 | 19.3888 | 0 | 19.3888 | 19.3888 | 0 | 19.3888 | 19.3888 | 0 | 19.3888 | 19.3888 | 0 | 19.3888 | 19.3888 | 0 | 19.3888
|  | 16.9603 | 0 | 16.9603 | 17.2387 | 0 | 17.2387 | 17.2387 | 0 | 17.2387 | 17.2387 | 0 | 17.2387 | 17.2387 | 0 | 17.2387 | 17.2387 | 0 | 17.2387 | 17.2387 | 0 | 17.2387 | 17.2387 | 0 | 17.2387 | 17.2387 | 0 | 17.2387 | 17.2387 | 0 | 17.2387 | 17.2387 | 0 | 17.2387 | 17.2387 | 0 | 17.2387 | 17.2387 | 0 | 17.2387 | 17.2387 | 0 | 17.2387 | 17.2387 | 0 | 17.2387
|  | 15.8427 | 0 | 15.8427 | 16.1027 | 0 | 16.1027 | 16.1027 | 0 | 16.1027 | 16.1027 | 0 | 16.1027 | 16.1027 | 0 | 16.1027 | 16.1027 | 0 | 16.1027 | 16.1027 | 0 | 16.1027 | 16.1027 | 0 | 16.1027 | 16.1027 | 0 | 16.1027 | 16.1027 | 0 | 16.1027 | 16.1027 | 0 | 16.1027 | 16.1027 | 0 | 16.1027 | 16.1027 | 0 | 16.1027 | 16.1027 | 0 | 16.1027 | 16.1027 | 0 | 16.1027
|  | 14.33 | 0 | 14.33 | 14.5652 | 0 | 14.5652 | 14.5652 | 0 | 14.5652 | 14.5652 | 0 | 14.5652 | 14.5652 | 0 | 14.5652 | 14.5652 | 0 | 14.5652 | 14.5652 | 0 | 14.5652 | 14.5652 | 0 | 14.5652 | 14.5652 | 0 | 14.5652 | 14.5652 | 0 | 14.5652 | 14.5652 | 0 | 14.5652 | 14.5652 | 0 | 14.5652 | 14.5652 | 0 | 14.5652 | 14.5652 | 0 | 14.5652 | 14.5652 | 0 | 14.5652
|  | 13.5968 | 0 | 13.5968 | 13.82 | 0 | 13.82 | 13.82 | 0 | 13.82 | 13.82 | 0 | 13.82 | 13.82 | 0 | 13.82 | 13.82 | 0 | 13.82 | 13.82 | 0 | 13.82 | 13.82 | 0 | 13.82 | 13.82 | 0 | 13.82 | 13.82 | 0 | 13.82 | 13.82 | 0 | 13.82 | 13.82 | 0 | 13.82 | 13.82 | 0 | 13.82 | 13.82 | 0 | 13.82 | 13.82 | 0 | 13.82
|  | 13.5561 | 0 | 13.5561 | 13.7786 | 0 | 13.7786 | 13.7786 | 0 | 13.7786 | 13.7786 | 0 | 13.7786 | 13.7786 | 0 | 13.7786 | 13.7786 | 0 | 13.7786 | 13.7786 | 0 | 13.7786 | 13.7786 | 0 | 13.7786 | 13.7786 | 0 | 13.7786 | 13.7786 | 0 | 13.7786 | 13.7786 | 0 | 13.7786 | 13.7786 | 0 | 13.7786 | 13.7786 | 0 | 13.7786 | 13.7786 | 0 | 13.7786 | 13.7786 | 0 | 13.7786
|  | 14.5426 | 0 | 14.5426 | 14.7813 | 0 | 14.7813 | 14.7813 | 0 | 14.7813 | 14.7813 | 0 | 14.7813 | 14.7813 | 0 | 14.7813 | 14.7813 | 0 | 14.7813 | 14.7813 | 0 | 14.7813 | 14.7813 | 0 | 14.7813 | 14.7813 | 0 | 14.7813 | 14.7813 | 0 | 14.7813 | 14.7813 | 0 | 14.7813 | 14.7813 | 0 | 14.7813 | 14.7813 | 0 | 14.7813 | 14.7813 | 0 | 14.7813 | 14.7813 | 0 | 14.7813
|  | 15.5203 | 0 | 15.5203 | 15.775 | 0 | 15.775 | 15.775 | 0 | 15.775 | 15.775 | 0 | 15.775 | 15.775 | 0 | 15.775 | 15.775 | 0 | 15.775 | 15.775 | 0 | 15.775 | 15.775 | 0 | 15.775 | 15.775 | 0 | 15.775 | 15.775 | 0 | 15.775 | 15.775 | 0 | 15.775 | 15.775 | 0 | 15.775 | 15.775 | 0 | 15.775 | 15.775 | 0 | 15.775 | 15.775 | 0 | 15.775
|  | 18.111 | 0 | 18.111 | 18.4082 | 0 | 18.4082 | 18.4082 | 0 | 18.4082 | 18.4082 | 0 | 18.4082 | 18.4082 | 0 | 18.4082 | 18.4082 | 0 | 18.4082 | 18.4082 | 0 | 18.4082 | 18.4082 | 0 | 18.4082 | 18.4082 | 0 | 18.4082 | 18.4082 | 0 | 18.4082 | 18.4082 | 0 | 18.4082 | 18.4082 | 0 | 18.4082 | 18.4082 | 0 | 18.4082 | 18.4082 | 0 | 18.4082 | 18.4082 | 0 | 18.4082
|  | 21.7183 | 0 | 21.7183 | 22.0748 | 0 | 22.0748 | 22.0748 | 0 | 22.0748 | 22.0748 | 0 | 22.0748 | 22.0748 | 0 | 22.0748 | 22.0748 | 0 | 22.0748 | 22.0748 | 0 | 22.0748 | 22.0748 | 0 | 22.0748 | 22.0748 | 0 | 22.0748 | 22.0748 | 0 | 22.0748 | 22.0748 | 0 | 22.0748 | 22.0748 | 0 | 22.0748 | 22.0748 | 0 | 22.0748 | 22.0748 | 0 | 22.0748 | 22.0748 | 0 | 22.0748
|  | 23.2756 | 0 | 23.2756 | 23.6576 | 0 | 23.6576 | 23.6576 | 0 | 23.6576 | 23.6576 | 0 | 23.6576 | 23.6576 | 0 | 23.6576 | 23.6576 | 0 | 23.6576 | 23.6576 | 0 | 23.6576 | 23.6576 | 0 | 23.6576 | 23.6576 | 0 | 23.6576 | 23.6576 | 0 | 23.6576 | 23.6576 | 0 | 23.6576 | 23.6576 | 0 | 23.6576 | 23.6576 | 0 | 23.6576 | 23.6576 | 0 | 23.6576 | 23.6576 | 0 | 23.6576
|  | 23.4576 | 0 | 23.4576 | 23.8426 | 0 | 23.8426 | 23.8426 | 0 | 23.8426 | 23.8426 | 0 | 23.8426 | 23.8426 | 0 | 23.8426 | 23.8426 | 0 | 23.8426 | 23.8426 | 0 | 23.8426 | 23.8426 | 0 | 23.8426 | 23.8426 | 0 | 23.8426 | 23.8426 | 0 | 23.8426 | 23.8426 | 0 | 23.8426 | 23.8426 | 0 | 23.8426 | 23.8426 | 0 | 23.8426 | 23.8426 | 0 | 23.8426 | 23.8426 | 0 | 23.8426
|  | 22.4915 | 0 | 22.4915 | 22.8607 | 0 | 22.8607 | 22.8607 | 0 | 22.8607 | 22.8607 | 0 | 22.8607 | 22.8607 | 0 | 22.8607 | 22.8607 | 0 | 22.8607 | 22.8607 | 0 | 22.8607 | 22.8607 | 0 | 22.8607 | 22.8607 | 0 | 22.8607 | 22.8607 | 0 | 22.8607 | 22.8607 | 0 | 22.8607 | 22.8607 | 0 | 22.8607 | 22.8607 | 0 | 22.8607 | 22.8607 | 0 | 22.8607 | 22.8607 | 0 | 22.8607
|  | 22.1352 | 0 | 22.1352 | 22.4986 | 0 | 22.4986 | 22.4986 | 0 | 22.4986 | 22.4986 | 0 | 22.4986 | 22.4986 | 0 | 22.4986 | 22.4986 | 0 | 22.4986 | 22.4986 | 0 | 22.4986 | 22.4986 | 0 | 22.4986 | 22.4986 | 0 | 22.4986 | 22.4986 | 0 | 22.4986 | 22.4986 | 0 | 22.4986 | 22.4986 | 0 | 22.4986 | 22.4986 | 0 | 22.4986 | 22.4986 | 0 | 22.4986 | 22.4986 | 0 | 22.4986
|  | 21.4443 | 0 | 21.4443 | 21.7963 | 0 | 21.7963 | 21.7963 | 0 | 21.7963 | 21.7963 | 0 | 21.7963 | 21.7963 | 0 | 21.7963 | 21.7963 | 0 | 21.7963 | 21.7963 | 0 | 21.7963 | 21.7963 | 0 | 21.7963 | 21.7963 | 0 | 21.7963 | 21.7963 | 0 | 21.7963 | 21.7963 | 0 | 21.7963 | 21.7963 | 0 | 21.7963 | 21.7963 | 0 | 21.7963 | 21.7963 | 0 | 21.7963 | 21.7963 | 0 | 21.7963
|  | 21.3367 | 0 | 21.3367 | 21.687 | 0 | 21.687 | 21.687 | 0 | 21.687 | 21.687 | 0 | 21.687 | 21.687 | 0 | 21.687 | 21.687 | 0 | 21.687 | 21.687 | 0 | 21.687 | 21.687 | 0 | 21.687 | 21.687 | 0 | 21.687 | 21.687 | 0 | 21.687 | 21.687 | 0 | 21.687 | 21.687 | 0 | 21.687 | 21.687 | 0 | 21.687 | 21.687 | 0 | 21.687 | 21.687 | 0 | 21.687
|  | 22.203 | 0 | 22.203 | 22.5674 | 0 | 22.5674 | 22.5674 | 0 | 22.5674 | 22.5674 | 0 | 22.5674 | 22.5674 | 0 | 22.5674 | 22.5674 | 0 | 22.5674 | 22.5674 | 0 | 22.5674 | 22.5674 | 0 | 22.5674 | 22.5674 | 0 | 22.5674 | 22.5674 | 0 | 22.5674 | 22.5674 | 0 | 22.5674 | 22.5674 | 0 | 22.5674 | 22.5674 | 0 | 22.5674 | 22.5674 | 0 | 22.5674 | 22.5674 | 0 | 22.5674
|  | 23.7509 | 0 | 23.7509 | 24.1407 | 0 | 24.1407 | 24.1407 | 0 | 24.1407 | 24.1407 | 0 | 24.1407 | 24.1407 | 0 | 24.1407 | 24.1407 | 0 | 24.1407 | 24.1407 | 0 | 24.1407 | 24.1407 | 0 | 24.1407 | 24.1407 | 0 | 24.1407 | 24.1407 | 0 | 24.1407 | 24.1407 | 0 | 24.1407 | 24.1407 | 0 | 24.1407 | 24.1407 | 0 | 24.1407 | 24.1407 | 0 | 24.1407 | 24.1407 | 0 | 24.1407
|  | 27.1999 | 0 | 27.1999 | 27.6463 | 0 | 27.6463 | 27.6463 | 0 | 27.6463 | 27.6463 | 0 | 27.6463 | 27.6463 | 0 | 27.6463 | 27.6463 | 0 | 27.6463 | 27.6463 | 0 | 27.6463 | 27.6463 | 0 | 27.6463 | 27.6463 | 0 | 27.6463 | 27.6463 | 0 | 27.6463 | 27.6463 | 0 | 27.6463 | 27.6463 | 0 | 27.6463 | 27.6463 | 0 | 27.6463 | 27.6463 | 0 | 27.6463 | 27.6463 | 0 | 27.6463
|  | 28.4299 | 0 | 28.4299 | 28.8966 | 0 | 28.8966 | 28.8966 | 0 | 28.8966 | 28.8966 | 0 | 28.8966 | 28.8966 | 0 | 28.8966 | 28.8966 | 0 | 28.8966 | 28.8966 | 0 | 28.8966 | 28.8966 | 0 | 28.8966 | 28.8966 | 0 | 28.8966 | 28.8966 | 0 | 28.8966 | 28.8966 | 0 | 28.8966 | 28.8966 | 0 | 28.8966 | 28.8966 | 0 | 28.8966 | 28.8966 | 0 | 28.8966 | 28.8966 | 0 | 28.8966
|  | 26.2625 | 0 | 26.2625 | 26.6936 | 0 | 26.6936 | 26.6936 | 0 | 26.6936 | 26.6936 | 0 | 26.6936 | 26.6936 | 0 | 26.6936 | 26.6936 | 0 | 26.6936 | 26.6936 | 0 | 26.6936 | 26.6936 | 0 | 26.6936 | 26.6936 | 0 | 26.6936 | 26.6936 | 0 | 26.6936 | 26.6936 | 0 | 26.6936 | 26.6936 | 0 | 26.6936 | 26.6936 | 0 | 26.6936 | 26.6936 | 0 | 26.6936 | 26.6936 | 0 | 26.6936
|  | 24.9738 | 0 | 24.9738 | 25.3838 | 0 | 25.3838 | 25.3838 | 0 | 25.3838 | 25.3838 | 0 | 25.3838 | 25.3838 | 0 | 25.3838 | 25.3838 | 0 | 25.3838 | 25.3838 | 0 | 25.3838 | 25.3838 | 0 | 25.3838 | 25.3838 | 0 | 25.3838 | 25.3838 | 0 | 25.3838 | 25.3838 | 0 | 25.3838 | 25.3838 | 0 | 25.3838 | 25.3838 | 0 | 25.3838 | 25.3838 | 0 | 25.3838 | 25.3838 | 0 | 25.3838
|  | 22.9183 | 0 | 22.9183 | 23.2945 | 0 | 23.2945 | 23.2945 | 0 | 23.2945 | 23.2945 | 0 | 23.2945 | 23.2945 | 0 | 23.2945 | 23.2945 | 0 | 23.2945 | 23.2945 | 0 | 23.2945 | 23.2945 | 0 | 23.2945 | 23.2945 | 0 | 23.2945 | 23.2945 | 0 | 23.2945 | 23.2945 | 0 | 23.2945 | 23.2945 | 0 | 23.2945 | 23.2945 | 0 | 23.2945 | 23.2945 | 0 | 23.2945 | 23.2945 | 0 | 23.2945
|  | 21.0438 | 0 | 21.0438 | 21.3892 | 0 | 21.3892 | 21.3892 | 0 | 21.3892 | 21.3892 | 0 | 21.3892 | 21.3892 | 0 | 21.3892 | 21.3892 | 0 | 21.3892 | 21.3892 | 0 | 21.3892 | 21.3892 | 0 | 21.3892 | 21.3892 | 0 | 21.3892 | 21.3892 | 0 | 21.3892 | 21.3892 | 0 | 21.3892 | 21.3892 | 0 | 21.3892 | 21.3892 | 0 | 21.3892 | 21.3892 | 0 | 21.3892 | 21.3892 | 0 | 21.3892
|  | 19.5664 | 0 | 19.5664 | 19.8876 | 0 | 19.8876 | 19.8876 | 0 | 19.8876 | 19.8876 | 0 | 19.8876 | 19.8876 | 0 | 19.8876 | 19.8876 | 0 | 19.8876 | 19.8876 | 0 | 19.8876 | 19.8876 | 0 | 19.8876 | 19.8876 | 0 | 19.8876 | 19.8876 | 0 | 19.8876 | 19.8876 | 0 | 19.8876 | 19.8876 | 0 | 19.8876 | 19.8876 | 0 | 19.8876 | 19.8876 | 0 | 19.8876 | 19.8876 | 0 | 19.8876
|  | 17.2366 | 0 | 17.2366 | 17.5195 | 0 | 17.5195 | 17.5195 | 0 | 17.5195 | 17.5195 | 0 | 17.5195 | 17.5195 | 0 | 17.5195 | 17.5195 | 0 | 17.5195 | 17.5195 | 0 | 17.5195 | 17.5195 | 0 | 17.5195 | 17.5195 | 0 | 17.5195 | 17.5195 | 0 | 17.5195 | 17.5195 | 0 | 17.5195 | 17.5195 | 0 | 17.5195 | 17.5195 | 0 | 17.5195 | 17.5195 | 0 | 17.5195 | 17.5195 | 0 | 17.5195
|  | 16.0106 | 0 | 16.0106 | 16.2734 | 0 | 16.2734 | 16.2734 | 0 | 16.2734 | 16.2734 | 0 | 16.2734 | 16.2734 | 0 | 16.2734 | 16.2734 | 0 | 16.2734 | 16.2734 | 0 | 16.2734 | 16.2734 | 0 | 16.2734 | 16.2734 | 0 | 16.2734 | 16.2734 | 0 | 16.2734 | 16.2734 | 0 | 16.2734 | 16.2734 | 0 | 16.2734 | 16.2734 | 0 | 16.2734 | 16.2734 | 0 | 16.2734 | 16.2734 | 0 | 16.2734
|  | 14.5719 | 0 | 14.5719 | 14.8111 | 0 | 14.8111 | 14.8111 | 0 | 14.8111 | 14.8111 | 0 | 14.8111 | 14.8111 | 0 | 14.8111 | 14.8111 | 0 | 14.8111 | 14.8111 | 0 | 14.8111 | 14.8111 | 0 | 14.8111 | 14.8111 | 0 | 14.8111 | 14.8111 | 0 | 14.8111 | 14.8111 | 0 | 14.8111 | 14.8111 | 0 | 14.8111 | 14.8111 | 0 | 14.8111 | 14.8111 | 0 | 14.8111 | 14.8111 | 0 | 14.8111
|  | 13.6796 | 0 | 13.6796 | 13.9041 | 0 | 13.9041 | 13.9041 | 0 | 13.9041 | 13.9041 | 0 | 13.9041 | 13.9041 | 0 | 13.9041 | 13.9041 | 0 | 13.9041 | 13.9041 | 0 | 13.9041 | 13.9041 | 0 | 13.9041 | 13.9041 | 0 | 13.9041 | 13.9041 | 0 | 13.9041 | 13.9041 | 0 | 13.9041 | 13.9041 | 0 | 13.9041 | 13.9041 | 0 | 13.9041 | 13.9041 | 0 | 13.9041 | 13.9041 | 0 | 13.9041
|  | 13.5917 | 0 | 13.5917 | 13.8148 | 0 | 13.8148 | 13.8148 | 0 | 13.8148 | 13.8148 | 0 | 13.8148 | 13.8148 | 0 | 13.8148 | 13.8148 | 0 | 13.8148 | 13.8148 | 0 | 13.8148 | 13.8148 | 0 | 13.8148 | 13.8148 | 0 | 13.8148 | 13.8148 | 0 | 13.8148 | 13.8148 | 0 | 13.8148 | 13.8148 | 0 | 13.8148 | 13.8148 | 0 | 13.8148 | 13.8148 | 0 | 13.8148 | 13.8148 | 0 | 13.8148
|  | 14.2245 | 0 | 14.2245 | 14.458 | 0 | 14.458 | 14.458 | 0 | 14.458 | 14.458 | 0 | 14.458 | 14.458 | 0 | 14.458 | 14.458 | 0 | 14.458 | 14.458 | 0 | 14.458 | 14.458 | 0 | 14.458 | 14.458 | 0 | 14.458 | 14.458 | 0 | 14.458 | 14.458 | 0 | 14.458 | 14.458 | 0 | 14.458 | 14.458 | 0 | 14.458 | 14.458 | 0 | 14.458 | 14.458 | 0 | 14.458
|  | 14.9761 | 0 | 14.9761 | 15.2219 | 0 | 15.2219 | 15.2219 | 0 | 15.2219 | 15.2219 | 0 | 15.2219 | 15.2219 | 0 | 15.2219 | 15.2219 | 0 | 15.2219 | 15.2219 | 0 | 15.2219 | 15.2219 | 0 | 15.2219 | 15.2219 | 0 | 15.2219 | 15.2219 | 0 | 15.2219 | 15.2219 | 0 | 15.2219 | 15.2219 | 0 | 15.2219 | 15.2219 | 0 | 15.2219 | 15.2219 | 0 | 15.2219 | 15.2219 | 0 | 15.2219
|  | 16.5201 | 0 | 16.5201 | 16.7912 | 0 | 16.7912 | 16.7912 | 0 | 16.7912 | 16.7912 | 0 | 16.7912 | 16.7912 | 0 | 16.7912 | 16.7912 | 0 | 16.7912 | 16.7912 | 0 | 16.7912 | 16.7912 | 0 | 16.7912 | 16.7912 | 0 | 16.7912 | 16.7912 | 0 | 16.7912 | 16.7912 | 0 | 16.7912 | 16.7912 | 0 | 16.7912 | 16.7912 | 0 | 16.7912 | 16.7912 | 0 | 16.7912 | 16.7912 | 0 | 16.7912
|  | 19.5235 | 0 | 19.5235 | 19.844 | 0 | 19.844 | 19.844 | 0 | 19.844 | 19.844 | 0 | 19.844 | 19.844 | 0 | 19.844 | 19.844 | 0 | 19.844 | 19.844 | 0 | 19.844 | 19.844 | 0 | 19.844 | 19.844 | 0 | 19.844 | 19.844 | 0 | 19.844 | 19.844 | 0 | 19.844 | 19.844 | 0 | 19.844 | 19.844 | 0 | 19.844 | 19.844 | 0 | 19.844 | 19.844 | 0 | 19.844
|  | 20.7519 | 0 | 20.7519 | 21.0925 | 0 | 21.0925 | 21.0925 | 0 | 21.0925 | 21.0925 | 0 | 21.0925 | 21.0925 | 0 | 21.0925 | 21.0925 | 0 | 21.0925 | 21.0925 | 0 | 21.0925 | 21.0925 | 0 | 21.0925 | 21.0925 | 0 | 21.0925 | 21.0925 | 0 | 21.0925 | 21.0925 | 0 | 21.0925 | 21.0925 | 0 | 21.0925 | 21.0925 | 0 | 21.0925 | 21.0925 | 0 | 21.0925 | 21.0925 | 0 | 21.0925
|  | 20.4532 | 0 | 20.4532 | 20.7889 | 0 | 20.7889 | 20.7889 | 0 | 20.7889 | 20.7889 | 0 | 20.7889 | 20.7889 | 0 | 20.7889 | 20.7889 | 0 | 20.7889 | 20.7889 | 0 | 20.7889 | 20.7889 | 0 | 20.7889 | 20.7889 | 0 | 20.7889 | 20.7889 | 0 | 20.7889 | 20.7889 | 0 | 20.7889 | 20.7889 | 0 | 20.7889 | 20.7889 | 0 | 20.7889 | 20.7889 | 0 | 20.7889 | 20.7889 | 0 | 20.7889
|  | 20.5629 | 0 | 20.5629 | 20.9004 | 0 | 20.9004 | 20.9004 | 0 | 20.9004 | 20.9004 | 0 | 20.9004 | 20.9004 | 0 | 20.9004 | 20.9004 | 0 | 20.9004 | 20.9004 | 0 | 20.9004 | 20.9004 | 0 | 20.9004 | 20.9004 | 0 | 20.9004 | 20.9004 | 0 | 20.9004 | 20.9004 | 0 | 20.9004 | 20.9004 | 0 | 20.9004 | 20.9004 | 0 | 20.9004 | 20.9004 | 0 | 20.9004 | 20.9004 | 0 | 20.9004
|  | 19.3915 | 0 | 19.3915 | 19.7098 | 0 | 19.7098 | 19.7098 | 0 | 19.7098 | 19.7098 | 0 | 19.7098 | 19.7098 | 0 | 19.7098 | 19.7098 | 0 | 19.7098 | 19.7098 | 0 | 19.7098 | 19.7098 | 0 | 19.7098 | 19.7098 | 0 | 19.7098 | 19.7098 | 0 | 19.7098 | 19.7098 | 0 | 19.7098 | 19.7098 | 0 | 19.7098 | 19.7098 | 0 | 19.7098 | 19.7098 | 0 | 19.7098 | 19.7098 | 0 | 19.7098
|  | 19.0536 | 0 | 19.0536 | 19.3663 | 0 | 19.3663 | 19.3663 | 0 | 19.3663 | 19.3663 | 0 | 19.3663 | 19.3663 | 0 | 19.3663 | 19.3663 | 0 | 19.3663 | 19.3663 | 0 | 19.3663 | 19.3663 | 0 | 19.3663 | 19.3663 | 0 | 19.3663 | 19.3663 | 0 | 19.3663 | 19.3663 | 0 | 19.3663 | 19.3663 | 0 | 19.3663 | 19.3663 | 0 | 19.3663 | 19.3663 | 0 | 19.3663 | 19.3663 | 0 | 19.3663
|  | 18.599 | 0 | 18.599 | 18.9042 | 0 | 18.9042 | 18.9042 | 0 | 18.9042 | 18.9042 | 0 | 18.9042 | 18.9042 | 0 | 18.9042 | 18.9042 | 0 | 18.9042 | 18.9042 | 0 | 18.9042 | 18.9042 | 0 | 18.9042 | 18.9042 | 0 | 18.9042 | 18.9042 | 0 | 18.9042 | 18.9042 | 0 | 18.9042 | 18.9042 | 0 | 18.9042 | 18.9042 | 0 | 18.9042 | 18.9042 | 0 | 18.9042 | 18.9042 | 0 | 18.9042
|  | 19.8047 | 0 | 19.8047 | 20.1298 | 0 | 20.1298 | 20.1298 | 0 | 20.1298 | 20.1298 | 0 | 20.1298 | 20.1298 | 0 | 20.1298 | 20.1298 | 0 | 20.1298 | 20.1298 | 0 | 20.1298 | 20.1298 | 0 | 20.1298 | 20.1298 | 0 | 20.1298 | 20.1298 | 0 | 20.1298 | 20.1298 | 0 | 20.1298 | 20.1298 | 0 | 20.1298 | 20.1298 | 0 | 20.1298 | 20.1298 | 0 | 20.1298 | 20.1298 | 0 | 20.1298
|  | 23.046 | 0 | 23.046 | 23.4242 | 0 | 23.4242 | 23.4242 | 0 | 23.4242 | 23.4242 | 0 | 23.4242 | 23.4242 | 0 | 23.4242 | 23.4242 | 0 | 23.4242 | 23.4242 | 0 | 23.4242 | 23.4242 | 0 | 23.4242 | 23.4242 | 0 | 23.4242 | 23.4242 | 0 | 23.4242 | 23.4242 | 0 | 23.4242 | 23.4242 | 0 | 23.4242 | 23.4242 | 0 | 23.4242 | 23.4242 | 0 | 23.4242 | 23.4242 | 0 | 23.4242
|  | 27.0549 | 0 | 27.0549 | 27.499 | 0 | 27.499 | 27.499 | 0 | 27.499 | 27.499 | 0 | 27.499 | 27.499 | 0 | 27.499 | 27.499 | 0 | 27.499 | 27.499 | 0 | 27.499 | 27.499 | 0 | 27.499 | 27.499 | 0 | 27.499 | 27.499 | 0 | 27.499 | 27.499 | 0 | 27.499 | 27.499 | 0 | 27.499 | 27.499 | 0 | 27.499 | 27.499 | 0 | 27.499 | 27.499 | 0 | 27.499
|  | 28.8549 | 0 | 28.8549 | 29.3286 | 0 | 29.3286 | 29.3286 | 0 | 29.3286 | 29.3286 | 0 | 29.3286 | 29.3286 | 0 | 29.3286 | 29.3286 | 0 | 29.3286 | 29.3286 | 0 | 29.3286 | 29.3286 | 0 | 29.3286 | 29.3286 | 0 | 29.3286 | 29.3286 | 0 | 29.3286 | 29.3286 | 0 | 29.3286 | 29.3286 | 0 | 29.3286 | 29.3286 | 0 | 29.3286 | 29.3286 | 0 | 29.3286 | 29.3286 | 0 | 29.3286
|  | 27.2469 | 0 | 27.2469 | 27.6942 | 0 | 27.6942 | 27.6942 | 0 | 27.6942 | 27.6942 | 0 | 27.6942 | 27.6942 | 0 | 27.6942 | 27.6942 | 0 | 27.6942 | 27.6942 | 0 | 27.6942 | 27.6942 | 0 | 27.6942 | 27.6942 | 0 | 27.6942 | 27.6942 | 0 | 27.6942 | 27.6942 | 0 | 27.6942 | 27.6942 | 0 | 27.6942 | 27.6942 | 0 | 27.6942 | 27.6942 | 0 | 27.6942 | 27.6942 | 0 | 27.6942
|  | 25.2995 | 0 | 25.2995 | 25.7148 | 0 | 25.7148 | 25.7148 | 0 | 25.7148 | 25.7148 | 0 | 25.7148 | 25.7148 | 0 | 25.7148 | 25.7148 | 0 | 25.7148 | 25.7148 | 0 | 25.7148 | 25.7148 | 0 | 25.7148 | 25.7148 | 0 | 25.7148 | 25.7148 | 0 | 25.7148 | 25.7148 | 0 | 25.7148 | 25.7148 | 0 | 25.7148 | 25.7148 | 0 | 25.7148 | 25.7148 | 0 | 25.7148 | 25.7148 | 0 | 25.7148
|  | 22.046 | 0 | 22.046 | 22.4079 | 0 | 22.4079 | 22.4079 | 0 | 22.4079 | 22.4079 | 0 | 22.4079 | 22.4079 | 0 | 22.4079 | 22.4079 | 0 | 22.4079 | 22.4079 | 0 | 22.4079 | 22.4079 | 0 | 22.4079 | 22.4079 | 0 | 22.4079 | 22.4079 | 0 | 22.4079 | 22.4079 | 0 | 22.4079 | 22.4079 | 0 | 22.4079 | 22.4079 | 0 | 22.4079 | 22.4079 | 0 | 22.4079 | 22.4079 | 0 | 22.4079
|  | 18.8761 | 0 | 18.8761 | 19.1859 | 0 | 19.1859 | 19.1859 | 0 | 19.1859 | 19.1859 | 0 | 19.1859 | 19.1859 | 0 | 19.1859 | 19.1859 | 0 | 19.1859 | 19.1859 | 0 | 19.1859 | 19.1859 | 0 | 19.1859 | 19.1859 | 0 | 19.1859 | 19.1859 | 0 | 19.1859 | 19.1859 | 0 | 19.1859 | 19.1859 | 0 | 19.1859 | 19.1859 | 0 | 19.1859 | 19.1859 | 0 | 19.1859 | 19.1859 | 0 | 19.1859
|  | 17.1891 | 0 | 17.1891 | 17.4712 | 0 | 17.4712 | 17.4712 | 0 | 17.4712 | 17.4712 | 0 | 17.4712 | 17.4712 | 0 | 17.4712 | 17.4712 | 0 | 17.4712 | 17.4712 | 0 | 17.4712 | 17.4712 | 0 | 17.4712 | 17.4712 | 0 | 17.4712 | 17.4712 | 0 | 17.4712 | 17.4712 | 0 | 17.4712 | 17.4712 | 0 | 17.4712 | 17.4712 | 0 | 17.4712 | 17.4712 | 0 | 17.4712 | 17.4712 | 0 | 17.4712
|  | 15.4172 | 0 | 15.4172 | 15.6702 | 0 | 15.6702 | 15.6702 | 0 | 15.6702 | 15.6702 | 0 | 15.6702 | 15.6702 | 0 | 15.6702 | 15.6702 | 0 | 15.6702 | 15.6702 | 0 | 15.6702 | 15.6702 | 0 | 15.6702 | 15.6702 | 0 | 15.6702 | 15.6702 | 0 | 15.6702 | 15.6702 | 0 | 15.6702 | 15.6702 | 0 | 15.6702 | 15.6702 | 0 | 15.6702 | 15.6702 | 0 | 15.6702 | 15.6702 | 0 | 15.6702
|  | 14.9826 | 0 | 14.9826 | 15.2285 | 0 | 15.2285 | 15.2285 | 0 | 15.2285 | 15.2285 | 0 | 15.2285 | 15.2285 | 0 | 15.2285 | 15.2285 | 0 | 15.2285 | 15.2285 | 0 | 15.2285 | 15.2285 | 0 | 15.2285 | 15.2285 | 0 | 15.2285 | 15.2285 | 0 | 15.2285 | 15.2285 | 0 | 15.2285 | 15.2285 | 0 | 15.2285 | 15.2285 | 0 | 15.2285 | 15.2285 | 0 | 15.2285 | 15.2285 | 0 | 15.2285
|  | 13.7607 | 0 | 13.7607 | 13.9866 | 0 | 13.9866 | 13.9866 | 0 | 13.9866 | 13.9866 | 0 | 13.9866 | 13.9866 | 0 | 13.9866 | 13.9866 | 0 | 13.9866 | 13.9866 | 0 | 13.9866 | 13.9866 | 0 | 13.9866 | 13.9866 | 0 | 13.9866 | 13.9866 | 0 | 13.9866 | 13.9866 | 0 | 13.9866 | 13.9866 | 0 | 13.9866 | 13.9866 | 0 | 13.9866 | 13.9866 | 0 | 13.9866 | 13.9866 | 0 | 13.9866
|  | 13.1363 | 0 | 13.1363 | 13.3519 | 0 | 13.3519 | 13.3519 | 0 | 13.3519 | 13.3519 | 0 | 13.3519 | 13.3519 | 0 | 13.3519 | 13.3519 | 0 | 13.3519 | 13.3519 | 0 | 13.3519 | 13.3519 | 0 | 13.3519 | 13.3519 | 0 | 13.3519 | 13.3519 | 0 | 13.3519 | 13.3519 | 0 | 13.3519 | 13.3519 | 0 | 13.3519 | 13.3519 | 0 | 13.3519 | 13.3519 | 0 | 13.3519 | 13.3519 | 0 | 13.3519
|  | 13.5704 | 0 | 13.5704 | 13.7932 | 0 | 13.7932 | 13.7932 | 0 | 13.7932 | 13.7932 | 0 | 13.7932 | 13.7932 | 0 | 13.7932 | 13.7932 | 0 | 13.7932 | 13.7932 | 0 | 13.7932 | 13.7932 | 0 | 13.7932 | 13.7932 | 0 | 13.7932 | 13.7932 | 0 | 13.7932 | 13.7932 | 0 | 13.7932 | 13.7932 | 0 | 13.7932 | 13.7932 | 0 | 13.7932 | 13.7932 | 0 | 13.7932 | 13.7932 | 0 | 13.7932
|  | 15.326 | 0 | 15.326 | 15.5775 | 0 | 15.5775 | 15.5775 | 0 | 15.5775 | 15.5775 | 0 | 15.5775 | 15.5775 | 0 | 15.5775 | 15.5775 | 0 | 15.5775 | 15.5775 | 0 | 15.5775 | 15.5775 | 0 | 15.5775 | 15.5775 | 0 | 15.5775 | 15.5775 | 0 | 15.5775 | 15.5775 | 0 | 15.5775 | 15.5775 | 0 | 15.5775 | 15.5775 | 0 | 15.5775 | 15.5775 | 0 | 15.5775 | 15.5775 | 0 | 15.5775
|  | 19.1401 | 0 | 19.1401 | 19.4543 | 0 | 19.4543 | 19.4543 | 0 | 19.4543 | 19.4543 | 0 | 19.4543 | 19.4543 | 0 | 19.4543 | 19.4543 | 0 | 19.4543 | 19.4543 | 0 | 19.4543 | 19.4543 | 0 | 19.4543 | 19.4543 | 0 | 19.4543 | 19.4543 | 0 | 19.4543 | 19.4543 | 0 | 19.4543 | 19.4543 | 0 | 19.4543 | 19.4543 | 0 | 19.4543 | 19.4543 | 0 | 19.4543 | 19.4543 | 0 | 19.4543
|  | 21.4262 | 0 | 21.4262 | 21.7779 | 0 | 21.7779 | 21.7779 | 0 | 21.7779 | 21.7779 | 0 | 21.7779 | 21.7779 | 0 | 21.7779 | 21.7779 | 0 | 21.7779 | 21.7779 | 0 | 21.7779 | 21.7779 | 0 | 21.7779 | 21.7779 | 0 | 21.7779 | 21.7779 | 0 | 21.7779 | 21.7779 | 0 | 21.7779 | 21.7779 | 0 | 21.7779 | 21.7779 | 0 | 21.7779 | 21.7779 | 0 | 21.7779 | 21.7779 | 0 | 21.7779
|  | 19.9081 | 0 | 19.9081 | 20.2349 | 0 | 20.2349 | 20.2349 | 0 | 20.2349 | 20.2349 | 0 | 20.2349 | 20.2349 | 0 | 20.2349 | 20.2349 | 0 | 20.2349 | 20.2349 | 0 | 20.2349 | 20.2349 | 0 | 20.2349 | 20.2349 | 0 | 20.2349 | 20.2349 | 0 | 20.2349 | 20.2349 | 0 | 20.2349 | 20.2349 | 0 | 20.2349 | 20.2349 | 0 | 20.2349 | 20.2349 | 0 | 20.2349 | 20.2349 | 0 | 20.2349
|  | 18.8389 | 0 | 18.8389 | 19.1481 | 0 | 19.1481 | 19.1481 | 0 | 19.1481 | 19.1481 | 0 | 19.1481 | 19.1481 | 0 | 19.1481 | 19.1481 | 0 | 19.1481 | 19.1481 | 0 | 19.1481 | 19.1481 | 0 | 19.1481 | 19.1481 | 0 | 19.1481 | 19.1481 | 0 | 19.1481 | 19.1481 | 0 | 19.1481 | 19.1481 | 0 | 19.1481 | 19.1481 | 0 | 19.1481 | 19.1481 | 0 | 19.1481 | 19.1481 | 0 | 19.1481
|  | 17.6986 | 0 | 17.6986 | 17.9891 | 0 | 17.9891 | 17.9891 | 0 | 17.9891 | 17.9891 | 0 | 17.9891 | 17.9891 | 0 | 17.9891 | 17.9891 | 0 | 17.9891 | 17.9891 | 0 | 17.9891 | 17.9891 | 0 | 17.9891 | 17.9891 | 0 | 17.9891 | 17.9891 | 0 | 17.9891 | 17.9891 | 0 | 17.9891 | 17.9891 | 0 | 17.9891 | 17.9891 | 0 | 17.9891 | 17.9891 | 0 | 17.9891 | 17.9891 | 0 | 17.9891
|  | 16.4104 | 0 | 16.4104 | 16.6797 | 0 | 16.6797 | 16.6797 | 0 | 16.6797 | 16.6797 | 0 | 16.6797 | 16.6797 | 0 | 16.6797 | 16.6797 | 0 | 16.6797 | 16.6797 | 0 | 16.6797 | 16.6797 | 0 | 16.6797 | 16.6797 | 0 | 16.6797 | 16.6797 | 0 | 16.6797 | 16.6797 | 0 | 16.6797 | 16.6797 | 0 | 16.6797 | 16.6797 | 0 | 16.6797 | 16.6797 | 0 | 16.6797 | 16.6797 | 0 | 16.6797
|  | 17.0125 | 0 | 17.0125 | 17.2917 | 0 | 17.2917 | 17.2917 | 0 | 17.2917 | 17.2917 | 0 | 17.2917 | 17.2917 | 0 | 17.2917 | 17.2917 | 0 | 17.2917 | 17.2917 | 0 | 17.2917 | 17.2917 | 0 | 17.2917 | 17.2917 | 0 | 17.2917 | 17.2917 | 0 | 17.2917 | 17.2917 | 0 | 17.2917 | 17.2917 | 0 | 17.2917 | 17.2917 | 0 | 17.2917 | 17.2917 | 0 | 17.2917 | 17.2917 | 0 | 17.2917
|  | 16.8335 | 0 | 16.8335 | 17.1098 | 0 | 17.1098 | 17.1098 | 0 | 17.1098 | 17.1098 | 0 | 17.1098 | 17.1098 | 0 | 17.1098 | 17.1098 | 0 | 17.1098 | 17.1098 | 0 | 17.1098 | 17.1098 | 0 | 17.1098 | 17.1098 | 0 | 17.1098 | 17.1098 | 0 | 17.1098 | 17.1098 | 0 | 17.1098 | 17.1098 | 0 | 17.1098 | 17.1098 | 0 | 17.1098 | 17.1098 | 0 | 17.1098 | 17.1098 | 0 | 17.1098
|  | 16.9628 | 0 | 16.9628 | 17.2412 | 0 | 17.2412 | 17.2412 | 0 | 17.2412 | 17.2412 | 0 | 17.2412 | 17.2412 | 0 | 17.2412 | 17.2412 | 0 | 17.2412 | 17.2412 | 0 | 17.2412 | 17.2412 | 0 | 17.2412 | 17.2412 | 0 | 17.2412 | 17.2412 | 0 | 17.2412 | 17.2412 | 0 | 17.2412 | 17.2412 | 0 | 17.2412 | 17.2412 | 0 | 17.2412 | 17.2412 | 0 | 17.2412 | 17.2412 | 0 | 17.2412
|  | 18.3472 | 0 | 18.3472 | 18.6483 | 0 | 18.6483 | 18.6483 | 0 | 18.6483 | 18.6483 | 0 | 18.6483 | 18.6483 | 0 | 18.6483 | 18.6483 | 0 | 18.6483 | 18.6483 | 0 | 18.6483 | 18.6483 | 0 | 18.6483 | 18.6483 | 0 | 18.6483 | 18.6483 | 0 | 18.6483 | 18.6483 | 0 | 18.6483 | 18.6483 | 0 | 18.6483 | 18.6483 | 0 | 18.6483 | 18.6483 | 0 | 18.6483 | 18.6483 | 0 | 18.6483
|  | 21.9012 | 0 | 21.9012 | 22.2607 | 0 | 22.2607 | 22.2607 | 0 | 22.2607 | 22.2607 | 0 | 22.2607 | 22.2607 | 0 | 22.2607 | 22.2607 | 0 | 22.2607 | 22.2607 | 0 | 22.2607 | 22.2607 | 0 | 22.2607 | 22.2607 | 0 | 22.2607 | 22.2607 | 0 | 22.2607 | 22.2607 | 0 | 22.2607 | 22.2607 | 0 | 22.2607 | 22.2607 | 0 | 22.2607 | 22.2607 | 0 | 22.2607 | 22.2607 | 0 | 22.2607
|  | 28.7527 | 0 | 28.7527 | 29.2246 | 0 | 29.2246 | 29.2246 | 0 | 29.2246 | 29.2246 | 0 | 29.2246 | 29.2246 | 0 | 29.2246 | 29.2246 | 0 | 29.2246 | 29.2246 | 0 | 29.2246 | 29.2246 | 0 | 29.2246 | 29.2246 | 0 | 29.2246 | 29.2246 | 0 | 29.2246 | 29.2246 | 0 | 29.2246 | 29.2246 | 0 | 29.2246 | 29.2246 | 0 | 29.2246 | 29.2246 | 0 | 29.2246 | 29.2246 | 0 | 29.2246
|  | 30.7567 | 0 | 30.7567 | 31.2616 | 0 | 31.2616 | 31.2616 | 0 | 31.2616 | 31.2616 | 0 | 31.2616 | 31.2616 | 0 | 31.2616 | 31.2616 | 0 | 31.2616 | 31.2616 | 0 | 31.2616 | 31.2616 | 0 | 31.2616 | 31.2616 | 0 | 31.2616 | 31.2616 | 0 | 31.2616 | 31.2616 | 0 | 31.2616 | 31.2616 | 0 | 31.2616 | 31.2616 | 0 | 31.2616 | 31.2616 | 0 | 31.2616 | 31.2616 | 0 | 31.2616
|  | 28.5541 | 0 | 28.5541 | 29.0228 | 0 | 29.0228 | 29.0228 | 0 | 29.0228 | 29.0228 | 0 | 29.0228 | 29.0228 | 0 | 29.0228 | 29.0228 | 0 | 29.0228 | 29.0228 | 0 | 29.0228 | 29.0228 | 0 | 29.0228 | 29.0228 | 0 | 29.0228 | 29.0228 | 0 | 29.0228 | 29.0228 | 0 | 29.0228 | 29.0228 | 0 | 29.0228 | 29.0228 | 0 | 29.0228 | 29.0228 | 0 | 29.0228 | 29.0228 | 0 | 29.0228
|  | 26.5566 | 0 | 26.5566 | 26.9925 | 0 | 26.9925 | 26.9925 | 0 | 26.9925 | 26.9925 | 0 | 26.9925 | 26.9925 | 0 | 26.9925 | 26.9925 | 0 | 26.9925 | 26.9925 | 0 | 26.9925 | 26.9925 | 0 | 26.9925 | 26.9925 | 0 | 26.9925 | 26.9925 | 0 | 26.9925 | 26.9925 | 0 | 26.9925 | 26.9925 | 0 | 26.9925 | 26.9925 | 0 | 26.9925 | 26.9925 | 0 | 26.9925 | 26.9925 | 0 | 26.9925
|  | 22.5436 | 0 | 22.5436 | 22.9137 | 0 | 22.9137 | 22.9137 | 0 | 22.9137 | 22.9137 | 0 | 22.9137 | 22.9137 | 0 | 22.9137 | 22.9137 | 0 | 22.9137 | 22.9137 | 0 | 22.9137 | 22.9137 | 0 | 22.9137 | 22.9137 | 0 | 22.9137 | 22.9137 | 0 | 22.9137 | 22.9137 | 0 | 22.9137 | 22.9137 | 0 | 22.9137 | 22.9137 | 0 | 22.9137 | 22.9137 | 0 | 22.9137 | 22.9137 | 0 | 22.9137
|  | 18.5318 | 0 | 18.5318 | 18.8359 | 0 | 18.8359 | 18.8359 | 0 | 18.8359 | 18.8359 | 0 | 18.8359 | 18.8359 | 0 | 18.8359 | 18.8359 | 0 | 18.8359 | 18.8359 | 0 | 18.8359 | 18.8359 | 0 | 18.8359 | 18.8359 | 0 | 18.8359 | 18.8359 | 0 | 18.8359 | 18.8359 | 0 | 18.8359 | 18.8359 | 0 | 18.8359 | 18.8359 | 0 | 18.8359 | 18.8359 | 0 | 18.8359 | 18.8359 | 0 | 18.8359
|  | 16.4447 | 0 | 16.4447 | 16.7146 | 0 | 16.7146 | 16.7146 | 0 | 16.7146 | 16.7146 | 0 | 16.7146 | 16.7146 | 0 | 16.7146 | 16.7146 | 0 | 16.7146 | 16.7146 | 0 | 16.7146 | 16.7146 | 0 | 16.7146 | 16.7146 | 0 | 16.7146 | 16.7146 | 0 | 16.7146 | 16.7146 | 0 | 16.7146 | 16.7146 | 0 | 16.7146 | 16.7146 | 0 | 16.7146 | 16.7146 | 0 | 16.7146 | 16.7146 | 0 | 16.7146
|  | 15.0835 | 0 | 15.0835 | 15.3311 | 0 | 15.3311 | 15.3311 | 0 | 15.3311 | 15.3311 | 0 | 15.3311 | 15.3311 | 0 | 15.3311 | 15.3311 | 0 | 15.3311 | 15.3311 | 0 | 15.3311 | 15.3311 | 0 | 15.3311 | 15.3311 | 0 | 15.3311 | 15.3311 | 0 | 15.3311 | 15.3311 | 0 | 15.3311 | 15.3311 | 0 | 15.3311 | 15.3311 | 0 | 15.3311 | 15.3311 | 0 | 15.3311 | 15.3311 | 0 | 15.3311
|  | 14.6199 | 0 | 14.6199 | 14.8599 | 0 | 14.8599 | 14.8599 | 0 | 14.8599 | 14.8599 | 0 | 14.8599 | 14.8599 | 0 | 14.8599 | 14.8599 | 0 | 14.8599 | 14.8599 | 0 | 14.8599 | 14.8599 | 0 | 14.8599 | 14.8599 | 0 | 14.8599 | 14.8599 | 0 | 14.8599 | 14.8599 | 0 | 14.8599 | 14.8599 | 0 | 14.8599 | 14.8599 | 0 | 14.8599 | 14.8599 | 0 | 14.8599 | 14.8599 | 0 | 14.8599
|  | 14.1114 | 0 | 14.1114 | 14.343 | 0 | 14.343 | 14.343 | 0 | 14.343 | 14.343 | 0 | 14.343 | 14.343 | 0 | 14.343 | 14.343 | 0 | 14.343 | 14.343 | 0 | 14.343 | 14.343 | 0 | 14.343 | 14.343 | 0 | 14.343 | 14.343 | 0 | 14.343 | 14.343 | 0 | 14.343 | 14.343 | 0 | 14.343 | 14.343 | 0 | 14.343 | 14.343 | 0 | 14.343 | 14.343 | 0 | 14.343
|  | 13.4518 | 0 | 13.4518 | 13.6726 | 0 | 13.6726 | 13.6726 | 0 | 13.6726 | 13.6726 | 0 | 13.6726 | 13.6726 | 0 | 13.6726 | 13.6726 | 0 | 13.6726 | 13.6726 | 0 | 13.6726 | 13.6726 | 0 | 13.6726 | 13.6726 | 0 | 13.6726 | 13.6726 | 0 | 13.6726 | 13.6726 | 0 | 13.6726 | 13.6726 | 0 | 13.6726 | 13.6726 | 0 | 13.6726 | 13.6726 | 0 | 13.6726 | 13.6726 | 0 | 13.6726
|  | 14.0628 | 0 | 14.0628 | 14.2937 | 0 | 14.2937 | 14.2937 | 0 | 14.2937 | 14.2937 | 0 | 14.2937 | 14.2937 | 0 | 14.2937 | 14.2937 | 0 | 14.2937 | 14.2937 | 0 | 14.2937 | 14.2937 | 0 | 14.2937 | 14.2937 | 0 | 14.2937 | 14.2937 | 0 | 14.2937 | 14.2937 | 0 | 14.2937 | 14.2937 | 0 | 14.2937 | 14.2937 | 0 | 14.2937 | 14.2937 | 0 | 14.2937 | 14.2937 | 0 | 14.2937
|  | 16.1571 | 0 | 16.1571 | 16.4223 | 0 | 16.4223 | 16.4223 | 0 | 16.4223 | 16.4223 | 0 | 16.4223 | 16.4223 | 0 | 16.4223 | 16.4223 | 0 | 16.4223 | 16.4223 | 0 | 16.4223 | 16.4223 | 0 | 16.4223 | 16.4223 | 0 | 16.4223 | 16.4223 | 0 | 16.4223 | 16.4223 | 0 | 16.4223 | 16.4223 | 0 | 16.4223 | 16.4223 | 0 | 16.4223 | 16.4223 | 0 | 16.4223 | 16.4223 | 0 | 16.4223
|  | 19.7667 | 0 | 19.7667 | 20.0912 | 0 | 20.0912 | 20.0912 | 0 | 20.0912 | 20.0912 | 0 | 20.0912 | 20.0912 | 0 | 20.0912 | 20.0912 | 0 | 20.0912 | 20.0912 | 0 | 20.0912 | 20.0912 | 0 | 20.0912 | 20.0912 | 0 | 20.0912 | 20.0912 | 0 | 20.0912 | 20.0912 | 0 | 20.0912 | 20.0912 | 0 | 20.0912 | 20.0912 | 0 | 20.0912 | 20.0912 | 0 | 20.0912 | 20.0912 | 0 | 20.0912
|  | 20.8519 | 0 | 20.8519 | 21.1942 | 0 | 21.1942 | 21.1942 | 0 | 21.1942 | 21.1942 | 0 | 21.1942 | 21.1942 | 0 | 21.1942 | 21.1942 | 0 | 21.1942 | 21.1942 | 0 | 21.1942 | 21.1942 | 0 | 21.1942 | 21.1942 | 0 | 21.1942 | 21.1942 | 0 | 21.1942 | 21.1942 | 0 | 21.1942 | 21.1942 | 0 | 21.1942 | 21.1942 | 0 | 21.1942 | 21.1942 | 0 | 21.1942 | 21.1942 | 0 | 21.1942
|  | 18.7245 | 0 | 18.7245 | 19.0319 | 0 | 19.0319 | 19.0319 | 0 | 19.0319 | 19.0319 | 0 | 19.0319 | 19.0319 | 0 | 19.0319 | 19.0319 | 0 | 19.0319 | 19.0319 | 0 | 19.0319 | 19.0319 | 0 | 19.0319 | 19.0319 | 0 | 19.0319 | 19.0319 | 0 | 19.0319 | 19.0319 | 0 | 19.0319 | 19.0319 | 0 | 19.0319 | 19.0319 | 0 | 19.0319 | 19.0319 | 0 | 19.0319 | 19.0319 | 0 | 19.0319
|  | 17.9867 | 0 | 17.9867 | 18.282 | 0 | 18.282 | 18.282 | 0 | 18.282 | 18.282 | 0 | 18.282 | 18.282 | 0 | 18.282 | 18.282 | 0 | 18.282 | 18.282 | 0 | 18.282 | 18.282 | 0 | 18.282 | 18.282 | 0 | 18.282 | 18.282 | 0 | 18.282 | 18.282 | 0 | 18.282 | 18.282 | 0 | 18.282 | 18.282 | 0 | 18.282 | 18.282 | 0 | 18.282 | 18.282 | 0 | 18.282
|  | 16.5925 | 0 | 16.5925 | 16.8648 | 0 | 16.8648 | 16.8648 | 0 | 16.8648 | 16.8648 | 0 | 16.8648 | 16.8648 | 0 | 16.8648 | 16.8648 | 0 | 16.8648 | 16.8648 | 0 | 16.8648 | 16.8648 | 0 | 16.8648 | 16.8648 | 0 | 16.8648 | 16.8648 | 0 | 16.8648 | 16.8648 | 0 | 16.8648 | 16.8648 | 0 | 16.8648 | 16.8648 | 0 | 16.8648 | 16.8648 | 0 | 16.8648 | 16.8648 | 0 | 16.8648
|  | 15.93 | 0 | 15.93 | 16.1915 | 0 | 16.1915 | 16.1915 | 0 | 16.1915 | 16.1915 | 0 | 16.1915 | 16.1915 | 0 | 16.1915 | 16.1915 | 0 | 16.1915 | 16.1915 | 0 | 16.1915 | 16.1915 | 0 | 16.1915 | 16.1915 | 0 | 16.1915 | 16.1915 | 0 | 16.1915 | 16.1915 | 0 | 16.1915 | 16.1915 | 0 | 16.1915 | 16.1915 | 0 | 16.1915 | 16.1915 | 0 | 16.1915 | 16.1915 | 0 | 16.1915
|  | 16.9704 | 0 | 16.9704 | 17.249 | 0 | 17.249 | 17.249 | 0 | 17.249 | 17.249 | 0 | 17.249 | 17.249 | 0 | 17.249 | 17.249 | 0 | 17.249 | 17.249 | 0 | 17.249 | 17.249 | 0 | 17.249 | 17.249 | 0 | 17.249 | 17.249 | 0 | 17.249 | 17.249 | 0 | 17.249 | 17.249 | 0 | 17.249 | 17.249 | 0 | 17.249 | 17.249 | 0 | 17.249 | 17.249 | 0 | 17.249
|  | 17.6703 | 0 | 17.6703 | 17.9603 | 0 | 17.9603 | 17.9603 | 0 | 17.9603 | 17.9603 | 0 | 17.9603 | 17.9603 | 0 | 17.9603 | 17.9603 | 0 | 17.9603 | 17.9603 | 0 | 17.9603 | 17.9603 | 0 | 17.9603 | 17.9603 | 0 | 17.9603 | 17.9603 | 0 | 17.9603 | 17.9603 | 0 | 17.9603 | 17.9603 | 0 | 17.9603 | 17.9603 | 0 | 17.9603 | 17.9603 | 0 | 17.9603 | 17.9603 | 0 | 17.9603
|  | 17.432 | 0 | 17.432 | 17.7181 | 0 | 17.7181 | 17.7181 | 0 | 17.7181 | 17.7181 | 0 | 17.7181 | 17.7181 | 0 | 17.7181 | 17.7181 | 0 | 17.7181 | 17.7181 | 0 | 17.7181 | 17.7181 | 0 | 17.7181 | 17.7181 | 0 | 17.7181 | 17.7181 | 0 | 17.7181 | 17.7181 | 0 | 17.7181 | 17.7181 | 0 | 17.7181 | 17.7181 | 0 | 17.7181 | 17.7181 | 0 | 17.7181 | 17.7181 | 0 | 17.7181
|  | 17.5634 | 0 | 17.5634 | 17.8517 | 0 | 17.8517 | 17.8517 | 0 | 17.8517 | 17.8517 | 0 | 17.8517 | 17.8517 | 0 | 17.8517 | 17.8517 | 0 | 17.8517 | 17.8517 | 0 | 17.8517 | 17.8517 | 0 | 17.8517 | 17.8517 | 0 | 17.8517 | 17.8517 | 0 | 17.8517 | 17.8517 | 0 | 17.8517 | 17.8517 | 0 | 17.8517 | 17.8517 | 0 | 17.8517 | 17.8517 | 0 | 17.8517 | 17.8517 | 0 | 17.8517
|  | 20.2872 | 0 | 20.2872 | 20.6202 | 0 | 20.6202 | 20.6202 | 0 | 20.6202 | 20.6202 | 0 | 20.6202 | 20.6202 | 0 | 20.6202 | 20.6202 | 0 | 20.6202 | 20.6202 | 0 | 20.6202 | 20.6202 | 0 | 20.6202 | 20.6202 | 0 | 20.6202 | 20.6202 | 0 | 20.6202 | 20.6202 | 0 | 20.6202 | 20.6202 | 0 | 20.6202 | 20.6202 | 0 | 20.6202 | 20.6202 | 0 | 20.6202 | 20.6202 | 0 | 20.6202
|  | 26.7922 | 0 | 26.7922 | 27.2319 | 0 | 27.2319 | 27.2319 | 0 | 27.2319 | 27.2319 | 0 | 27.2319 | 27.2319 | 0 | 27.2319 | 27.2319 | 0 | 27.2319 | 27.2319 | 0 | 27.2319 | 27.2319 | 0 | 27.2319 | 27.2319 | 0 | 27.2319 | 27.2319 | 0 | 27.2319 | 27.2319 | 0 | 27.2319 | 27.2319 | 0 | 27.2319 | 27.2319 | 0 | 27.2319 | 27.2319 | 0 | 27.2319 | 27.2319 | 0 | 27.2319
|  | 29.5773 | 0 | 29.5773 | 30.0628 | 0 | 30.0628 | 30.0628 | 0 | 30.0628 | 30.0628 | 0 | 30.0628 | 30.0628 | 0 | 30.0628 | 30.0628 | 0 | 30.0628 | 30.0628 | 0 | 30.0628 | 30.0628 | 0 | 30.0628 | 30.0628 | 0 | 30.0628 | 30.0628 | 0 | 30.0628 | 30.0628 | 0 | 30.0628 | 30.0628 | 0 | 30.0628 | 30.0628 | 0 | 30.0628 | 30.0628 | 0 | 30.0628 | 30.0628 | 0 | 30.0628
|  | 27.536 | 0 | 27.536 | 27.988 | 0 | 27.988 | 27.988 | 0 | 27.988 | 27.988 | 0 | 27.988 | 27.988 | 0 | 27.988 | 27.988 | 0 | 27.988 | 27.988 | 0 | 27.988 | 27.988 | 0 | 27.988 | 27.988 | 0 | 27.988 | 27.988 | 0 | 27.988 | 27.988 | 0 | 27.988 | 27.988 | 0 | 27.988 | 27.988 | 0 | 27.988 | 27.988 | 0 | 27.988 | 27.988 | 0 | 27.988
|  | 25.4289 | 0 | 25.4289 | 25.8463 | 0 | 25.8463 | 25.8463 | 0 | 25.8463 | 25.8463 | 0 | 25.8463 | 25.8463 | 0 | 25.8463 | 25.8463 | 0 | 25.8463 | 25.8463 | 0 | 25.8463 | 25.8463 | 0 | 25.8463 | 25.8463 | 0 | 25.8463 | 25.8463 | 0 | 25.8463 | 25.8463 | 0 | 25.8463 | 25.8463 | 0 | 25.8463 | 25.8463 | 0 | 25.8463 | 25.8463 | 0 | 25.8463 | 25.8463 | 0 | 25.8463
|  | 21.6083 | 0 | 21.6083 | 21.963 | 0 | 21.963 | 21.963 | 0 | 21.963 | 21.963 | 0 | 21.963 | 21.963 | 0 | 21.963 | 21.963 | 0 | 21.963 | 21.963 | 0 | 21.963 | 21.963 | 0 | 21.963 | 21.963 | 0 | 21.963 | 21.963 | 0 | 21.963 | 21.963 | 0 | 21.963 | 21.963 | 0 | 21.963 | 21.963 | 0 | 21.963 | 21.963 | 0 | 21.963 | 21.963 | 0 | 21.963
|  | 18.3852 | 0 | 18.3852 | 18.687 | 0 | 18.687 | 18.687 | 0 | 18.687 | 18.687 | 0 | 18.687 | 18.687 | 0 | 18.687 | 18.687 | 0 | 18.687 | 18.687 | 0 | 18.687 | 18.687 | 0 | 18.687 | 18.687 | 0 | 18.687 | 18.687 | 0 | 18.687 | 18.687 | 0 | 18.687 | 18.687 | 0 | 18.687 | 18.687 | 0 | 18.687 | 18.687 | 0 | 18.687 | 18.687 | 0 | 18.687
|  | 16.6676 | 0 | 16.6676 | 16.9412 | 0 | 16.9412 | 16.9412 | 0 | 16.9412 | 16.9412 | 0 | 16.9412 | 16.9412 | 0 | 16.9412 | 16.9412 | 0 | 16.9412 | 16.9412 | 0 | 16.9412 | 16.9412 | 0 | 16.9412 | 16.9412 | 0 | 16.9412 | 16.9412 | 0 | 16.9412 | 16.9412 | 0 | 16.9412 | 16.9412 | 0 | 16.9412 | 16.9412 | 0 | 16.9412 | 16.9412 | 0 | 16.9412 | 16.9412 | 0 | 16.9412
|  | 14.6907 | 0 | 14.6907 | 14.9318 | 0 | 14.9318 | 14.9318 | 0 | 14.9318 | 14.9318 | 0 | 14.9318 | 14.9318 | 0 | 14.9318 | 14.9318 | 0 | 14.9318 | 14.9318 | 0 | 14.9318 | 14.9318 | 0 | 14.9318 | 14.9318 | 0 | 14.9318 | 14.9318 | 0 | 14.9318 | 14.9318 | 0 | 14.9318 | 14.9318 | 0 | 14.9318 | 14.9318 | 0 | 14.9318 | 14.9318 | 0 | 14.9318 | 14.9318 | 0 | 14.9318
|  | 14.1661 | 0 | 14.1661 | 14.3986 | 0 | 14.3986 | 14.3986 | 0 | 14.3986 | 14.3986 | 0 | 14.3986 | 14.3986 | 0 | 14.3986 | 14.3986 | 0 | 14.3986 | 14.3986 | 0 | 14.3986 | 14.3986 | 0 | 14.3986 | 14.3986 | 0 | 14.3986 | 14.3986 | 0 | 14.3986 | 14.3986 | 0 | 14.3986 | 14.3986 | 0 | 14.3986 | 14.3986 | 0 | 14.3986 | 14.3986 | 0 | 14.3986 | 14.3986 | 0 | 14.3986
|  | 13.0395 | 0 | 13.0395 | 13.2536 | 0 | 13.2536 | 13.2536 | 0 | 13.2536 | 13.2536 | 0 | 13.2536 | 13.2536 | 0 | 13.2536 | 13.2536 | 0 | 13.2536 | 13.2536 | 0 | 13.2536 | 13.2536 | 0 | 13.2536 | 13.2536 | 0 | 13.2536 | 13.2536 | 0 | 13.2536 | 13.2536 | 0 | 13.2536 | 13.2536 | 0 | 13.2536 | 13.2536 | 0 | 13.2536 | 13.2536 | 0 | 13.2536 | 13.2536 | 0 | 13.2536
|  | 12.295 | 0 | 12.295 | 12.4968 | 0 | 12.4968 | 12.4968 | 0 | 12.4968 | 12.4968 | 0 | 12.4968 | 12.4968 | 0 | 12.4968 | 12.4968 | 0 | 12.4968 | 12.4968 | 0 | 12.4968 | 12.4968 | 0 | 12.4968 | 12.4968 | 0 | 12.4968 | 12.4968 | 0 | 12.4968 | 12.4968 | 0 | 12.4968 | 12.4968 | 0 | 12.4968 | 12.4968 | 0 | 12.4968 | 12.4968 | 0 | 12.4968 | 12.4968 | 0 | 12.4968
|  | 13.2072 | 0 | 13.2072 | 13.424 | 0 | 13.424 | 13.424 | 0 | 13.424 | 13.424 | 0 | 13.424 | 13.424 | 0 | 13.424 | 13.424 | 0 | 13.424 | 13.424 | 0 | 13.424 | 13.424 | 0 | 13.424 | 13.424 | 0 | 13.424 | 13.424 | 0 | 13.424 | 13.424 | 0 | 13.424 | 13.424 | 0 | 13.424 | 13.424 | 0 | 13.424 | 13.424 | 0 | 13.424 | 13.424 | 0 | 13.424
|  | 15.3504 | 0 | 15.3504 | 15.6024 | 0 | 15.6024 | 15.6024 | 0 | 15.6024 | 15.6024 | 0 | 15.6024 | 15.6024 | 0 | 15.6024 | 15.6024 | 0 | 15.6024 | 15.6024 | 0 | 15.6024 | 15.6024 | 0 | 15.6024 | 15.6024 | 0 | 15.6024 | 15.6024 | 0 | 15.6024 | 15.6024 | 0 | 15.6024 | 15.6024 | 0 | 15.6024 | 15.6024 | 0 | 15.6024 | 15.6024 | 0 | 15.6024 | 15.6024 | 0 | 15.6024
|  | 18.5558 | 0 | 18.5558 | 18.8604 | 0 | 18.8604 | 18.8604 | 0 | 18.8604 | 18.8604 | 0 | 18.8604 | 18.8604 | 0 | 18.8604 | 18.8604 | 0 | 18.8604 | 18.8604 | 0 | 18.8604 | 18.8604 | 0 | 18.8604 | 18.8604 | 0 | 18.8604 | 18.8604 | 0 | 18.8604 | 18.8604 | 0 | 18.8604 | 18.8604 | 0 | 18.8604 | 18.8604 | 0 | 18.8604 | 18.8604 | 0 | 18.8604 | 18.8604 | 0 | 18.8604
|  | 20.1709 | 0 | 20.1709 | 20.502 | 0 | 20.502 | 20.502 | 0 | 20.502 | 20.502 | 0 | 20.502 | 20.502 | 0 | 20.502 | 20.502 | 0 | 20.502 | 20.502 | 0 | 20.502 | 20.502 | 0 | 20.502 | 20.502 | 0 | 20.502 | 20.502 | 0 | 20.502 | 20.502 | 0 | 20.502 | 20.502 | 0 | 20.502 | 20.502 | 0 | 20.502 | 20.502 | 0 | 20.502 | 20.502 | 0 | 20.502
|  | 18.7846 | 0 | 18.7846 | 19.0929 | 0 | 19.0929 | 19.0929 | 0 | 19.0929 | 19.0929 | 0 | 19.0929 | 19.0929 | 0 | 19.0929 | 19.0929 | 0 | 19.0929 | 19.0929 | 0 | 19.0929 | 19.0929 | 0 | 19.0929 | 19.0929 | 0 | 19.0929 | 19.0929 | 0 | 19.0929 | 19.0929 | 0 | 19.0929 | 19.0929 | 0 | 19.0929 | 19.0929 | 0 | 19.0929 | 19.0929 | 0 | 19.0929 | 19.0929 | 0 | 19.0929
|  | 18.3871 | 0 | 18.3871 | 18.6889 | 0 | 18.6889 | 18.6889 | 0 | 18.6889 | 18.6889 | 0 | 18.6889 | 18.6889 | 0 | 18.6889 | 18.6889 | 0 | 18.6889 | 18.6889 | 0 | 18.6889 | 18.6889 | 0 | 18.6889 | 18.6889 | 0 | 18.6889 | 18.6889 | 0 | 18.6889 | 18.6889 | 0 | 18.6889 | 18.6889 | 0 | 18.6889 | 18.6889 | 0 | 18.6889 | 18.6889 | 0 | 18.6889 | 18.6889 | 0 | 18.6889
|  | 15.6361 | 0 | 15.6361 | 15.8927 | 0 | 15.8927 | 15.8927 | 0 | 15.8927 | 15.8927 | 0 | 15.8927 | 15.8927 | 0 | 15.8927 | 15.8927 | 0 | 15.8927 | 15.8927 | 0 | 15.8927 | 15.8927 | 0 | 15.8927 | 15.8927 | 0 | 15.8927 | 15.8927 | 0 | 15.8927 | 15.8927 | 0 | 15.8927 | 15.8927 | 0 | 15.8927 | 15.8927 | 0 | 15.8927 | 15.8927 | 0 | 15.8927 | 15.8927 | 0 | 15.8927
|  | 15.9365 | 0 | 15.9365 | 16.1981 | 0 | 16.1981 | 16.1981 | 0 | 16.1981 | 16.1981 | 0 | 16.1981 | 16.1981 | 0 | 16.1981 | 16.1981 | 0 | 16.1981 | 16.1981 | 0 | 16.1981 | 16.1981 | 0 | 16.1981 | 16.1981 | 0 | 16.1981 | 16.1981 | 0 | 16.1981 | 16.1981 | 0 | 16.1981 | 16.1981 | 0 | 16.1981 | 16.1981 | 0 | 16.1981 | 16.1981 | 0 | 16.1981 | 16.1981 | 0 | 16.1981
|  | 15.5654 | 0 | 15.5654 | 15.8209 | 0 | 15.8209 | 15.8209 | 0 | 15.8209 | 15.8209 | 0 | 15.8209 | 15.8209 | 0 | 15.8209 | 15.8209 | 0 | 15.8209 | 15.8209 | 0 | 15.8209 | 15.8209 | 0 | 15.8209 | 15.8209 | 0 | 15.8209 | 15.8209 | 0 | 15.8209 | 15.8209 | 0 | 15.8209 | 15.8209 | 0 | 15.8209 | 15.8209 | 0 | 15.8209 | 15.8209 | 0 | 15.8209 | 15.8209 | 0 | 15.8209
|  | 15.2351 | 0 | 15.2351 | 15.4851 | 0 | 15.4851 | 15.4851 | 0 | 15.4851 | 15.4851 | 0 | 15.4851 | 15.4851 | 0 | 15.4851 | 15.4851 | 0 | 15.4851 | 15.4851 | 0 | 15.4851 | 15.4851 | 0 | 15.4851 | 15.4851 | 0 | 15.4851 | 15.4851 | 0 | 15.4851 | 15.4851 | 0 | 15.4851 | 15.4851 | 0 | 15.4851 | 15.4851 | 0 | 15.4851 | 15.4851 | 0 | 15.4851 | 15.4851 | 0 | 15.4851
|  | 15.8402 | 0 | 15.8402 | 16.1002 | 0 | 16.1002 | 16.1002 | 0 | 16.1002 | 16.1002 | 0 | 16.1002 | 16.1002 | 0 | 16.1002 | 16.1002 | 0 | 16.1002 | 16.1002 | 0 | 16.1002 | 16.1002 | 0 | 16.1002 | 16.1002 | 0 | 16.1002 | 16.1002 | 0 | 16.1002 | 16.1002 | 0 | 16.1002 | 16.1002 | 0 | 16.1002 | 16.1002 | 0 | 16.1002 | 16.1002 | 0 | 16.1002 | 16.1002 | 0 | 16.1002
|  | 16.2644 | 0 | 16.2644 | 16.5314 | 0 | 16.5314 | 16.5314 | 0 | 16.5314 | 16.5314 | 0 | 16.5314 | 16.5314 | 0 | 16.5314 | 16.5314 | 0 | 16.5314 | 16.5314 | 0 | 16.5314 | 16.5314 | 0 | 16.5314 | 16.5314 | 0 | 16.5314 | 16.5314 | 0 | 16.5314 | 16.5314 | 0 | 16.5314 | 16.5314 | 0 | 16.5314 | 16.5314 | 0 | 16.5314 | 16.5314 | 0 | 16.5314 | 16.5314 | 0 | 16.5314
|  | 18.5295 | 0 | 18.5295 | 18.8336 | 0 | 18.8336 | 18.8336 | 0 | 18.8336 | 18.8336 | 0 | 18.8336 | 18.8336 | 0 | 18.8336 | 18.8336 | 0 | 18.8336 | 18.8336 | 0 | 18.8336 | 18.8336 | 0 | 18.8336 | 18.8336 | 0 | 18.8336 | 18.8336 | 0 | 18.8336 | 18.8336 | 0 | 18.8336 | 18.8336 | 0 | 18.8336 | 18.8336 | 0 | 18.8336 | 18.8336 | 0 | 18.8336 | 18.8336 | 0 | 18.8336
|  | 24.3287 | 0 | 24.3287 | 24.728 | 0 | 24.728 | 24.728 | 0 | 24.728 | 24.728 | 0 | 24.728 | 24.728 | 0 | 24.728 | 24.728 | 0 | 24.728 | 24.728 | 0 | 24.728 | 24.728 | 0 | 24.728 | 24.728 | 0 | 24.728 | 24.728 | 0 | 24.728 | 24.728 | 0 | 24.728 | 24.728 | 0 | 24.728 | 24.728 | 0 | 24.728 | 24.728 | 0 | 24.728 | 24.728 | 0 | 24.728
|  | 26.7453 | 0 | 26.7453 | 27.1843 | 0 | 27.1843 | 27.1843 | 0 | 27.1843 | 27.1843 | 0 | 27.1843 | 27.1843 | 0 | 27.1843 | 27.1843 | 0 | 27.1843 | 27.1843 | 0 | 27.1843 | 27.1843 | 0 | 27.1843 | 27.1843 | 0 | 27.1843 | 27.1843 | 0 | 27.1843 | 27.1843 | 0 | 27.1843 | 27.1843 | 0 | 27.1843 | 27.1843 | 0 | 27.1843 | 27.1843 | 0 | 27.1843 | 27.1843 | 0 | 27.1843
|  | 25.4813 | 0 | 25.4813 | 25.8996 | 0 | 25.8996 | 25.8996 | 0 | 25.8996 | 25.8996 | 0 | 25.8996 | 25.8996 | 0 | 25.8996 | 25.8996 | 0 | 25.8996 | 25.8996 | 0 | 25.8996 | 25.8996 | 0 | 25.8996 | 25.8996 | 0 | 25.8996 | 25.8996 | 0 | 25.8996 | 25.8996 | 0 | 25.8996 | 25.8996 | 0 | 25.8996 | 25.8996 | 0 | 25.8996 | 25.8996 | 0 | 25.8996 | 25.8996 | 0 | 25.8996
|  | 23.6897 | 0 | 23.6897 | 24.0785 | 0 | 24.0785 | 24.0785 | 0 | 24.0785 | 24.0785 | 0 | 24.0785 | 24.0785 | 0 | 24.0785 | 24.0785 | 0 | 24.0785 | 24.0785 | 0 | 24.0785 | 24.0785 | 0 | 24.0785 | 24.0785 | 0 | 24.0785 | 24.0785 | 0 | 24.0785 | 24.0785 | 0 | 24.0785 | 24.0785 | 0 | 24.0785 | 24.0785 | 0 | 24.0785 | 24.0785 | 0 | 24.0785 | 24.0785 | 0 | 24.0785
|  | 20.2736 | 0 | 20.2736 | 20.6064 | 0 | 20.6064 | 20.6064 | 0 | 20.6064 | 20.6064 | 0 | 20.6064 | 20.6064 | 0 | 20.6064 | 20.6064 | 0 | 20.6064 | 20.6064 | 0 | 20.6064 | 20.6064 | 0 | 20.6064 | 20.6064 | 0 | 20.6064 | 20.6064 | 0 | 20.6064 | 20.6064 | 0 | 20.6064 | 20.6064 | 0 | 20.6064 | 20.6064 | 0 | 20.6064 | 20.6064 | 0 | 20.6064 | 20.6064 | 0 | 20.6064
|  | 17.0076 | 0 | 17.0076 | 17.2867 | 0 | 17.2867 | 17.2867 | 0 | 17.2867 | 17.2867 | 0 | 17.2867 | 17.2867 | 0 | 17.2867 | 17.2867 | 0 | 17.2867 | 17.2867 | 0 | 17.2867 | 17.2867 | 0 | 17.2867 | 17.2867 | 0 | 17.2867 | 17.2867 | 0 | 17.2867 | 17.2867 | 0 | 17.2867 | 17.2867 | 0 | 17.2867 | 17.2867 | 0 | 17.2867 | 17.2867 | 0 | 17.2867 | 17.2867 | 0 | 17.2867
|  | 15.3986 | 0 | 15.3986 | 15.6514 | 0 | 15.6514 | 15.6514 | 0 | 15.6514 | 15.6514 | 0 | 15.6514 | 15.6514 | 0 | 15.6514 | 15.6514 | 0 | 15.6514 | 15.6514 | 0 | 15.6514 | 15.6514 | 0 | 15.6514 | 15.6514 | 0 | 15.6514 | 15.6514 | 0 | 15.6514 | 15.6514 | 0 | 15.6514 | 15.6514 | 0 | 15.6514 | 15.6514 | 0 | 15.6514 | 15.6514 | 0 | 15.6514 | 15.6514 | 0 | 15.6514
|  | 13.7698 | 0 | 13.7698 | 13.9958 | 0 | 13.9958 | 13.9958 | 0 | 13.9958 | 13.9958 | 0 | 13.9958 | 13.9958 | 0 | 13.9958 | 13.9958 | 0 | 13.9958 | 13.9958 | 0 | 13.9958 | 13.9958 | 0 | 13.9958 | 13.9958 | 0 | 13.9958 | 13.9958 | 0 | 13.9958 | 13.9958 | 0 | 13.9958 | 13.9958 | 0 | 13.9958 | 13.9958 | 0 | 13.9958 | 13.9958 | 0 | 13.9958 | 13.9958 | 0 | 13.9958
|  | 12.9589 | 0 | 12.9589 | 13.1716 | 0 | 13.1716 | 13.1716 | 0 | 13.1716 | 13.1716 | 0 | 13.1716 | 13.1716 | 0 | 13.1716 | 13.1716 | 0 | 13.1716 | 13.1716 | 0 | 13.1716 | 13.1716 | 0 | 13.1716 | 13.1716 | 0 | 13.1716 | 13.1716 | 0 | 13.1716 | 13.1716 | 0 | 13.1716 | 13.1716 | 0 | 13.1716 | 13.1716 | 0 | 13.1716 | 13.1716 | 0 | 13.1716 | 13.1716 | 0 | 13.1716
|  | 11.7455 | 0 | 11.7455 | 11.9383 | 0 | 11.9383 | 11.9383 | 0 | 11.9383 | 11.9383 | 0 | 11.9383 | 11.9383 | 0 | 11.9383 | 11.9383 | 0 | 11.9383 | 11.9383 | 0 | 11.9383 | 11.9383 | 0 | 11.9383 | 11.9383 | 0 | 11.9383 | 11.9383 | 0 | 11.9383 | 11.9383 | 0 | 11.9383 | 11.9383 | 0 | 11.9383 | 11.9383 | 0 | 11.9383 | 11.9383 | 0 | 11.9383 | 11.9383 | 0 | 11.9383
|  | 11.4462 | 0 | 11.4462 | 11.6341 | 0 | 11.6341 | 11.6341 | 0 | 11.6341 | 11.6341 | 0 | 11.6341 | 11.6341 | 0 | 11.6341 | 11.6341 | 0 | 11.6341 | 11.6341 | 0 | 11.6341 | 11.6341 | 0 | 11.6341 | 11.6341 | 0 | 11.6341 | 11.6341 | 0 | 11.6341 | 11.6341 | 0 | 11.6341 | 11.6341 | 0 | 11.6341 | 11.6341 | 0 | 11.6341 | 11.6341 | 0 | 11.6341 | 11.6341 | 0 | 11.6341
|  | 11.8518 | 0 | 11.8518 | 12.0464 | 0 | 12.0464 | 12.0464 | 0 | 12.0464 | 12.0464 | 0 | 12.0464 | 12.0464 | 0 | 12.0464 | 12.0464 | 0 | 12.0464 | 12.0464 | 0 | 12.0464 | 12.0464 | 0 | 12.0464 | 12.0464 | 0 | 12.0464 | 12.0464 | 0 | 12.0464 | 12.0464 | 0 | 12.0464 | 12.0464 | 0 | 12.0464 | 12.0464 | 0 | 12.0464 | 12.0464 | 0 | 12.0464 | 12.0464 | 0 | 12.0464
|  | 14.2531 | 0 | 14.2531 | 14.4871 | 0 | 14.4871 | 14.4871 | 0 | 14.4871 | 14.4871 | 0 | 14.4871 | 14.4871 | 0 | 14.4871 | 14.4871 | 0 | 14.4871 | 14.4871 | 0 | 14.4871 | 14.4871 | 0 | 14.4871 | 14.4871 | 0 | 14.4871 | 14.4871 | 0 | 14.4871 | 14.4871 | 0 | 14.4871 | 14.4871 | 0 | 14.4871 | 14.4871 | 0 | 14.4871 | 14.4871 | 0 | 14.4871 | 14.4871 | 0 | 14.4871
|  | 17.3994 | 0 | 17.3994 | 17.685 | 0 | 17.685 | 17.685 | 0 | 17.685 | 17.685 | 0 | 17.685 | 17.685 | 0 | 17.685 | 17.685 | 0 | 17.685 | 17.685 | 0 | 17.685 | 17.685 | 0 | 17.685 | 17.685 | 0 | 17.685 | 17.685 | 0 | 17.685 | 17.685 | 0 | 17.685 | 17.685 | 0 | 17.685 | 17.685 | 0 | 17.685 | 17.685 | 0 | 17.685 | 17.685 | 0 | 17.685
|  | 17.9483 | 0 | 17.9483 | 18.2429 | 0 | 18.2429 | 18.2429 | 0 | 18.2429 | 18.2429 | 0 | 18.2429 | 18.2429 | 0 | 18.2429 | 18.2429 | 0 | 18.2429 | 18.2429 | 0 | 18.2429 | 18.2429 | 0 | 18.2429 | 18.2429 | 0 | 18.2429 | 18.2429 | 0 | 18.2429 | 18.2429 | 0 | 18.2429 | 18.2429 | 0 | 18.2429 | 18.2429 | 0 | 18.2429 | 18.2429 | 0 | 18.2429 | 18.2429 | 0 | 18.2429
|  | 16.209 | 0 | 16.209 | 16.4751 | 0 | 16.4751 | 16.4751 | 0 | 16.4751 | 16.4751 | 0 | 16.4751 | 16.4751 | 0 | 16.4751 | 16.4751 | 0 | 16.4751 | 16.4751 | 0 | 16.4751 | 16.4751 | 0 | 16.4751 | 16.4751 | 0 | 16.4751 | 16.4751 | 0 | 16.4751 | 16.4751 | 0 | 16.4751 | 16.4751 | 0 | 16.4751 | 16.4751 | 0 | 16.4751 | 16.4751 | 0 | 16.4751 | 16.4751 | 0 | 16.4751
|  | 15.7939 | 0 | 15.7939 | 16.0531 | 0 | 16.0531 | 16.0531 | 0 | 16.0531 | 16.0531 | 0 | 16.0531 | 16.0531 | 0 | 16.0531 | 16.0531 | 0 | 16.0531 | 16.0531 | 0 | 16.0531 | 16.0531 | 0 | 16.0531 | 16.0531 | 0 | 16.0531 | 16.0531 | 0 | 16.0531 | 16.0531 | 0 | 16.0531 | 16.0531 | 0 | 16.0531 | 16.0531 | 0 | 16.0531 | 16.0531 | 0 | 16.0531 | 16.0531 | 0 | 16.0531
|  | 14.9614 | 0 | 14.9614 | 15.207 | 0 | 15.207 | 15.207 | 0 | 15.207 | 15.207 | 0 | 15.207 | 15.207 | 0 | 15.207 | 15.207 | 0 | 15.207 | 15.207 | 0 | 15.207 | 15.207 | 0 | 15.207 | 15.207 | 0 | 15.207 | 15.207 | 0 | 15.207 | 15.207 | 0 | 15.207 | 15.207 | 0 | 15.207 | 15.207 | 0 | 15.207 | 15.207 | 0 | 15.207 | 15.207 | 0 | 15.207
|  | 15.6402 | 0 | 15.6402 | 15.8969 | 0 | 15.8969 | 15.8969 | 0 | 15.8969 | 15.8969 | 0 | 15.8969 | 15.8969 | 0 | 15.8969 | 15.8969 | 0 | 15.8969 | 15.8969 | 0 | 15.8969 | 15.8969 | 0 | 15.8969 | 15.8969 | 0 | 15.8969 | 15.8969 | 0 | 15.8969 | 15.8969 | 0 | 15.8969 | 15.8969 | 0 | 15.8969 | 15.8969 | 0 | 15.8969 | 15.8969 | 0 | 15.8969 | 15.8969 | 0 | 15.8969
|  | 15.0167 | 0 | 15.0167 | 15.2632 | 0 | 15.2632 | 15.2632 | 0 | 15.2632 | 15.2632 | 0 | 15.2632 | 15.2632 | 0 | 15.2632 | 15.2632 | 0 | 15.2632 | 15.2632 | 0 | 15.2632 | 15.2632 | 0 | 15.2632 | 15.2632 | 0 | 15.2632 | 15.2632 | 0 | 15.2632 | 15.2632 | 0 | 15.2632 | 15.2632 | 0 | 15.2632 | 15.2632 | 0 | 15.2632 | 15.2632 | 0 | 15.2632 | 15.2632 | 0 | 15.2632
|  | 15.513 | 0 | 15.513 | 15.7677 | 0 | 15.7677 | 15.7677 | 0 | 15.7677 | 15.7677 | 0 | 15.7677 | 15.7677 | 0 | 15.7677 | 15.7677 | 0 | 15.7677 | 15.7677 | 0 | 15.7677 | 15.7677 | 0 | 15.7677 | 15.7677 | 0 | 15.7677 | 15.7677 | 0 | 15.7677 | 15.7677 | 0 | 15.7677 | 15.7677 | 0 | 15.7677 | 15.7677 | 0 | 15.7677 | 15.7677 | 0 | 15.7677 | 15.7677 | 0 | 15.7677
|  | 15.3769 | 0 | 15.3769 | 15.6293 | 0 | 15.6293 | 15.6293 | 0 | 15.6293 | 15.6293 | 0 | 15.6293 | 15.6293 | 0 | 15.6293 | 15.6293 | 0 | 15.6293 | 15.6293 | 0 | 15.6293 | 15.6293 | 0 | 15.6293 | 15.6293 | 0 | 15.6293 | 15.6293 | 0 | 15.6293 | 15.6293 | 0 | 15.6293 | 15.6293 | 0 | 15.6293 | 15.6293 | 0 | 15.6293 | 15.6293 | 0 | 15.6293 | 15.6293 | 0 | 15.6293
|  | 17.1461 | 0 | 17.1461 | 17.4276 | 0 | 17.4276 | 17.4276 | 0 | 17.4276 | 17.4276 | 0 | 17.4276 | 17.4276 | 0 | 17.4276 | 17.4276 | 0 | 17.4276 | 17.4276 | 0 | 17.4276 | 17.4276 | 0 | 17.4276 | 17.4276 | 0 | 17.4276 | 17.4276 | 0 | 17.4276 | 17.4276 | 0 | 17.4276 | 17.4276 | 0 | 17.4276 | 17.4276 | 0 | 17.4276 | 17.4276 | 0 | 17.4276 | 17.4276 | 0 | 17.4276
|  | 20.2413 | 0 | 20.2413 | 20.5735 | 0 | 20.5735 | 20.5735 | 0 | 20.5735 | 20.5735 | 0 | 20.5735 | 20.5735 | 0 | 20.5735 | 20.5735 | 0 | 20.5735 | 20.5735 | 0 | 20.5735 | 20.5735 | 0 | 20.5735 | 20.5735 | 0 | 20.5735 | 20.5735 | 0 | 20.5735 | 20.5735 | 0 | 20.5735 | 20.5735 | 0 | 20.5735 | 20.5735 | 0 | 20.5735 | 20.5735 | 0 | 20.5735 | 20.5735 | 0 | 20.5735
|  | 26.5699 | 0 | 26.5699 | 27.006 | 0 | 27.006 | 27.006 | 0 | 27.006 | 27.006 | 0 | 27.006 | 27.006 | 0 | 27.006 | 27.006 | 0 | 27.006 | 27.006 | 0 | 27.006 | 27.006 | 0 | 27.006 | 27.006 | 0 | 27.006 | 27.006 | 0 | 27.006 | 27.006 | 0 | 27.006 | 27.006 | 0 | 27.006 | 27.006 | 0 | 27.006 | 27.006 | 0 | 27.006 | 27.006 | 0 | 27.006
|  | 28.6375 | 0 | 28.6375 | 29.1075 | 0 | 29.1075 | 29.1075 | 0 | 29.1075 | 29.1075 | 0 | 29.1075 | 29.1075 | 0 | 29.1075 | 29.1075 | 0 | 29.1075 | 29.1075 | 0 | 29.1075 | 29.1075 | 0 | 29.1075 | 29.1075 | 0 | 29.1075 | 29.1075 | 0 | 29.1075 | 29.1075 | 0 | 29.1075 | 29.1075 | 0 | 29.1075 | 29.1075 | 0 | 29.1075 | 29.1075 | 0 | 29.1075 | 29.1075 | 0 | 29.1075
|  | 27.8434 | 0 | 27.8434 | 28.3005 | 0 | 28.3005 | 28.3005 | 0 | 28.3005 | 28.3005 | 0 | 28.3005 | 28.3005 | 0 | 28.3005 | 28.3005 | 0 | 28.3005 | 28.3005 | 0 | 28.3005 | 28.3005 | 0 | 28.3005 | 28.3005 | 0 | 28.3005 | 28.3005 | 0 | 28.3005 | 28.3005 | 0 | 28.3005 | 28.3005 | 0 | 28.3005 | 28.3005 | 0 | 28.3005 | 28.3005 | 0 | 28.3005 | 28.3005 | 0 | 28.3005
|  | 26.303 | 0 | 26.303 | 26.7347 | 0 | 26.7347 | 26.7347 | 0 | 26.7347 | 26.7347 | 0 | 26.7347 | 26.7347 | 0 | 26.7347 | 26.7347 | 0 | 26.7347 | 26.7347 | 0 | 26.7347 | 26.7347 | 0 | 26.7347 | 26.7347 | 0 | 26.7347 | 26.7347 | 0 | 26.7347 | 26.7347 | 0 | 26.7347 | 26.7347 | 0 | 26.7347 | 26.7347 | 0 | 26.7347 | 26.7347 | 0 | 26.7347 | 26.7347 | 0 | 26.7347
|  | 22.1218 | 0 | 22.1218 | 22.4849 | 0 | 22.4849 | 22.4849 | 0 | 22.4849 | 22.4849 | 0 | 22.4849 | 22.4849 | 0 | 22.4849 | 22.4849 | 0 | 22.4849 | 22.4849 | 0 | 22.4849 | 22.4849 | 0 | 22.4849 | 22.4849 | 0 | 22.4849 | 22.4849 | 0 | 22.4849 | 22.4849 | 0 | 22.4849 | 22.4849 | 0 | 22.4849 | 22.4849 | 0 | 22.4849 | 22.4849 | 0 | 22.4849 | 22.4849 | 0 | 22.4849
|  | 18.8568 | 0 | 18.8568 | 19.1663 | 0 | 19.1663 | 19.1663 | 0 | 19.1663 | 19.1663 | 0 | 19.1663 | 19.1663 | 0 | 19.1663 | 19.1663 | 0 | 19.1663 | 19.1663 | 0 | 19.1663 | 19.1663 | 0 | 19.1663 | 19.1663 | 0 | 19.1663 | 19.1663 | 0 | 19.1663 | 19.1663 | 0 | 19.1663 | 19.1663 | 0 | 19.1663 | 19.1663 | 0 | 19.1663 | 19.1663 | 0 | 19.1663 | 19.1663 | 0 | 19.1663
|  | 16.6353 | 0 | 16.6353 | 16.9084 | 0 | 16.9084 | 16.9084 | 0 | 16.9084 | 16.9084 | 0 | 16.9084 | 16.9084 | 0 | 16.9084 | 16.9084 | 0 | 16.9084 | 16.9084 | 0 | 16.9084 | 16.9084 | 0 | 16.9084 | 16.9084 | 0 | 16.9084 | 16.9084 | 0 | 16.9084 | 16.9084 | 0 | 16.9084 | 16.9084 | 0 | 16.9084 | 16.9084 | 0 | 16.9084 | 16.9084 | 0 | 16.9084 | 16.9084 | 0 | 16.9084
|  | 15.5833 | 0 | 15.5833 | 15.8391 | 0 | 15.8391 | 15.8391 | 0 | 15.8391 | 15.8391 | 0 | 15.8391 | 15.8391 | 0 | 15.8391 | 15.8391 | 0 | 15.8391 | 15.8391 | 0 | 15.8391 | 15.8391 | 0 | 15.8391 | 15.8391 | 0 | 15.8391 | 15.8391 | 0 | 15.8391 | 15.8391 | 0 | 15.8391 | 15.8391 | 0 | 15.8391 | 15.8391 | 0 | 15.8391 | 15.8391 | 0 | 15.8391 | 15.8391 | 0 | 15.8391
|  | 15.2272 | 0 | 15.2272 | 15.4772 | 0 | 15.4772 | 15.4772 | 0 | 15.4772 | 15.4772 | 0 | 15.4772 | 15.4772 | 0 | 15.4772 | 15.4772 | 0 | 15.4772 | 15.4772 | 0 | 15.4772 | 15.4772 | 0 | 15.4772 | 15.4772 | 0 | 15.4772 | 15.4772 | 0 | 15.4772 | 15.4772 | 0 | 15.4772 | 15.4772 | 0 | 15.4772 | 15.4772 | 0 | 15.4772 | 15.4772 | 0 | 15.4772 | 15.4772 | 0 | 15.4772
|  | 13.8067 | 0 | 13.8067 | 14.0334 | 0 | 14.0334 | 14.0334 | 0 | 14.0334 | 14.0334 | 0 | 14.0334 | 14.0334 | 0 | 14.0334 | 14.0334 | 0 | 14.0334 | 14.0334 | 0 | 14.0334 | 14.0334 | 0 | 14.0334 | 14.0334 | 0 | 14.0334 | 14.0334 | 0 | 14.0334 | 14.0334 | 0 | 14.0334 | 14.0334 | 0 | 14.0334 | 14.0334 | 0 | 14.0334 | 14.0334 | 0 | 14.0334 | 14.0334 | 0 | 14.0334
|  | 13.4499 | 0 | 13.4499 | 13.6707 | 0 | 13.6707 | 13.6707 | 0 | 13.6707 | 13.6707 | 0 | 13.6707 | 13.6707 | 0 | 13.6707 | 13.6707 | 0 | 13.6707 | 13.6707 | 0 | 13.6707 | 13.6707 | 0 | 13.6707 | 13.6707 | 0 | 13.6707 | 13.6707 | 0 | 13.6707 | 13.6707 | 0 | 13.6707 | 13.6707 | 0 | 13.6707 | 13.6707 | 0 | 13.6707 | 13.6707 | 0 | 13.6707 | 13.6707 | 0 | 13.6707
|  | 14.2048 | 0 | 14.2048 | 14.438 | 0 | 14.438 | 14.438 | 0 | 14.438 | 14.438 | 0 | 14.438 | 14.438 | 0 | 14.438 | 14.438 | 0 | 14.438 | 14.438 | 0 | 14.438 | 14.438 | 0 | 14.438 | 14.438 | 0 | 14.438 | 14.438 | 0 | 14.438 | 14.438 | 0 | 14.438 | 14.438 | 0 | 14.438 | 14.438 | 0 | 14.438 | 14.438 | 0 | 14.438 | 14.438 | 0 | 14.438
|  | 15.9514 | 0 | 15.9514 | 16.2132 | 0 | 16.2132 | 16.2132 | 0 | 16.2132 | 16.2132 | 0 | 16.2132 | 16.2132 | 0 | 16.2132 | 16.2132 | 0 | 16.2132 | 16.2132 | 0 | 16.2132 | 16.2132 | 0 | 16.2132 | 16.2132 | 0 | 16.2132 | 16.2132 | 0 | 16.2132 | 16.2132 | 0 | 16.2132 | 16.2132 | 0 | 16.2132 | 16.2132 | 0 | 16.2132 | 16.2132 | 0 | 16.2132 | 16.2132 | 0 | 16.2132
|  | 19.3454 | 0 | 19.3454 | 19.663 | 0 | 19.663 | 19.663 | 0 | 19.663 | 19.663 | 0 | 19.663 | 19.663 | 0 | 19.663 | 19.663 | 0 | 19.663 | 19.663 | 0 | 19.663 | 19.663 | 0 | 19.663 | 19.663 | 0 | 19.663 | 19.663 | 0 | 19.663 | 19.663 | 0 | 19.663 | 19.663 | 0 | 19.663 | 19.663 | 0 | 19.663 | 19.663 | 0 | 19.663 | 19.663 | 0 | 19.663
|  | 20.5176 | 0 | 20.5176 | 20.8544 | 0 | 20.8544 | 20.8544 | 0 | 20.8544 | 20.8544 | 0 | 20.8544 | 20.8544 | 0 | 20.8544 | 20.8544 | 0 | 20.8544 | 20.8544 | 0 | 20.8544 | 20.8544 | 0 | 20.8544 | 20.8544 | 0 | 20.8544 | 20.8544 | 0 | 20.8544 | 20.8544 | 0 | 20.8544 | 20.8544 | 0 | 20.8544 | 20.8544 | 0 | 20.8544 | 20.8544 | 0 | 20.8544 | 20.8544 | 0 | 20.8544
|  | 18.5487 | 0 | 18.5487 | 18.8532 | 0 | 18.8532 | 18.8532 | 0 | 18.8532 | 18.8532 | 0 | 18.8532 | 18.8532 | 0 | 18.8532 | 18.8532 | 0 | 18.8532 | 18.8532 | 0 | 18.8532 | 18.8532 | 0 | 18.8532 | 18.8532 | 0 | 18.8532 | 18.8532 | 0 | 18.8532 | 18.8532 | 0 | 18.8532 | 18.8532 | 0 | 18.8532 | 18.8532 | 0 | 18.8532 | 18.8532 | 0 | 18.8532 | 18.8532 | 0 | 18.8532
|  | 17.861 | 0 | 17.861 | 18.1542 | 0 | 18.1542 | 18.1542 | 0 | 18.1542 | 18.1542 | 0 | 18.1542 | 18.1542 | 0 | 18.1542 | 18.1542 | 0 | 18.1542 | 18.1542 | 0 | 18.1542 | 18.1542 | 0 | 18.1542 | 18.1542 | 0 | 18.1542 | 18.1542 | 0 | 18.1542 | 18.1542 | 0 | 18.1542 | 18.1542 | 0 | 18.1542 | 18.1542 | 0 | 18.1542 | 18.1542 | 0 | 18.1542 | 18.1542 | 0 | 18.1542
|  | 17.7333 | 0 | 17.7333 | 18.0244 | 0 | 18.0244 | 18.0244 | 0 | 18.0244 | 18.0244 | 0 | 18.0244 | 18.0244 | 0 | 18.0244 | 18.0244 | 0 | 18.0244 | 18.0244 | 0 | 18.0244 | 18.0244 | 0 | 18.0244 | 18.0244 | 0 | 18.0244 | 18.0244 | 0 | 18.0244 | 18.0244 | 0 | 18.0244 | 18.0244 | 0 | 18.0244 | 18.0244 | 0 | 18.0244 | 18.0244 | 0 | 18.0244 | 18.0244 | 0 | 18.0244
|  | 17.1127 | 0 | 17.1127 | 17.3936 | 0 | 17.3936 | 17.3936 | 0 | 17.3936 | 17.3936 | 0 | 17.3936 | 17.3936 | 0 | 17.3936 | 17.3936 | 0 | 17.3936 | 17.3936 | 0 | 17.3936 | 17.3936 | 0 | 17.3936 | 17.3936 | 0 | 17.3936 | 17.3936 | 0 | 17.3936 | 17.3936 | 0 | 17.3936 | 17.3936 | 0 | 17.3936 | 17.3936 | 0 | 17.3936 | 17.3936 | 0 | 17.3936 | 17.3936 | 0 | 17.3936
|  | 17.2918 | 0 | 17.2918 | 17.5757 | 0 | 17.5757 | 17.5757 | 0 | 17.5757 | 17.5757 | 0 | 17.5757 | 17.5757 | 0 | 17.5757 | 17.5757 | 0 | 17.5757 | 17.5757 | 0 | 17.5757 | 17.5757 | 0 | 17.5757 | 17.5757 | 0 | 17.5757 | 17.5757 | 0 | 17.5757 | 17.5757 | 0 | 17.5757 | 17.5757 | 0 | 17.5757 | 17.5757 | 0 | 17.5757 | 17.5757 | 0 | 17.5757 | 17.5757 | 0 | 17.5757
|  | 17.2145 | 0 | 17.2145 | 17.497 | 0 | 17.497 | 17.497 | 0 | 17.497 | 17.497 | 0 | 17.497 | 17.497 | 0 | 17.497 | 17.497 | 0 | 17.497 | 17.497 | 0 | 17.497 | 17.497 | 0 | 17.497 | 17.497 | 0 | 17.497 | 17.497 | 0 | 17.497 | 17.497 | 0 | 17.497 | 17.497 | 0 | 17.497 | 17.497 | 0 | 17.497 | 17.497 | 0 | 17.497 | 17.497 | 0 | 17.497
|  | 17.4533 | 0 | 17.4533 | 17.7398 | 0 | 17.7398 | 17.7398 | 0 | 17.7398 | 17.7398 | 0 | 17.7398 | 17.7398 | 0 | 17.7398 | 17.7398 | 0 | 17.7398 | 17.7398 | 0 | 17.7398 | 17.7398 | 0 | 17.7398 | 17.7398 | 0 | 17.7398 | 17.7398 | 0 | 17.7398 | 17.7398 | 0 | 17.7398 | 17.7398 | 0 | 17.7398 | 17.7398 | 0 | 17.7398 | 17.7398 | 0 | 17.7398 | 17.7398 | 0 | 17.7398
|  | 17.3006 | 0 | 17.3006 | 17.5846 | 0 | 17.5846 | 17.5846 | 0 | 17.5846 | 17.5846 | 0 | 17.5846 | 17.5846 | 0 | 17.5846 | 17.5846 | 0 | 17.5846 | 17.5846 | 0 | 17.5846 | 17.5846 | 0 | 17.5846 | 17.5846 | 0 | 17.5846 | 17.5846 | 0 | 17.5846 | 17.5846 | 0 | 17.5846 | 17.5846 | 0 | 17.5846 | 17.5846 | 0 | 17.5846 | 17.5846 | 0 | 17.5846 | 17.5846 | 0 | 17.5846
|  | 20.2067 | 0 | 20.2067 | 20.5384 | 0 | 20.5384 | 20.5384 | 0 | 20.5384 | 20.5384 | 0 | 20.5384 | 20.5384 | 0 | 20.5384 | 20.5384 | 0 | 20.5384 | 20.5384 | 0 | 20.5384 | 20.5384 | 0 | 20.5384 | 20.5384 | 0 | 20.5384 | 20.5384 | 0 | 20.5384 | 20.5384 | 0 | 20.5384 | 20.5384 | 0 | 20.5384 | 20.5384 | 0 | 20.5384 | 20.5384 | 0 | 20.5384 | 20.5384 | 0 | 20.5384
|  | 25.4328 | 0 | 25.4328 | 25.8503 | 0 | 25.8503 | 25.8503 | 0 | 25.8503 | 25.8503 | 0 | 25.8503 | 25.8503 | 0 | 25.8503 | 25.8503 | 0 | 25.8503 | 25.8503 | 0 | 25.8503 | 25.8503 | 0 | 25.8503 | 25.8503 | 0 | 25.8503 | 25.8503 | 0 | 25.8503 | 25.8503 | 0 | 25.8503 | 25.8503 | 0 | 25.8503 | 25.8503 | 0 | 25.8503 | 25.8503 | 0 | 25.8503 | 25.8503 | 0 | 25.8503
|  | 28.5293 | 0 | 28.5293 | 28.9976 | 0 | 28.9976 | 28.9976 | 0 | 28.9976 | 28.9976 | 0 | 28.9976 | 28.9976 | 0 | 28.9976 | 28.9976 | 0 | 28.9976 | 28.9976 | 0 | 28.9976 | 28.9976 | 0 | 28.9976 | 28.9976 | 0 | 28.9976 | 28.9976 | 0 | 28.9976 | 28.9976 | 0 | 28.9976 | 28.9976 | 0 | 28.9976 | 28.9976 | 0 | 28.9976 | 28.9976 | 0 | 28.9976 | 28.9976 | 0 | 28.9976
|  | 27.1172 | 0 | 27.1172 | 27.5623 | 0 | 27.5623 | 27.5623 | 0 | 27.5623 | 27.5623 | 0 | 27.5623 | 27.5623 | 0 | 27.5623 | 27.5623 | 0 | 27.5623 | 27.5623 | 0 | 27.5623 | 27.5623 | 0 | 27.5623 | 27.5623 | 0 | 27.5623 | 27.5623 | 0 | 27.5623 | 27.5623 | 0 | 27.5623 | 27.5623 | 0 | 27.5623 | 27.5623 | 0 | 27.5623 | 27.5623 | 0 | 27.5623 | 27.5623 | 0 | 27.5623
|  | 25.6787 | 0 | 25.6787 | 26.1002 | 0 | 26.1002 | 26.1002 | 0 | 26.1002 | 26.1002 | 0 | 26.1002 | 26.1002 | 0 | 26.1002 | 26.1002 | 0 | 26.1002 | 26.1002 | 0 | 26.1002 | 26.1002 | 0 | 26.1002 | 26.1002 | 0 | 26.1002 | 26.1002 | 0 | 26.1002 | 26.1002 | 0 | 26.1002 | 26.1002 | 0 | 26.1002 | 26.1002 | 0 | 26.1002 | 26.1002 | 0 | 26.1002 | 26.1002 | 0 | 26.1002
|  | 23.0037 | 0 | 23.0037 | 23.3813 | 0 | 23.3813 | 23.3813 | 0 | 23.3813 | 23.3813 | 0 | 23.3813 | 23.3813 | 0 | 23.3813 | 23.3813 | 0 | 23.3813 | 23.3813 | 0 | 23.3813 | 23.3813 | 0 | 23.3813 | 23.3813 | 0 | 23.3813 | 23.3813 | 0 | 23.3813 | 23.3813 | 0 | 23.3813 | 23.3813 | 0 | 23.3813 | 23.3813 | 0 | 23.3813 | 23.3813 | 0 | 23.3813 | 23.3813 | 0 | 23.3813
|  | 20.1294 | 0 | 20.1294 | 20.4598 | 0 | 20.4598 | 20.4598 | 0 | 20.4598 | 20.4598 | 0 | 20.4598 | 20.4598 | 0 | 20.4598 | 20.4598 | 0 | 20.4598 | 20.4598 | 0 | 20.4598 | 20.4598 | 0 | 20.4598 | 20.4598 | 0 | 20.4598 | 20.4598 | 0 | 20.4598 | 20.4598 | 0 | 20.4598 | 20.4598 | 0 | 20.4598 | 20.4598 | 0 | 20.4598 | 20.4598 | 0 | 20.4598 | 20.4598 | 0 | 20.4598
|  | 17.8743 | 0 | 17.8743 | 18.1677 | 0 | 18.1677 | 18.1677 | 0 | 18.1677 | 18.1677 | 0 | 18.1677 | 18.1677 | 0 | 18.1677 | 18.1677 | 0 | 18.1677 | 18.1677 | 0 | 18.1677 | 18.1677 | 0 | 18.1677 | 18.1677 | 0 | 18.1677 | 18.1677 | 0 | 18.1677 | 18.1677 | 0 | 18.1677 | 18.1677 | 0 | 18.1677 | 18.1677 | 0 | 18.1677 | 18.1677 | 0 | 18.1677 | 18.1677 | 0 | 18.1677
|  | 16.0424 | 0 | 16.0424 | 16.3057 | 0 | 16.3057 | 16.3057 | 0 | 16.3057 | 16.3057 | 0 | 16.3057 | 16.3057 | 0 | 16.3057 | 16.3057 | 0 | 16.3057 | 16.3057 | 0 | 16.3057 | 16.3057 | 0 | 16.3057 | 16.3057 | 0 | 16.3057 | 16.3057 | 0 | 16.3057 | 16.3057 | 0 | 16.3057 | 16.3057 | 0 | 16.3057 | 16.3057 | 0 | 16.3057 | 16.3057 | 0 | 16.3057 | 16.3057 | 0 | 16.3057
|  | 15.533 | 0 | 15.533 | 15.7879 | 0 | 15.7879 | 15.7879 | 0 | 15.7879 | 15.7879 | 0 | 15.7879 | 15.7879 | 0 | 15.7879 | 15.7879 | 0 | 15.7879 | 15.7879 | 0 | 15.7879 | 15.7879 | 0 | 15.7879 | 15.7879 | 0 | 15.7879 | 15.7879 | 0 | 15.7879 | 15.7879 | 0 | 15.7879 | 15.7879 | 0 | 15.7879 | 15.7879 | 0 | 15.7879 | 15.7879 | 0 | 15.7879 | 15.7879 | 0 | 15.7879
|  | 14.0587 | 0 | 14.0587 | 14.2895 | 0 | 14.2895 | 14.2895 | 0 | 14.2895 | 14.2895 | 0 | 14.2895 | 14.2895 | 0 | 14.2895 | 14.2895 | 0 | 14.2895 | 14.2895 | 0 | 14.2895 | 14.2895 | 0 | 14.2895 | 14.2895 | 0 | 14.2895 | 14.2895 | 0 | 14.2895 | 14.2895 | 0 | 14.2895 | 14.2895 | 0 | 14.2895 | 14.2895 | 0 | 14.2895 | 14.2895 | 0 | 14.2895 | 14.2895 | 0 | 14.2895
|  | 13.2161 | 0 | 13.2161 | 13.433 | 0 | 13.433 | 13.433 | 0 | 13.433 | 13.433 | 0 | 13.433 | 13.433 | 0 | 13.433 | 13.433 | 0 | 13.433 | 13.433 | 0 | 13.433 | 13.433 | 0 | 13.433 | 13.433 | 0 | 13.433 | 13.433 | 0 | 13.433 | 13.433 | 0 | 13.433 | 13.433 | 0 | 13.433 | 13.433 | 0 | 13.433 | 13.433 | 0 | 13.433 | 13.433 | 0 | 13.433
|  | 13.3807 | 0 | 13.3807 | 13.6003 | 0 | 13.6003 | 13.6003 | 0 | 13.6003 | 13.6003 | 0 | 13.6003 | 13.6003 | 0 | 13.6003 | 13.6003 | 0 | 13.6003 | 13.6003 | 0 | 13.6003 | 13.6003 | 0 | 13.6003 | 13.6003 | 0 | 13.6003 | 13.6003 | 0 | 13.6003 | 13.6003 | 0 | 13.6003 | 13.6003 | 0 | 13.6003 | 13.6003 | 0 | 13.6003 | 13.6003 | 0 | 13.6003 | 13.6003 | 0 | 13.6003
|  | 14.6991 | 0 | 14.6991 | 14.9403 | 0 | 14.9403 | 14.9403 | 0 | 14.9403 | 14.9403 | 0 | 14.9403 | 14.9403 | 0 | 14.9403 | 14.9403 | 0 | 14.9403 | 14.9403 | 0 | 14.9403 | 14.9403 | 0 | 14.9403 | 14.9403 | 0 | 14.9403 | 14.9403 | 0 | 14.9403 | 14.9403 | 0 | 14.9403 | 14.9403 | 0 | 14.9403 | 14.9403 | 0 | 14.9403 | 14.9403 | 0 | 14.9403 | 14.9403 | 0 | 14.9403
|  | 15.7748 | 0 | 15.7748 | 16.0337 | 0 | 16.0337 | 16.0337 | 0 | 16.0337 | 16.0337 | 0 | 16.0337 | 16.0337 | 0 | 16.0337 | 16.0337 | 0 | 16.0337 | 16.0337 | 0 | 16.0337 | 16.0337 | 0 | 16.0337 | 16.0337 | 0 | 16.0337 | 16.0337 | 0 | 16.0337 | 16.0337 | 0 | 16.0337 | 16.0337 | 0 | 16.0337 | 16.0337 | 0 | 16.0337 | 16.0337 | 0 | 16.0337 | 16.0337 | 0 | 16.0337
|  | 17.5578 | 0 | 17.5578 | 17.846 | 0 | 17.846 | 17.846 | 0 | 17.846 | 17.846 | 0 | 17.846 | 17.846 | 0 | 17.846 | 17.846 | 0 | 17.846 | 17.846 | 0 | 17.846 | 17.846 | 0 | 17.846 | 17.846 | 0 | 17.846 | 17.846 | 0 | 17.846 | 17.846 | 0 | 17.846 | 17.846 | 0 | 17.846 | 17.846 | 0 | 17.846 | 17.846 | 0 | 17.846 | 17.846 | 0 | 17.846
|  | 19.872 | 0 | 19.872 | 20.1981 | 0 | 20.1981 | 20.1981 | 0 | 20.1981 | 20.1981 | 0 | 20.1981 | 20.1981 | 0 | 20.1981 | 20.1981 | 0 | 20.1981 | 20.1981 | 0 | 20.1981 | 20.1981 | 0 | 20.1981 | 20.1981 | 0 | 20.1981 | 20.1981 | 0 | 20.1981 | 20.1981 | 0 | 20.1981 | 20.1981 | 0 | 20.1981 | 20.1981 | 0 | 20.1981 | 20.1981 | 0 | 20.1981 | 20.1981 | 0 | 20.1981
|  | 18.7491 | 0 | 18.7491 | 19.0568 | 0 | 19.0568 | 19.0568 | 0 | 19.0568 | 19.0568 | 0 | 19.0568 | 19.0568 | 0 | 19.0568 | 19.0568 | 0 | 19.0568 | 19.0568 | 0 | 19.0568 | 19.0568 | 0 | 19.0568 | 19.0568 | 0 | 19.0568 | 19.0568 | 0 | 19.0568 | 19.0568 | 0 | 19.0568 | 19.0568 | 0 | 19.0568 | 19.0568 | 0 | 19.0568 | 19.0568 | 0 | 19.0568 | 19.0568 | 0 | 19.0568
|  | 17.9104 | 0 | 17.9104 | 18.2044 | 0 | 18.2044 | 18.2044 | 0 | 18.2044 | 18.2044 | 0 | 18.2044 | 18.2044 | 0 | 18.2044 | 18.2044 | 0 | 18.2044 | 18.2044 | 0 | 18.2044 | 18.2044 | 0 | 18.2044 | 18.2044 | 0 | 18.2044 | 18.2044 | 0 | 18.2044 | 18.2044 | 0 | 18.2044 | 18.2044 | 0 | 18.2044 | 18.2044 | 0 | 18.2044 | 18.2044 | 0 | 18.2044 | 18.2044 | 0 | 18.2044
|  | 18.7151 | 0 | 18.7151 | 19.0223 | 0 | 19.0223 | 19.0223 | 0 | 19.0223 | 19.0223 | 0 | 19.0223 | 19.0223 | 0 | 19.0223 | 19.0223 | 0 | 19.0223 | 19.0223 | 0 | 19.0223 | 19.0223 | 0 | 19.0223 | 19.0223 | 0 | 19.0223 | 19.0223 | 0 | 19.0223 | 19.0223 | 0 | 19.0223 | 19.0223 | 0 | 19.0223 | 19.0223 | 0 | 19.0223 | 19.0223 | 0 | 19.0223 | 19.0223 | 0 | 19.0223
|  | 18.567 | 0 | 18.567 | 18.8718 | 0 | 18.8718 | 18.8718 | 0 | 18.8718 | 18.8718 | 0 | 18.8718 | 18.8718 | 0 | 18.8718 | 18.8718 | 0 | 18.8718 | 18.8718 | 0 | 18.8718 | 18.8718 | 0 | 18.8718 | 18.8718 | 0 | 18.8718 | 18.8718 | 0 | 18.8718 | 18.8718 | 0 | 18.8718 | 18.8718 | 0 | 18.8718 | 18.8718 | 0 | 18.8718 | 18.8718 | 0 | 18.8718 | 18.8718 | 0 | 18.8718
|  | 18.2019 | 0 | 18.2019 | 18.5007 | 0 | 18.5007 | 18.5007 | 0 | 18.5007 | 18.5007 | 0 | 18.5007 | 18.5007 | 0 | 18.5007 | 18.5007 | 0 | 18.5007 | 18.5007 | 0 | 18.5007 | 18.5007 | 0 | 18.5007 | 18.5007 | 0 | 18.5007 | 18.5007 | 0 | 18.5007 | 18.5007 | 0 | 18.5007 | 18.5007 | 0 | 18.5007 | 18.5007 | 0 | 18.5007 | 18.5007 | 0 | 18.5007 | 18.5007 | 0 | 18.5007
|  | 17.7254 | 0 | 17.7254 | 18.0163 | 0 | 18.0163 | 18.0163 | 0 | 18.0163 | 18.0163 | 0 | 18.0163 | 18.0163 | 0 | 18.0163 | 18.0163 | 0 | 18.0163 | 18.0163 | 0 | 18.0163 | 18.0163 | 0 | 18.0163 | 18.0163 | 0 | 18.0163 | 18.0163 | 0 | 18.0163 | 18.0163 | 0 | 18.0163 | 18.0163 | 0 | 18.0163 | 18.0163 | 0 | 18.0163 | 18.0163 | 0 | 18.0163 | 18.0163 | 0 | 18.0163
|  | 17.9151 | 0 | 17.9151 | 18.2091 | 0 | 18.2091 | 18.2091 | 0 | 18.2091 | 18.2091 | 0 | 18.2091 | 18.2091 | 0 | 18.2091 | 18.2091 | 0 | 18.2091 | 18.2091 | 0 | 18.2091 | 18.2091 | 0 | 18.2091 | 18.2091 | 0 | 18.2091 | 18.2091 | 0 | 18.2091 | 18.2091 | 0 | 18.2091 | 18.2091 | 0 | 18.2091 | 18.2091 | 0 | 18.2091 | 18.2091 | 0 | 18.2091 | 18.2091 | 0 | 18.2091
|  | 19.9288 | 0 | 19.9288 | 20.2559 | 0 | 20.2559 | 20.2559 | 0 | 20.2559 | 20.2559 | 0 | 20.2559 | 20.2559 | 0 | 20.2559 | 20.2559 | 0 | 20.2559 | 20.2559 | 0 | 20.2559 | 20.2559 | 0 | 20.2559 | 20.2559 | 0 | 20.2559 | 20.2559 | 0 | 20.2559 | 20.2559 | 0 | 20.2559 | 20.2559 | 0 | 20.2559 | 20.2559 | 0 | 20.2559 | 20.2559 | 0 | 20.2559 | 20.2559 | 0 | 20.2559
|  | 24.2482 | 0 | 24.2482 | 24.6462 | 0 | 24.6462 | 24.6462 | 0 | 24.6462 | 24.6462 | 0 | 24.6462 | 24.6462 | 0 | 24.6462 | 24.6462 | 0 | 24.6462 | 24.6462 | 0 | 24.6462 | 24.6462 | 0 | 24.6462 | 24.6462 | 0 | 24.6462 | 24.6462 | 0 | 24.6462 | 24.6462 | 0 | 24.6462 | 24.6462 | 0 | 24.6462 | 24.6462 | 0 | 24.6462 | 24.6462 | 0 | 24.6462 | 24.6462 | 0 | 24.6462
|  | 26.9542 | 0 | 26.9542 | 27.3966 | 0 | 27.3966 | 27.3966 | 0 | 27.3966 | 27.3966 | 0 | 27.3966 | 27.3966 | 0 | 27.3966 | 27.3966 | 0 | 27.3966 | 27.3966 | 0 | 27.3966 | 27.3966 | 0 | 27.3966 | 27.3966 | 0 | 27.3966 | 27.3966 | 0 | 27.3966 | 27.3966 | 0 | 27.3966 | 27.3966 | 0 | 27.3966 | 27.3966 | 0 | 27.3966 | 27.3966 | 0 | 27.3966 | 27.3966 | 0 | 27.3966
|  | 25.0635 | 0 | 25.0635 | 25.4749 | 0 | 25.4749 | 25.4749 | 0 | 25.4749 | 25.4749 | 0 | 25.4749 | 25.4749 | 0 | 25.4749 | 25.4749 | 0 | 25.4749 | 25.4749 | 0 | 25.4749 | 25.4749 | 0 | 25.4749 | 25.4749 | 0 | 25.4749 | 25.4749 | 0 | 25.4749 | 25.4749 | 0 | 25.4749 | 25.4749 | 0 | 25.4749 | 25.4749 | 0 | 25.4749 | 25.4749 | 0 | 25.4749 | 25.4749 | 0 | 25.4749
|  | 23.6123 | 0 | 23.6123 | 23.9999 | 0 | 23.9999 | 23.9999 | 0 | 23.9999 | 23.9999 | 0 | 23.9999 | 23.9999 | 0 | 23.9999 | 23.9999 | 0 | 23.9999 | 23.9999 | 0 | 23.9999 | 23.9999 | 0 | 23.9999 | 23.9999 | 0 | 23.9999 | 23.9999 | 0 | 23.9999 | 23.9999 | 0 | 23.9999 | 23.9999 | 0 | 23.9999 | 23.9999 | 0 | 23.9999 | 23.9999 | 0 | 23.9999 | 23.9999 | 0 | 23.9999
|  | 21.547 | 0 | 21.547 | 21.9007 | 0 | 21.9007 | 21.9007 | 0 | 21.9007 | 21.9007 | 0 | 21.9007 | 21.9007 | 0 | 21.9007 | 21.9007 | 0 | 21.9007 | 21.9007 | 0 | 21.9007 | 21.9007 | 0 | 21.9007 | 21.9007 | 0 | 21.9007 | 21.9007 | 0 | 21.9007 | 21.9007 | 0 | 21.9007 | 21.9007 | 0 | 21.9007 | 21.9007 | 0 | 21.9007 | 21.9007 | 0 | 21.9007 | 21.9007 | 0 | 21.9007
|  | 20.065 | 0 | 20.065 | 20.3944 | 0 | 20.3944 | 20.3944 | 0 | 20.3944 | 20.3944 | 0 | 20.3944 | 20.3944 | 0 | 20.3944 | 20.3944 | 0 | 20.3944 | 20.3944 | 0 | 20.3944 | 20.3944 | 0 | 20.3944 | 20.3944 | 0 | 20.3944 | 20.3944 | 0 | 20.3944 | 20.3944 | 0 | 20.3944 | 20.3944 | 0 | 20.3944 | 20.3944 | 0 | 20.3944 | 20.3944 | 0 | 20.3944 | 20.3944 | 0 | 20.3944
|  | 18.4232 | 0 | 18.4232 | 18.7256 | 0 | 18.7256 | 18.7256 | 0 | 18.7256 | 18.7256 | 0 | 18.7256 | 18.7256 | 0 | 18.7256 | 18.7256 | 0 | 18.7256 | 18.7256 | 0 | 18.7256 | 18.7256 | 0 | 18.7256 | 18.7256 | 0 | 18.7256 | 18.7256 | 0 | 18.7256 | 18.7256 | 0 | 18.7256 | 18.7256 | 0 | 18.7256 | 18.7256 | 0 | 18.7256 | 18.7256 | 0 | 18.7256 | 18.7256 | 0 | 18.7256
|  | 16.4555 | 0 | 16.4555 | 16.7256 | 0 | 16.7256 | 16.7256 | 0 | 16.7256 | 16.7256 | 0 | 16.7256 | 16.7256 | 0 | 16.7256 | 16.7256 | 0 | 16.7256 | 16.7256 | 0 | 16.7256 | 16.7256 | 0 | 16.7256 | 16.7256 | 0 | 16.7256 | 16.7256 | 0 | 16.7256 | 16.7256 | 0 | 16.7256 | 16.7256 | 0 | 16.7256 | 16.7256 | 0 | 16.7256 | 16.7256 | 0 | 16.7256 | 16.7256 | 0 | 16.7256
|  | 15.4061 | 0 | 15.4061 | 15.659 | 0 | 15.659 | 15.659 | 0 | 15.659 | 15.659 | 0 | 15.659 | 15.659 | 0 | 15.659 | 15.659 | 0 | 15.659 | 15.659 | 0 | 15.659 | 15.659 | 0 | 15.659 | 15.659 | 0 | 15.659 | 15.659 | 0 | 15.659 | 15.659 | 0 | 15.659 | 15.659 | 0 | 15.659 | 15.659 | 0 | 15.659 | 15.659 | 0 | 15.659 | 15.659 | 0 | 15.659
|  | 14.1948 | 0 | 14.1948 | 14.4278 | 0 | 14.4278 | 14.4278 | 0 | 14.4278 | 14.4278 | 0 | 14.4278 | 14.4278 | 0 | 14.4278 | 14.4278 | 0 | 14.4278 | 14.4278 | 0 | 14.4278 | 14.4278 | 0 | 14.4278 | 14.4278 | 0 | 14.4278 | 14.4278 | 0 | 14.4278 | 14.4278 | 0 | 14.4278 | 14.4278 | 0 | 14.4278 | 14.4278 | 0 | 14.4278 | 14.4278 | 0 | 14.4278 | 14.4278 | 0 | 14.4278
|  | 12.8737 | 0 | 12.8737 | 13.085 | 0 | 13.085 | 13.085 | 0 | 13.085 | 13.085 | 0 | 13.085 | 13.085 | 0 | 13.085 | 13.085 | 0 | 13.085 | 13.085 | 0 | 13.085 | 13.085 | 0 | 13.085 | 13.085 | 0 | 13.085 | 13.085 | 0 | 13.085 | 13.085 | 0 | 13.085 | 13.085 | 0 | 13.085 | 13.085 | 0 | 13.085 | 13.085 | 0 | 13.085 | 13.085 | 0 | 13.085
|  | 12.6572 | 0 | 12.6572 | 12.8649 | 0 | 12.8649 | 12.8649 | 0 | 12.8649 | 12.8649 | 0 | 12.8649 | 12.8649 | 0 | 12.8649 | 12.8649 | 0 | 12.8649 | 12.8649 | 0 | 12.8649 | 12.8649 | 0 | 12.8649 | 12.8649 | 0 | 12.8649 | 12.8649 | 0 | 12.8649 | 12.8649 | 0 | 12.8649 | 12.8649 | 0 | 12.8649 | 12.8649 | 0 | 12.8649 | 12.8649 | 0 | 12.8649 | 12.8649 | 0 | 12.8649
|  | 13.2731 | 0 | 13.2731 | 13.491 | 0 | 13.491 | 13.491 | 0 | 13.491 | 13.491 | 0 | 13.491 | 13.491 | 0 | 13.491 | 13.491 | 0 | 13.491 | 13.491 | 0 | 13.491 | 13.491 | 0 | 13.491 | 13.491 | 0 | 13.491 | 13.491 | 0 | 13.491 | 13.491 | 0 | 13.491 | 13.491 | 0 | 13.491 | 13.491 | 0 | 13.491 | 13.491 | 0 | 13.491 | 13.491 | 0 | 13.491
|  | 14.1022 | 0 | 14.1022 | 14.3337 | 0 | 14.3337 | 14.3337 | 0 | 14.3337 | 14.3337 | 0 | 14.3337 | 14.3337 | 0 | 14.3337 | 14.3337 | 0 | 14.3337 | 14.3337 | 0 | 14.3337 | 14.3337 | 0 | 14.3337 | 14.3337 | 0 | 14.3337 | 14.3337 | 0 | 14.3337 | 14.3337 | 0 | 14.3337 | 14.3337 | 0 | 14.3337 | 14.3337 | 0 | 14.3337 | 14.3337 | 0 | 14.3337 | 14.3337 | 0 | 14.3337
|  | 15.4481 | 0 | 15.4481 | 15.7017 | 0 | 15.7017 | 15.7017 | 0 | 15.7017 | 15.7017 | 0 | 15.7017 | 15.7017 | 0 | 15.7017 | 15.7017 | 0 | 15.7017 | 15.7017 | 0 | 15.7017 | 15.7017 | 0 | 15.7017 | 15.7017 | 0 | 15.7017 | 15.7017 | 0 | 15.7017 | 15.7017 | 0 | 15.7017 | 15.7017 | 0 | 15.7017 | 15.7017 | 0 | 15.7017 | 15.7017 | 0 | 15.7017 | 15.7017 | 0 | 15.7017
|  | 17.0262 | 0 | 17.0262 | 17.3057 | 0 | 17.3057 | 17.3057 | 0 | 17.3057 | 17.3057 | 0 | 17.3057 | 17.3057 | 0 | 17.3057 | 17.3057 | 0 | 17.3057 | 17.3057 | 0 | 17.3057 | 17.3057 | 0 | 17.3057 | 17.3057 | 0 | 17.3057 | 17.3057 | 0 | 17.3057 | 17.3057 | 0 | 17.3057 | 17.3057 | 0 | 17.3057 | 17.3057 | 0 | 17.3057 | 17.3057 | 0 | 17.3057 | 17.3057 | 0 | 17.3057
|  | 17.6417 | 0 | 17.6417 | 17.9313 | 0 | 17.9313 | 17.9313 | 0 | 17.9313 | 17.9313 | 0 | 17.9313 | 17.9313 | 0 | 17.9313 | 17.9313 | 0 | 17.9313 | 17.9313 | 0 | 17.9313 | 17.9313 | 0 | 17.9313 | 17.9313 | 0 | 17.9313 | 17.9313 | 0 | 17.9313 | 17.9313 | 0 | 17.9313 | 17.9313 | 0 | 17.9313 | 17.9313 | 0 | 17.9313 | 17.9313 | 0 | 17.9313 | 17.9313 | 0 | 17.9313
|  | 18.4615 | 0 | 18.4615 | 18.7645 | 0 | 18.7645 | 18.7645 | 0 | 18.7645 | 18.7645 | 0 | 18.7645 | 18.7645 | 0 | 18.7645 | 18.7645 | 0 | 18.7645 | 18.7645 | 0 | 18.7645 | 18.7645 | 0 | 18.7645 | 18.7645 | 0 | 18.7645 | 18.7645 | 0 | 18.7645 | 18.7645 | 0 | 18.7645 | 18.7645 | 0 | 18.7645 | 18.7645 | 0 | 18.7645 | 18.7645 | 0 | 18.7645 | 18.7645 | 0 | 18.7645
|  | 18.1864 | 0 | 18.1864 | 18.4849 | 0 | 18.4849 | 18.4849 | 0 | 18.4849 | 18.4849 | 0 | 18.4849 | 18.4849 | 0 | 18.4849 | 18.4849 | 0 | 18.4849 | 18.4849 | 0 | 18.4849 | 18.4849 | 0 | 18.4849 | 18.4849 | 0 | 18.4849 | 18.4849 | 0 | 18.4849 | 18.4849 | 0 | 18.4849 | 18.4849 | 0 | 18.4849 | 18.4849 | 0 | 18.4849 | 18.4849 | 0 | 18.4849 | 18.4849 | 0 | 18.4849
|  | 17.7687 | 0 | 17.7687 | 18.0604 | 0 | 18.0604 | 18.0604 | 0 | 18.0604 | 18.0604 | 0 | 18.0604 | 18.0604 | 0 | 18.0604 | 18.0604 | 0 | 18.0604 | 18.0604 | 0 | 18.0604 | 18.0604 | 0 | 18.0604 | 18.0604 | 0 | 18.0604 | 18.0604 | 0 | 18.0604 | 18.0604 | 0 | 18.0604 | 18.0604 | 0 | 18.0604 | 18.0604 | 0 | 18.0604 | 18.0604 | 0 | 18.0604 | 18.0604 | 0 | 18.0604
|  | 18.1812 | 0 | 18.1812 | 18.4796 | 0 | 18.4796 | 18.4796 | 0 | 18.4796 | 18.4796 | 0 | 18.4796 | 18.4796 | 0 | 18.4796 | 18.4796 | 0 | 18.4796 | 18.4796 | 0 | 18.4796 | 18.4796 | 0 | 18.4796 | 18.4796 | 0 | 18.4796 | 18.4796 | 0 | 18.4796 | 18.4796 | 0 | 18.4796 | 18.4796 | 0 | 18.4796 | 18.4796 | 0 | 18.4796 | 18.4796 | 0 | 18.4796 | 18.4796 | 0 | 18.4796
|  | 18.5208 | 0 | 18.5208 | 18.8248 | 0 | 18.8248 | 18.8248 | 0 | 18.8248 | 18.8248 | 0 | 18.8248 | 18.8248 | 0 | 18.8248 | 18.8248 | 0 | 18.8248 | 18.8248 | 0 | 18.8248 | 18.8248 | 0 | 18.8248 | 18.8248 | 0 | 18.8248 | 18.8248 | 0 | 18.8248 | 18.8248 | 0 | 18.8248 | 18.8248 | 0 | 18.8248 | 18.8248 | 0 | 18.8248 | 18.8248 | 0 | 18.8248 | 18.8248 | 0 | 18.8248
|  | 19.9888 | 0 | 19.9888 | 20.3169 | 0 | 20.3169 | 20.3169 | 0 | 20.3169 | 20.3169 | 0 | 20.3169 | 20.3169 | 0 | 20.3169 | 20.3169 | 0 | 20.3169 | 20.3169 | 0 | 20.3169 | 20.3169 | 0 | 20.3169 | 20.3169 | 0 | 20.3169 | 20.3169 | 0 | 20.3169 | 20.3169 | 0 | 20.3169 | 20.3169 | 0 | 20.3169 | 20.3169 | 0 | 20.3169 | 20.3169 | 0 | 20.3169 | 20.3169 | 0 | 20.3169
|  | 22.4434 | 0 | 22.4434 | 22.8118 | 0 | 22.8118 | 22.8118 | 0 | 22.8118 | 22.8118 | 0 | 22.8118 | 22.8118 | 0 | 22.8118 | 22.8118 | 0 | 22.8118 | 22.8118 | 0 | 22.8118 | 22.8118 | 0 | 22.8118 | 22.8118 | 0 | 22.8118 | 22.8118 | 0 | 22.8118 | 22.8118 | 0 | 22.8118 | 22.8118 | 0 | 22.8118 | 22.8118 | 0 | 22.8118 | 22.8118 | 0 | 22.8118 | 22.8118 | 0 | 22.8118
|  | 26.4739 | 0 | 26.4739 | 26.9085 | 0 | 26.9085 | 26.9085 | 0 | 26.9085 | 26.9085 | 0 | 26.9085 | 26.9085 | 0 | 26.9085 | 26.9085 | 0 | 26.9085 | 26.9085 | 0 | 26.9085 | 26.9085 | 0 | 26.9085 | 26.9085 | 0 | 26.9085 | 26.9085 | 0 | 26.9085 | 26.9085 | 0 | 26.9085 | 26.9085 | 0 | 26.9085 | 26.9085 | 0 | 26.9085 | 26.9085 | 0 | 26.9085 | 26.9085 | 0 | 26.9085
|  | 28.229 | 0 | 28.229 | 28.6924 | 0 | 28.6924 | 28.6924 | 0 | 28.6924 | 28.6924 | 0 | 28.6924 | 28.6924 | 0 | 28.6924 | 28.6924 | 0 | 28.6924 | 28.6924 | 0 | 28.6924 | 28.6924 | 0 | 28.6924 | 28.6924 | 0 | 28.6924 | 28.6924 | 0 | 28.6924 | 28.6924 | 0 | 28.6924 | 28.6924 | 0 | 28.6924 | 28.6924 | 0 | 28.6924 | 28.6924 | 0 | 28.6924 | 28.6924 | 0 | 28.6924
|  | 26.7118 | 0 | 26.7118 | 27.1502 | 0 | 27.1502 | 27.1502 | 0 | 27.1502 | 27.1502 | 0 | 27.1502 | 27.1502 | 0 | 27.1502 | 27.1502 | 0 | 27.1502 | 27.1502 | 0 | 27.1502 | 27.1502 | 0 | 27.1502 | 27.1502 | 0 | 27.1502 | 27.1502 | 0 | 27.1502 | 27.1502 | 0 | 27.1502 | 27.1502 | 0 | 27.1502 | 27.1502 | 0 | 27.1502 | 27.1502 | 0 | 27.1502 | 27.1502 | 0 | 27.1502
|  | 24.6672 | 0 | 24.6672 | 25.0721 | 0 | 25.0721 | 25.0721 | 0 | 25.0721 | 25.0721 | 0 | 25.0721 | 25.0721 | 0 | 25.0721 | 25.0721 | 0 | 25.0721 | 25.0721 | 0 | 25.0721 | 25.0721 | 0 | 25.0721 | 25.0721 | 0 | 25.0721 | 25.0721 | 0 | 25.0721 | 25.0721 | 0 | 25.0721 | 25.0721 | 0 | 25.0721 | 25.0721 | 0 | 25.0721 | 25.0721 | 0 | 25.0721 | 25.0721 | 0 | 25.0721
|  | 21.225 | 0 | 21.225 | 21.5733 | 0 | 21.5733 | 21.5733 | 0 | 21.5733 | 21.5733 | 0 | 21.5733 | 21.5733 | 0 | 21.5733 | 21.5733 | 0 | 21.5733 | 21.5733 | 0 | 21.5733 | 21.5733 | 0 | 21.5733 | 21.5733 | 0 | 21.5733 | 21.5733 | 0 | 21.5733 | 21.5733 | 0 | 21.5733 | 21.5733 | 0 | 21.5733 | 21.5733 | 0 | 21.5733 | 21.5733 | 0 | 21.5733 | 21.5733 | 0 | 21.5733
|  | 17.8031 | 0 | 17.8031 | 18.0953 | 0 | 18.0953 | 18.0953 | 0 | 18.0953 | 18.0953 | 0 | 18.0953 | 18.0953 | 0 | 18.0953 | 18.0953 | 0 | 18.0953 | 18.0953 | 0 | 18.0953 | 18.0953 | 0 | 18.0953 | 18.0953 | 0 | 18.0953 | 18.0953 | 0 | 18.0953 | 18.0953 | 0 | 18.0953 | 18.0953 | 0 | 18.0953 | 18.0953 | 0 | 18.0953 | 18.0953 | 0 | 18.0953 | 18.0953 | 0 | 18.0953
|  | 16.183 | 0 | 16.183 | 16.4487 | 0 | 16.4487 | 16.4487 | 0 | 16.4487 | 16.4487 | 0 | 16.4487 | 16.4487 | 0 | 16.4487 | 16.4487 | 0 | 16.4487 | 16.4487 | 0 | 16.4487 | 16.4487 | 0 | 16.4487 | 16.4487 | 0 | 16.4487 | 16.4487 | 0 | 16.4487 | 16.4487 | 0 | 16.4487 | 16.4487 | 0 | 16.4487 | 16.4487 | 0 | 16.4487 | 16.4487 | 0 | 16.4487 | 16.4487 | 0 | 16.4487
|  | 14.9468 | 0 | 14.9468 | 15.1922 | 0 | 15.1922 | 15.1922 | 0 | 15.1922 | 15.1922 | 0 | 15.1922 | 15.1922 | 0 | 15.1922 | 15.1922 | 0 | 15.1922 | 15.1922 | 0 | 15.1922 | 15.1922 | 0 | 15.1922 | 15.1922 | 0 | 15.1922 | 15.1922 | 0 | 15.1922 | 15.1922 | 0 | 15.1922 | 15.1922 | 0 | 15.1922 | 15.1922 | 0 | 15.1922 | 15.1922 | 0 | 15.1922 | 15.1922 | 0 | 15.1922
|  | 14.6642 | 0 | 14.6642 | 14.9049 | 0 | 14.9049 | 14.9049 | 0 | 14.9049 | 14.9049 | 0 | 14.9049 | 14.9049 | 0 | 14.9049 | 14.9049 | 0 | 14.9049 | 14.9049 | 0 | 14.9049 | 14.9049 | 0 | 14.9049 | 14.9049 | 0 | 14.9049 | 14.9049 | 0 | 14.9049 | 14.9049 | 0 | 14.9049 | 14.9049 | 0 | 14.9049 | 14.9049 | 0 | 14.9049 | 14.9049 | 0 | 14.9049 | 14.9049 | 0 | 14.9049
|  | 13.765 | 0 | 13.765 | 13.991 | 0 | 13.991 | 13.991 | 0 | 13.991 | 13.991 | 0 | 13.991 | 13.991 | 0 | 13.991 | 13.991 | 0 | 13.991 | 13.991 | 0 | 13.991 | 13.991 | 0 | 13.991 | 13.991 | 0 | 13.991 | 13.991 | 0 | 13.991 | 13.991 | 0 | 13.991 | 13.991 | 0 | 13.991 | 13.991 | 0 | 13.991 | 13.991 | 0 | 13.991 | 13.991 | 0 | 13.991
|  | 13.0815 | 0 | 13.0815 | 13.2963 | 0 | 13.2963 | 13.2963 | 0 | 13.2963 | 13.2963 | 0 | 13.2963 | 13.2963 | 0 | 13.2963 | 13.2963 | 0 | 13.2963 | 13.2963 | 0 | 13.2963 | 13.2963 | 0 | 13.2963 | 13.2963 | 0 | 13.2963 | 13.2963 | 0 | 13.2963 | 13.2963 | 0 | 13.2963 | 13.2963 | 0 | 13.2963 | 13.2963 | 0 | 13.2963 | 13.2963 | 0 | 13.2963 | 13.2963 | 0 | 13.2963
|  | 14.001 | 0 | 14.001 | 14.2309 | 0 | 14.2309 | 14.2309 | 0 | 14.2309 | 14.2309 | 0 | 14.2309 | 14.2309 | 0 | 14.2309 | 14.2309 | 0 | 14.2309 | 14.2309 | 0 | 14.2309 | 14.2309 | 0 | 14.2309 | 14.2309 | 0 | 14.2309 | 14.2309 | 0 | 14.2309 | 14.2309 | 0 | 14.2309 | 14.2309 | 0 | 14.2309 | 14.2309 | 0 | 14.2309 | 14.2309 | 0 | 14.2309 | 14.2309 | 0 | 14.2309
|  | 16.2504 | 0 | 16.2504 | 16.5172 | 0 | 16.5172 | 16.5172 | 0 | 16.5172 | 16.5172 | 0 | 16.5172 | 16.5172 | 0 | 16.5172 | 16.5172 | 0 | 16.5172 | 16.5172 | 0 | 16.5172 | 16.5172 | 0 | 16.5172 | 16.5172 | 0 | 16.5172 | 16.5172 | 0 | 16.5172 | 16.5172 | 0 | 16.5172 | 16.5172 | 0 | 16.5172 | 16.5172 | 0 | 16.5172 | 16.5172 | 0 | 16.5172 | 16.5172 | 0 | 16.5172
|  | 19.9599 | 0 | 19.9599 | 20.2875 | 0 | 20.2875 | 20.2875 | 0 | 20.2875 | 20.2875 | 0 | 20.2875 | 20.2875 | 0 | 20.2875 | 20.2875 | 0 | 20.2875 | 20.2875 | 0 | 20.2875 | 20.2875 | 0 | 20.2875 | 20.2875 | 0 | 20.2875 | 20.2875 | 0 | 20.2875 | 20.2875 | 0 | 20.2875 | 20.2875 | 0 | 20.2875 | 20.2875 | 0 | 20.2875 | 20.2875 | 0 | 20.2875 | 20.2875 | 0 | 20.2875
|  | 21.0922 | 0 | 21.0922 | 21.4385 | 0 | 21.4385 | 21.4385 | 0 | 21.4385 | 21.4385 | 0 | 21.4385 | 21.4385 | 0 | 21.4385 | 21.4385 | 0 | 21.4385 | 21.4385 | 0 | 21.4385 | 21.4385 | 0 | 21.4385 | 21.4385 | 0 | 21.4385 | 21.4385 | 0 | 21.4385 | 21.4385 | 0 | 21.4385 | 21.4385 | 0 | 21.4385 | 21.4385 | 0 | 21.4385 | 21.4385 | 0 | 21.4385 | 21.4385 | 0 | 21.4385
|  | 18.9433 | 0 | 18.9433 | 19.2543 | 0 | 19.2543 | 19.2543 | 0 | 19.2543 | 19.2543 | 0 | 19.2543 | 19.2543 | 0 | 19.2543 | 19.2543 | 0 | 19.2543 | 19.2543 | 0 | 19.2543 | 19.2543 | 0 | 19.2543 | 19.2543 | 0 | 19.2543 | 19.2543 | 0 | 19.2543 | 19.2543 | 0 | 19.2543 | 19.2543 | 0 | 19.2543 | 19.2543 | 0 | 19.2543 | 19.2543 | 0 | 19.2543 | 19.2543 | 0 | 19.2543
|  | 17.7732 | 0 | 17.7732 | 18.065 | 0 | 18.065 | 18.065 | 0 | 18.065 | 18.065 | 0 | 18.065 | 18.065 | 0 | 18.065 | 18.065 | 0 | 18.065 | 18.065 | 0 | 18.065 | 18.065 | 0 | 18.065 | 18.065 | 0 | 18.065 | 18.065 | 0 | 18.065 | 18.065 | 0 | 18.065 | 18.065 | 0 | 18.065 | 18.065 | 0 | 18.065 | 18.065 | 0 | 18.065 | 18.065 | 0 | 18.065
|  | 17.0306 | 0 | 17.0306 | 17.3102 | 0 | 17.3102 | 17.3102 | 0 | 17.3102 | 17.3102 | 0 | 17.3102 | 17.3102 | 0 | 17.3102 | 17.3102 | 0 | 17.3102 | 17.3102 | 0 | 17.3102 | 17.3102 | 0 | 17.3102 | 17.3102 | 0 | 17.3102 | 17.3102 | 0 | 17.3102 | 17.3102 | 0 | 17.3102 | 17.3102 | 0 | 17.3102 | 17.3102 | 0 | 17.3102 | 17.3102 | 0 | 17.3102 | 17.3102 | 0 | 17.3102
|  | 16.159 | 0 | 16.159 | 16.4243 | 0 | 16.4243 | 16.4243 | 0 | 16.4243 | 16.4243 | 0 | 16.4243 | 16.4243 | 0 | 16.4243 | 16.4243 | 0 | 16.4243 | 16.4243 | 0 | 16.4243 | 16.4243 | 0 | 16.4243 | 16.4243 | 0 | 16.4243 | 16.4243 | 0 | 16.4243 | 16.4243 | 0 | 16.4243 | 16.4243 | 0 | 16.4243 | 16.4243 | 0 | 16.4243 | 16.4243 | 0 | 16.4243 | 16.4243 | 0 | 16.4243
|  | 16.4528 | 0 | 16.4528 | 16.7229 | 0 | 16.7229 | 16.7229 | 0 | 16.7229 | 16.7229 | 0 | 16.7229 | 16.7229 | 0 | 16.7229 | 16.7229 | 0 | 16.7229 | 16.7229 | 0 | 16.7229 | 16.7229 | 0 | 16.7229 | 16.7229 | 0 | 16.7229 | 16.7229 | 0 | 16.7229 | 16.7229 | 0 | 16.7229 | 16.7229 | 0 | 16.7229 | 16.7229 | 0 | 16.7229 | 16.7229 | 0 | 16.7229 | 16.7229 | 0 | 16.7229
|  | 15.5797 | 0 | 15.5797 | 15.8355 | 0 | 15.8355 | 15.8355 | 0 | 15.8355 | 15.8355 | 0 | 15.8355 | 15.8355 | 0 | 15.8355 | 15.8355 | 0 | 15.8355 | 15.8355 | 0 | 15.8355 | 15.8355 | 0 | 15.8355 | 15.8355 | 0 | 15.8355 | 15.8355 | 0 | 15.8355 | 15.8355 | 0 | 15.8355 | 15.8355 | 0 | 15.8355 | 15.8355 | 0 | 15.8355 | 15.8355 | 0 | 15.8355 | 15.8355 | 0 | 15.8355
|  | 16.0369 | 0 | 16.0369 | 16.3002 | 0 | 16.3002 | 16.3002 | 0 | 16.3002 | 16.3002 | 0 | 16.3002 | 16.3002 | 0 | 16.3002 | 16.3002 | 0 | 16.3002 | 16.3002 | 0 | 16.3002 | 16.3002 | 0 | 16.3002 | 16.3002 | 0 | 16.3002 | 16.3002 | 0 | 16.3002 | 16.3002 | 0 | 16.3002 | 16.3002 | 0 | 16.3002 | 16.3002 | 0 | 16.3002 | 16.3002 | 0 | 16.3002 | 16.3002 | 0 | 16.3002
|  | 16.8162 | 0 | 16.8162 | 17.0922 | 0 | 17.0922 | 17.0922 | 0 | 17.0922 | 17.0922 | 0 | 17.0922 | 17.0922 | 0 | 17.0922 | 17.0922 | 0 | 17.0922 | 17.0922 | 0 | 17.0922 | 17.0922 | 0 | 17.0922 | 17.0922 | 0 | 17.0922 | 17.0922 | 0 | 17.0922 | 17.0922 | 0 | 17.0922 | 17.0922 | 0 | 17.0922 | 17.0922 | 0 | 17.0922 | 17.0922 | 0 | 17.0922 | 17.0922 | 0 | 17.0922
|  | 20.6636 | 0 | 20.6636 | 21.0027 | 0 | 21.0027 | 21.0027 | 0 | 21.0027 | 21.0027 | 0 | 21.0027 | 21.0027 | 0 | 21.0027 | 21.0027 | 0 | 21.0027 | 21.0027 | 0 | 21.0027 | 21.0027 | 0 | 21.0027 | 21.0027 | 0 | 21.0027 | 21.0027 | 0 | 21.0027 | 21.0027 | 0 | 21.0027 | 21.0027 | 0 | 21.0027 | 21.0027 | 0 | 21.0027 | 21.0027 | 0 | 21.0027 | 21.0027 | 0 | 21.0027
|  | 26.4984 | 0 | 26.4984 | 26.9334 | 0 | 26.9334 | 26.9334 | 0 | 26.9334 | 26.9334 | 0 | 26.9334 | 26.9334 | 0 | 26.9334 | 26.9334 | 0 | 26.9334 | 26.9334 | 0 | 26.9334 | 26.9334 | 0 | 26.9334 | 26.9334 | 0 | 26.9334 | 26.9334 | 0 | 26.9334 | 26.9334 | 0 | 26.9334 | 26.9334 | 0 | 26.9334 | 26.9334 | 0 | 26.9334 | 26.9334 | 0 | 26.9334 | 26.9334 | 0 | 26.9334
|  | 29.6796 | 0 | 29.6796 | 30.1667 | 0 | 30.1667 | 30.1667 | 0 | 30.1667 | 30.1667 | 0 | 30.1667 | 30.1667 | 0 | 30.1667 | 30.1667 | 0 | 30.1667 | 30.1667 | 0 | 30.1667 | 30.1667 | 0 | 30.1667 | 30.1667 | 0 | 30.1667 | 30.1667 | 0 | 30.1667 | 30.1667 | 0 | 30.1667 | 30.1667 | 0 | 30.1667 | 30.1667 | 0 | 30.1667 | 30.1667 | 0 | 30.1667 | 30.1667 | 0 | 30.1667
|  | 27.6049 | 0 | 27.6049 | 28.058 | 0 | 28.058 | 28.058 | 0 | 28.058 | 28.058 | 0 | 28.058 | 28.058 | 0 | 28.058 | 28.058 | 0 | 28.058 | 28.058 | 0 | 28.058 | 28.058 | 0 | 28.058 | 28.058 | 0 | 28.058 | 28.058 | 0 | 28.058 | 28.058 | 0 | 28.058 | 28.058 | 0 | 28.058 | 28.058 | 0 | 28.058 | 28.058 | 0 | 28.058 | 28.058 | 0 | 28.058
|  | 25.762 | 0 | 25.762 | 26.1848 | 0 | 26.1848 | 26.1848 | 0 | 26.1848 | 26.1848 | 0 | 26.1848 | 26.1848 | 0 | 26.1848 | 26.1848 | 0 | 26.1848 | 26.1848 | 0 | 26.1848 | 26.1848 | 0 | 26.1848 | 26.1848 | 0 | 26.1848 | 26.1848 | 0 | 26.1848 | 26.1848 | 0 | 26.1848 | 26.1848 | 0 | 26.1848 | 26.1848 | 0 | 26.1848 | 26.1848 | 0 | 26.1848 | 26.1848 | 0 | 26.1848
|  | 21.6602 | 0 | 21.6602 | 22.0158 | 0 | 22.0158 | 22.0158 | 0 | 22.0158 | 22.0158 | 0 | 22.0158 | 22.0158 | 0 | 22.0158 | 22.0158 | 0 | 22.0158 | 22.0158 | 0 | 22.0158 | 22.0158 | 0 | 22.0158 | 22.0158 | 0 | 22.0158 | 22.0158 | 0 | 22.0158 | 22.0158 | 0 | 22.0158 | 22.0158 | 0 | 22.0158 | 22.0158 | 0 | 22.0158 | 22.0158 | 0 | 22.0158 | 22.0158 | 0 | 22.0158
|  | 18.3837 | 0 | 18.3837 | 18.6854 | 0 | 18.6854 | 18.6854 | 0 | 18.6854 | 18.6854 | 0 | 18.6854 | 18.6854 | 0 | 18.6854 | 18.6854 | 0 | 18.6854 | 18.6854 | 0 | 18.6854 | 18.6854 | 0 | 18.6854 | 18.6854 | 0 | 18.6854 | 18.6854 | 0 | 18.6854 | 18.6854 | 0 | 18.6854 | 18.6854 | 0 | 18.6854 | 18.6854 | 0 | 18.6854 | 18.6854 | 0 | 18.6854 | 18.6854 | 0 | 18.6854
|  | 16.6398 | 0 | 16.6398 | 16.9129 | 0 | 16.9129 | 16.9129 | 0 | 16.9129 | 16.9129 | 0 | 16.9129 | 16.9129 | 0 | 16.9129 | 16.9129 | 0 | 16.9129 | 16.9129 | 0 | 16.9129 | 16.9129 | 0 | 16.9129 | 16.9129 | 0 | 16.9129 | 16.9129 | 0 | 16.9129 | 16.9129 | 0 | 16.9129 | 16.9129 | 0 | 16.9129 | 16.9129 | 0 | 16.9129 | 16.9129 | 0 | 16.9129 | 16.9129 | 0 | 16.9129
|  | 15.0306 | 0 | 15.0306 | 15.2773 | 0 | 15.2773 | 15.2773 | 0 | 15.2773 | 15.2773 | 0 | 15.2773 | 15.2773 | 0 | 15.2773 | 15.2773 | 0 | 15.2773 | 15.2773 | 0 | 15.2773 | 15.2773 | 0 | 15.2773 | 15.2773 | 0 | 15.2773 | 15.2773 | 0 | 15.2773 | 15.2773 | 0 | 15.2773 | 15.2773 | 0 | 15.2773 | 15.2773 | 0 | 15.2773 | 15.2773 | 0 | 15.2773 | 15.2773 | 0 | 15.2773
|  | 14.4137 | 0 | 14.4137 | 14.6503 | 0 | 14.6503 | 14.6503 | 0 | 14.6503 | 14.6503 | 0 | 14.6503 | 14.6503 | 0 | 14.6503 | 14.6503 | 0 | 14.6503 | 14.6503 | 0 | 14.6503 | 14.6503 | 0 | 14.6503 | 14.6503 | 0 | 14.6503 | 14.6503 | 0 | 14.6503 | 14.6503 | 0 | 14.6503 | 14.6503 | 0 | 14.6503 | 14.6503 | 0 | 14.6503 | 14.6503 | 0 | 14.6503 | 14.6503 | 0 | 14.6503
|  | 13.4466 | 0 | 13.4466 | 13.6673 | 0 | 13.6673 | 13.6673 | 0 | 13.6673 | 13.6673 | 0 | 13.6673 | 13.6673 | 0 | 13.6673 | 13.6673 | 0 | 13.6673 | 13.6673 | 0 | 13.6673 | 13.6673 | 0 | 13.6673 | 13.6673 | 0 | 13.6673 | 13.6673 | 0 | 13.6673 | 13.6673 | 0 | 13.6673 | 13.6673 | 0 | 13.6673 | 13.6673 | 0 | 13.6673 | 13.6673 | 0 | 13.6673 | 13.6673 | 0 | 13.6673
|  | 13.3013 | 0 | 13.3013 | 13.5197 | 0 | 13.5197 | 13.5197 | 0 | 13.5197 | 13.5197 | 0 | 13.5197 | 13.5197 | 0 | 13.5197 | 13.5197 | 0 | 13.5197 | 13.5197 | 0 | 13.5197 | 13.5197 | 0 | 13.5197 | 13.5197 | 0 | 13.5197 | 13.5197 | 0 | 13.5197 | 13.5197 | 0 | 13.5197 | 13.5197 | 0 | 13.5197 | 13.5197 | 0 | 13.5197 | 13.5197 | 0 | 13.5197 | 13.5197 | 0 | 13.5197
|  | 13.9973 | 0 | 13.9973 | 14.2271 | 0 | 14.2271 | 14.2271 | 0 | 14.2271 | 14.2271 | 0 | 14.2271 | 14.2271 | 0 | 14.2271 | 14.2271 | 0 | 14.2271 | 14.2271 | 0 | 14.2271 | 14.2271 | 0 | 14.2271 | 14.2271 | 0 | 14.2271 | 14.2271 | 0 | 14.2271 | 14.2271 | 0 | 14.2271 | 14.2271 | 0 | 14.2271 | 14.2271 | 0 | 14.2271 | 14.2271 | 0 | 14.2271 | 14.2271 | 0 | 14.2271
|  | 16.0026 | 0 | 16.0026 | 16.2653 | 0 | 16.2653 | 16.2653 | 0 | 16.2653 | 16.2653 | 0 | 16.2653 | 16.2653 | 0 | 16.2653 | 16.2653 | 0 | 16.2653 | 16.2653 | 0 | 16.2653 | 16.2653 | 0 | 16.2653 | 16.2653 | 0 | 16.2653 | 16.2653 | 0 | 16.2653 | 16.2653 | 0 | 16.2653 | 16.2653 | 0 | 16.2653 | 16.2653 | 0 | 16.2653 | 16.2653 | 0 | 16.2653 | 16.2653 | 0 | 16.2653
|  | 19.2256 | 0 | 19.2256 | 19.5412 | 0 | 19.5412 | 19.5412 | 0 | 19.5412 | 19.5412 | 0 | 19.5412 | 19.5412 | 0 | 19.5412 | 19.5412 | 0 | 19.5412 | 19.5412 | 0 | 19.5412 | 19.5412 | 0 | 19.5412 | 19.5412 | 0 | 19.5412 | 19.5412 | 0 | 19.5412 | 19.5412 | 0 | 19.5412 | 19.5412 | 0 | 19.5412 | 19.5412 | 0 | 19.5412 | 19.5412 | 0 | 19.5412 | 19.5412 | 0 | 19.5412
|  | 20.5673 | 0 | 20.5673 | 20.9049 | 0 | 20.9049 | 20.9049 | 0 | 20.9049 | 20.9049 | 0 | 20.9049 | 20.9049 | 0 | 20.9049 | 20.9049 | 0 | 20.9049 | 20.9049 | 0 | 20.9049 | 20.9049 | 0 | 20.9049 | 20.9049 | 0 | 20.9049 | 20.9049 | 0 | 20.9049 | 20.9049 | 0 | 20.9049 | 20.9049 | 0 | 20.9049 | 20.9049 | 0 | 20.9049 | 20.9049 | 0 | 20.9049 | 20.9049 | 0 | 20.9049
|  | 19.5491 | 0 | 19.5491 | 19.87 | 0 | 19.87 | 19.87 | 0 | 19.87 | 19.87 | 0 | 19.87 | 19.87 | 0 | 19.87 | 19.87 | 0 | 19.87 | 19.87 | 0 | 19.87 | 19.87 | 0 | 19.87 | 19.87 | 0 | 19.87 | 19.87 | 0 | 19.87 | 19.87 | 0 | 19.87 | 19.87 | 0 | 19.87 | 19.87 | 0 | 19.87 | 19.87 | 0 | 19.87 | 19.87 | 0 | 19.87
|  | 18.3715 | 0 | 18.3715 | 18.6731 | 0 | 18.6731 | 18.6731 | 0 | 18.6731 | 18.6731 | 0 | 18.6731 | 18.6731 | 0 | 18.6731 | 18.6731 | 0 | 18.6731 | 18.6731 | 0 | 18.6731 | 18.6731 | 0 | 18.6731 | 18.6731 | 0 | 18.6731 | 18.6731 | 0 | 18.6731 | 18.6731 | 0 | 18.6731 | 18.6731 | 0 | 18.6731 | 18.6731 | 0 | 18.6731 | 18.6731 | 0 | 18.6731 | 18.6731 | 0 | 18.6731
|  | 16.8968 | 0 | 16.8968 | 17.1742 | 0 | 17.1742 | 17.1742 | 0 | 17.1742 | 17.1742 | 0 | 17.1742 | 17.1742 | 0 | 17.1742 | 17.1742 | 0 | 17.1742 | 17.1742 | 0 | 17.1742 | 17.1742 | 0 | 17.1742 | 17.1742 | 0 | 17.1742 | 17.1742 | 0 | 17.1742 | 17.1742 | 0 | 17.1742 | 17.1742 | 0 | 17.1742 | 17.1742 | 0 | 17.1742 | 17.1742 | 0 | 17.1742 | 17.1742 | 0 | 17.1742
|  | 16.2616 | 0 | 16.2616 | 16.5285 | 0 | 16.5285 | 16.5285 | 0 | 16.5285 | 16.5285 | 0 | 16.5285 | 16.5285 | 0 | 16.5285 | 16.5285 | 0 | 16.5285 | 16.5285 | 0 | 16.5285 | 16.5285 | 0 | 16.5285 | 16.5285 | 0 | 16.5285 | 16.5285 | 0 | 16.5285 | 16.5285 | 0 | 16.5285 | 16.5285 | 0 | 16.5285 | 16.5285 | 0 | 16.5285 | 16.5285 | 0 | 16.5285 | 16.5285 | 0 | 16.5285
|  | 15.4139 | 0 | 15.4139 | 15.6669 | 0 | 15.6669 | 15.6669 | 0 | 15.6669 | 15.6669 | 0 | 15.6669 | 15.6669 | 0 | 15.6669 | 15.6669 | 0 | 15.6669 | 15.6669 | 0 | 15.6669 | 15.6669 | 0 | 15.6669 | 15.6669 | 0 | 15.6669 | 15.6669 | 0 | 15.6669 | 15.6669 | 0 | 15.6669 | 15.6669 | 0 | 15.6669 | 15.6669 | 0 | 15.6669 | 15.6669 | 0 | 15.6669 | 15.6669 | 0 | 15.6669
|  | 15.0904 | 0 | 15.0904 | 15.3381 | 0 | 15.3381 | 15.3381 | 0 | 15.3381 | 15.3381 | 0 | 15.3381 | 15.3381 | 0 | 15.3381 | 15.3381 | 0 | 15.3381 | 15.3381 | 0 | 15.3381 | 15.3381 | 0 | 15.3381 | 15.3381 | 0 | 15.3381 | 15.3381 | 0 | 15.3381 | 15.3381 | 0 | 15.3381 | 15.3381 | 0 | 15.3381 | 15.3381 | 0 | 15.3381 | 15.3381 | 0 | 15.3381 | 15.3381 | 0 | 15.3381
|  | 15.1074 | 0 | 15.1074 | 15.3553 | 0 | 15.3553 | 15.3553 | 0 | 15.3553 | 15.3553 | 0 | 15.3553 | 15.3553 | 0 | 15.3553 | 15.3553 | 0 | 15.3553 | 15.3553 | 0 | 15.3553 | 15.3553 | 0 | 15.3553 | 15.3553 | 0 | 15.3553 | 15.3553 | 0 | 15.3553 | 15.3553 | 0 | 15.3553 | 15.3553 | 0 | 15.3553 | 15.3553 | 0 | 15.3553 | 15.3553 | 0 | 15.3553 | 15.3553 | 0 | 15.3553
|  | 15.8819 | 0 | 15.8819 | 16.1426 | 0 | 16.1426 | 16.1426 | 0 | 16.1426 | 16.1426 | 0 | 16.1426 | 16.1426 | 0 | 16.1426 | 16.1426 | 0 | 16.1426 | 16.1426 | 0 | 16.1426 | 16.1426 | 0 | 16.1426 | 16.1426 | 0 | 16.1426 | 16.1426 | 0 | 16.1426 | 16.1426 | 0 | 16.1426 | 16.1426 | 0 | 16.1426 | 16.1426 | 0 | 16.1426 | 16.1426 | 0 | 16.1426 | 16.1426 | 0 | 16.1426
|  | 18.2828 | 0 | 18.2828 | 18.5829 | 0 | 18.5829 | 18.5829 | 0 | 18.5829 | 18.5829 | 0 | 18.5829 | 18.5829 | 0 | 18.5829 | 18.5829 | 0 | 18.5829 | 18.5829 | 0 | 18.5829 | 18.5829 | 0 | 18.5829 | 18.5829 | 0 | 18.5829 | 18.5829 | 0 | 18.5829 | 18.5829 | 0 | 18.5829 | 18.5829 | 0 | 18.5829 | 18.5829 | 0 | 18.5829 | 18.5829 | 0 | 18.5829 | 18.5829 | 0 | 18.5829
|  | 23.9371 | 0 | 23.9371 | 24.33 | 0 | 24.33 | 24.33 | 0 | 24.33 | 24.33 | 0 | 24.33 | 24.33 | 0 | 24.33 | 24.33 | 0 | 24.33 | 24.33 | 0 | 24.33 | 24.33 | 0 | 24.33 | 24.33 | 0 | 24.33 | 24.33 | 0 | 24.33 | 24.33 | 0 | 24.33 | 24.33 | 0 | 24.33 | 24.33 | 0 | 24.33 | 24.33 | 0 | 24.33 | 24.33 | 0 | 24.33
|  | 27.9358 | 0 | 27.9358 | 28.3943 | 0 | 28.3943 | 28.3943 | 0 | 28.3943 | 28.3943 | 0 | 28.3943 | 28.3943 | 0 | 28.3943 | 28.3943 | 0 | 28.3943 | 28.3943 | 0 | 28.3943 | 28.3943 | 0 | 28.3943 | 28.3943 | 0 | 28.3943 | 28.3943 | 0 | 28.3943 | 28.3943 | 0 | 28.3943 | 28.3943 | 0 | 28.3943 | 28.3943 | 0 | 28.3943 | 28.3943 | 0 | 28.3943 | 28.3943 | 0 | 28.3943
|  | 26.9185 | 0 | 26.9185 | 27.3603 | 0 | 27.3603 | 27.3603 | 0 | 27.3603 | 27.3603 | 0 | 27.3603 | 27.3603 | 0 | 27.3603 | 27.3603 | 0 | 27.3603 | 27.3603 | 0 | 27.3603 | 27.3603 | 0 | 27.3603 | 27.3603 | 0 | 27.3603 | 27.3603 | 0 | 27.3603 | 27.3603 | 0 | 27.3603 | 27.3603 | 0 | 27.3603 | 27.3603 | 0 | 27.3603 | 27.3603 | 0 | 27.3603 | 27.3603 | 0 | 27.3603
|  | 25.1687 | 0 | 25.1687 | 25.5819 | 0 | 25.5819 | 25.5819 | 0 | 25.5819 | 25.5819 | 0 | 25.5819 | 25.5819 | 0 | 25.5819 | 25.5819 | 0 | 25.5819 | 25.5819 | 0 | 25.5819 | 25.5819 | 0 | 25.5819 | 25.5819 | 0 | 25.5819 | 25.5819 | 0 | 25.5819 | 25.5819 | 0 | 25.5819 | 25.5819 | 0 | 25.5819 | 25.5819 | 0 | 25.5819 | 25.5819 | 0 | 25.5819 | 25.5819 | 0 | 25.5819
|  | 21.6122 | 0 | 21.6122 | 21.9669 | 0 | 21.9669 | 21.9669 | 0 | 21.9669 | 21.9669 | 0 | 21.9669 | 21.9669 | 0 | 21.9669 | 21.9669 | 0 | 21.9669 | 21.9669 | 0 | 21.9669 | 21.9669 | 0 | 21.9669 | 21.9669 | 0 | 21.9669 | 21.9669 | 0 | 21.9669 | 21.9669 | 0 | 21.9669 | 21.9669 | 0 | 21.9669 | 21.9669 | 0 | 21.9669 | 21.9669 | 0 | 21.9669 | 21.9669 | 0 | 21.9669
|  | 18.27 | 0 | 18.27 | 18.5699 | 0 | 18.5699 | 18.5699 | 0 | 18.5699 | 18.5699 | 0 | 18.5699 | 18.5699 | 0 | 18.5699 | 18.5699 | 0 | 18.5699 | 18.5699 | 0 | 18.5699 | 18.5699 | 0 | 18.5699 | 18.5699 | 0 | 18.5699 | 18.5699 | 0 | 18.5699 | 18.5699 | 0 | 18.5699 | 18.5699 | 0 | 18.5699 | 18.5699 | 0 | 18.5699 | 18.5699 | 0 | 18.5699 | 18.5699 | 0 | 18.5699
|  | 16.323 | 0 | 16.323 | 16.5909 | 0 | 16.5909 | 16.5909 | 0 | 16.5909 | 16.5909 | 0 | 16.5909 | 16.5909 | 0 | 16.5909 | 16.5909 | 0 | 16.5909 | 16.5909 | 0 | 16.5909 | 16.5909 | 0 | 16.5909 | 16.5909 | 0 | 16.5909 | 16.5909 | 0 | 16.5909 | 16.5909 | 0 | 16.5909 | 16.5909 | 0 | 16.5909 | 16.5909 | 0 | 16.5909 | 16.5909 | 0 | 16.5909 | 16.5909 | 0 | 16.5909
|  | 14.7165 | 0 | 14.7165 | 14.9581 | 0 | 14.9581 | 14.9581 | 0 | 14.9581 | 14.9581 | 0 | 14.9581 | 14.9581 | 0 | 14.9581 | 14.9581 | 0 | 14.9581 | 14.9581 | 0 | 14.9581 | 14.9581 | 0 | 14.9581 | 14.9581 | 0 | 14.9581 | 14.9581 | 0 | 14.9581 | 14.9581 | 0 | 14.9581 | 14.9581 | 0 | 14.9581 | 14.9581 | 0 | 14.9581 | 14.9581 | 0 | 14.9581 | 14.9581 | 0 | 14.9581
|  | 14.1167 | 0 | 14.1167 | 14.3485 | 0 | 14.3485 | 14.3485 | 0 | 14.3485 | 14.3485 | 0 | 14.3485 | 14.3485 | 0 | 14.3485 | 14.3485 | 0 | 14.3485 | 14.3485 | 0 | 14.3485 | 14.3485 | 0 | 14.3485 | 14.3485 | 0 | 14.3485 | 14.3485 | 0 | 14.3485 | 14.3485 | 0 | 14.3485 | 14.3485 | 0 | 14.3485 | 14.3485 | 0 | 14.3485 | 14.3485 | 0 | 14.3485 | 14.3485 | 0 | 14.3485
|  | 13.0631 | 0 | 13.0631 | 13.2775 | 0 | 13.2775 | 13.2775 | 0 | 13.2775 | 13.2775 | 0 | 13.2775 | 13.2775 | 0 | 13.2775 | 13.2775 | 0 | 13.2775 | 13.2775 | 0 | 13.2775 | 13.2775 | 0 | 13.2775 | 13.2775 | 0 | 13.2775 | 13.2775 | 0 | 13.2775 | 13.2775 | 0 | 13.2775 | 13.2775 | 0 | 13.2775 | 13.2775 | 0 | 13.2775 | 13.2775 | 0 | 13.2775 | 13.2775 | 0 | 13.2775
|  | 12.5923 | 0 | 12.5923 | 12.799 | 0 | 12.799 | 12.799 | 0 | 12.799 | 12.799 | 0 | 12.799 | 12.799 | 0 | 12.799 | 12.799 | 0 | 12.799 | 12.799 | 0 | 12.799 | 12.799 | 0 | 12.799 | 12.799 | 0 | 12.799 | 12.799 | 0 | 12.799 | 12.799 | 0 | 12.799 | 12.799 | 0 | 12.799 | 12.799 | 0 | 12.799 | 12.799 | 0 | 12.799 | 12.799 | 0 | 12.799
|  | 12.694 | 0 | 12.694 | 12.9023 | 0 | 12.9023 | 12.9023 | 0 | 12.9023 | 12.9023 | 0 | 12.9023 | 12.9023 | 0 | 12.9023 | 12.9023 | 0 | 12.9023 | 12.9023 | 0 | 12.9023 | 12.9023 | 0 | 12.9023 | 12.9023 | 0 | 12.9023 | 12.9023 | 0 | 12.9023 | 12.9023 | 0 | 12.9023 | 12.9023 | 0 | 12.9023 | 12.9023 | 0 | 12.9023 | 12.9023 | 0 | 12.9023 | 12.9023 | 0 | 12.9023
|  | 14.8969 | 0 | 14.8969 | 15.1415 | 0 | 15.1415 | 15.1415 | 0 | 15.1415 | 15.1415 | 0 | 15.1415 | 15.1415 | 0 | 15.1415 | 15.1415 | 0 | 15.1415 | 15.1415 | 0 | 15.1415 | 15.1415 | 0 | 15.1415 | 15.1415 | 0 | 15.1415 | 15.1415 | 0 | 15.1415 | 15.1415 | 0 | 15.1415 | 15.1415 | 0 | 15.1415 | 15.1415 | 0 | 15.1415 | 15.1415 | 0 | 15.1415 | 15.1415 | 0 | 15.1415
|  | 18.7958 | 0 | 18.7958 | 19.1043 | 0 | 19.1043 | 19.1043 | 0 | 19.1043 | 19.1043 | 0 | 19.1043 | 19.1043 | 0 | 19.1043 | 19.1043 | 0 | 19.1043 | 19.1043 | 0 | 19.1043 | 19.1043 | 0 | 19.1043 | 19.1043 | 0 | 19.1043 | 19.1043 | 0 | 19.1043 | 19.1043 | 0 | 19.1043 | 19.1043 | 0 | 19.1043 | 19.1043 | 0 | 19.1043 | 19.1043 | 0 | 19.1043 | 19.1043 | 0 | 19.1043
|  | 20.483 | 0 | 20.483 | 20.8193 | 0 | 20.8193 | 20.8193 | 0 | 20.8193 | 20.8193 | 0 | 20.8193 | 20.8193 | 0 | 20.8193 | 20.8193 | 0 | 20.8193 | 20.8193 | 0 | 20.8193 | 20.8193 | 0 | 20.8193 | 20.8193 | 0 | 20.8193 | 20.8193 | 0 | 20.8193 | 20.8193 | 0 | 20.8193 | 20.8193 | 0 | 20.8193 | 20.8193 | 0 | 20.8193 | 20.8193 | 0 | 20.8193 | 20.8193 | 0 | 20.8193
|  | 18.5703 | 0 | 18.5703 | 18.8751 | 0 | 18.8751 | 18.8751 | 0 | 18.8751 | 18.8751 | 0 | 18.8751 | 18.8751 | 0 | 18.8751 | 18.8751 | 0 | 18.8751 | 18.8751 | 0 | 18.8751 | 18.8751 | 0 | 18.8751 | 18.8751 | 0 | 18.8751 | 18.8751 | 0 | 18.8751 | 18.8751 | 0 | 18.8751 | 18.8751 | 0 | 18.8751 | 18.8751 | 0 | 18.8751 | 18.8751 | 0 | 18.8751 | 18.8751 | 0 | 18.8751
|  | 16.8592 | 0 | 16.8592 | 17.1359 | 0 | 17.1359 | 17.1359 | 0 | 17.1359 | 17.1359 | 0 | 17.1359 | 17.1359 | 0 | 17.1359 | 17.1359 | 0 | 17.1359 | 17.1359 | 0 | 17.1359 | 17.1359 | 0 | 17.1359 | 17.1359 | 0 | 17.1359 | 17.1359 | 0 | 17.1359 | 17.1359 | 0 | 17.1359 | 17.1359 | 0 | 17.1359 | 17.1359 | 0 | 17.1359 | 17.1359 | 0 | 17.1359 | 17.1359 | 0 | 17.1359
|  | 15.6959 | 0 | 15.6959 | 15.9535 | 0 | 15.9535 | 15.9535 | 0 | 15.9535 | 15.9535 | 0 | 15.9535 | 15.9535 | 0 | 15.9535 | 15.9535 | 0 | 15.9535 | 15.9535 | 0 | 15.9535 | 15.9535 | 0 | 15.9535 | 15.9535 | 0 | 15.9535 | 15.9535 | 0 | 15.9535 | 15.9535 | 0 | 15.9535 | 15.9535 | 0 | 15.9535 | 15.9535 | 0 | 15.9535 | 15.9535 | 0 | 15.9535 | 15.9535 | 0 | 15.9535
|  | 14.6861 | 0 | 14.6861 | 14.9271 | 0 | 14.9271 | 14.9271 | 0 | 14.9271 | 14.9271 | 0 | 14.9271 | 14.9271 | 0 | 14.9271 | 14.9271 | 0 | 14.9271 | 14.9271 | 0 | 14.9271 | 14.9271 | 0 | 14.9271 | 14.9271 | 0 | 14.9271 | 14.9271 | 0 | 14.9271 | 14.9271 | 0 | 14.9271 | 14.9271 | 0 | 14.9271 | 14.9271 | 0 | 14.9271 | 14.9271 | 0 | 14.9271 | 14.9271 | 0 | 14.9271
|  | 14.0395 | 0 | 14.0395 | 14.2699 | 0 | 14.2699 | 14.2699 | 0 | 14.2699 | 14.2699 | 0 | 14.2699 | 14.2699 | 0 | 14.2699 | 14.2699 | 0 | 14.2699 | 14.2699 | 0 | 14.2699 | 14.2699 | 0 | 14.2699 | 14.2699 | 0 | 14.2699 | 14.2699 | 0 | 14.2699 | 14.2699 | 0 | 14.2699 | 14.2699 | 0 | 14.2699 | 14.2699 | 0 | 14.2699 | 14.2699 | 0 | 14.2699 | 14.2699 | 0 | 14.2699
|  | 13.8358 | 0 | 13.8358 | 14.0629 | 0 | 14.0629 | 14.0629 | 0 | 14.0629 | 14.0629 | 0 | 14.0629 | 14.0629 | 0 | 14.0629 | 14.0629 | 0 | 14.0629 | 14.0629 | 0 | 14.0629 | 14.0629 | 0 | 14.0629 | 14.0629 | 0 | 14.0629 | 14.0629 | 0 | 14.0629 | 14.0629 | 0 | 14.0629 | 14.0629 | 0 | 14.0629 | 14.0629 | 0 | 14.0629 | 14.0629 | 0 | 14.0629 | 14.0629 | 0 | 14.0629
|  | 14.3748 | 0 | 14.3748 | 14.6108 | 0 | 14.6108 | 14.6108 | 0 | 14.6108 | 14.6108 | 0 | 14.6108 | 14.6108 | 0 | 14.6108 | 14.6108 | 0 | 14.6108 | 14.6108 | 0 | 14.6108 | 14.6108 | 0 | 14.6108 | 14.6108 | 0 | 14.6108 | 14.6108 | 0 | 14.6108 | 14.6108 | 0 | 14.6108 | 14.6108 | 0 | 14.6108 | 14.6108 | 0 | 14.6108 | 14.6108 | 0 | 14.6108 | 14.6108 | 0 | 14.6108
|  | 15.1734 | 0 | 15.1734 | 15.4225 | 0 | 15.4225 | 15.4225 | 0 | 15.4225 | 15.4225 | 0 | 15.4225 | 15.4225 | 0 | 15.4225 | 15.4225 | 0 | 15.4225 | 15.4225 | 0 | 15.4225 | 15.4225 | 0 | 15.4225 | 15.4225 | 0 | 15.4225 | 15.4225 | 0 | 15.4225 | 15.4225 | 0 | 15.4225 | 15.4225 | 0 | 15.4225 | 15.4225 | 0 | 15.4225 | 15.4225 | 0 | 15.4225 | 15.4225 | 0 | 15.4225
|  | 17.7673 | 0 | 17.7673 | 18.0589 | 0 | 18.0589 | 18.0589 | 0 | 18.0589 | 18.0589 | 0 | 18.0589 | 18.0589 | 0 | 18.0589 | 18.0589 | 0 | 18.0589 | 18.0589 | 0 | 18.0589 | 18.0589 | 0 | 18.0589 | 18.0589 | 0 | 18.0589 | 18.0589 | 0 | 18.0589 | 18.0589 | 0 | 18.0589 | 18.0589 | 0 | 18.0589 | 18.0589 | 0 | 18.0589 | 18.0589 | 0 | 18.0589 | 18.0589 | 0 | 18.0589
|  | 22.5377 | 0 | 22.5377 | 22.9077 | 0 | 22.9077 | 22.9077 | 0 | 22.9077 | 22.9077 | 0 | 22.9077 | 22.9077 | 0 | 22.9077 | 22.9077 | 0 | 22.9077 | 22.9077 | 0 | 22.9077 | 22.9077 | 0 | 22.9077 | 22.9077 | 0 | 22.9077 | 22.9077 | 0 | 22.9077 | 22.9077 | 0 | 22.9077 | 22.9077 | 0 | 22.9077 | 22.9077 | 0 | 22.9077 | 22.9077 | 0 | 22.9077 | 22.9077 | 0 | 22.9077
|  | 26.0694 | 0 | 26.0694 | 26.4973 | 0 | 26.4973 | 26.4973 | 0 | 26.4973 | 26.4973 | 0 | 26.4973 | 26.4973 | 0 | 26.4973 | 26.4973 | 0 | 26.4973 | 26.4973 | 0 | 26.4973 | 26.4973 | 0 | 26.4973 | 26.4973 | 0 | 26.4973 | 26.4973 | 0 | 26.4973 | 26.4973 | 0 | 26.4973 | 26.4973 | 0 | 26.4973 | 26.4973 | 0 | 26.4973 | 26.4973 | 0 | 26.4973 | 26.4973 | 0 | 26.4973
|  | 25.4416 | 0 | 25.4416 | 25.8592 | 0 | 25.8592 | 25.8592 | 0 | 25.8592 | 25.8592 | 0 | 25.8592 | 25.8592 | 0 | 25.8592 | 25.8592 | 0 | 25.8592 | 25.8592 | 0 | 25.8592 | 25.8592 | 0 | 25.8592 | 25.8592 | 0 | 25.8592 | 25.8592 | 0 | 25.8592 | 25.8592 | 0 | 25.8592 | 25.8592 | 0 | 25.8592 | 25.8592 | 0 | 25.8592 | 25.8592 | 0 | 25.8592 | 25.8592 | 0 | 25.8592
|  | 23.8217 | 0 | 23.8217 | 24.2127 | 0 | 24.2127 | 24.2127 | 0 | 24.2127 | 24.2127 | 0 | 24.2127 | 24.2127 | 0 | 24.2127 | 24.2127 | 0 | 24.2127 | 24.2127 | 0 | 24.2127 | 24.2127 | 0 | 24.2127 | 24.2127 | 0 | 24.2127 | 24.2127 | 0 | 24.2127 | 24.2127 | 0 | 24.2127 | 24.2127 | 0 | 24.2127 | 24.2127 | 0 | 24.2127 | 24.2127 | 0 | 24.2127 | 24.2127 | 0 | 24.2127
|  | 20.8476 | 0 | 20.8476 | 21.1898 | 0 | 21.1898 | 21.1898 | 0 | 21.1898 | 21.1898 | 0 | 21.1898 | 21.1898 | 0 | 21.1898 | 21.1898 | 0 | 21.1898 | 21.1898 | 0 | 21.1898 | 21.1898 | 0 | 21.1898 | 21.1898 | 0 | 21.1898 | 21.1898 | 0 | 21.1898 | 21.1898 | 0 | 21.1898 | 21.1898 | 0 | 21.1898 | 21.1898 | 0 | 21.1898 | 21.1898 | 0 | 21.1898 | 21.1898 | 0 | 21.1898
|  | 17.378 | 0 | 17.378 | 17.6632 | 0 | 17.6632 | 17.6632 | 0 | 17.6632 | 17.6632 | 0 | 17.6632 | 17.6632 | 0 | 17.6632 | 17.6632 | 0 | 17.6632 | 17.6632 | 0 | 17.6632 | 17.6632 | 0 | 17.6632 | 17.6632 | 0 | 17.6632 | 17.6632 | 0 | 17.6632 | 17.6632 | 0 | 17.6632 | 17.6632 | 0 | 17.6632 | 17.6632 | 0 | 17.6632 | 17.6632 | 0 | 17.6632 | 17.6632 | 0 | 17.6632
|  | 15.6707 | 0 | 15.6707 | 15.9279 | 0 | 15.9279 | 15.9279 | 0 | 15.9279 | 15.9279 | 0 | 15.9279 | 15.9279 | 0 | 15.9279 | 15.9279 | 0 | 15.9279 | 15.9279 | 0 | 15.9279 | 15.9279 | 0 | 15.9279 | 15.9279 | 0 | 15.9279 | 15.9279 | 0 | 15.9279 | 15.9279 | 0 | 15.9279 | 15.9279 | 0 | 15.9279 | 15.9279 | 0 | 15.9279 | 15.9279 | 0 | 15.9279 | 15.9279 | 0 | 15.9279
|  | 14.3718 | 0 | 14.3718 | 14.6077 | 0 | 14.6077 | 14.6077 | 0 | 14.6077 | 14.6077 | 0 | 14.6077 | 14.6077 | 0 | 14.6077 | 14.6077 | 0 | 14.6077 | 14.6077 | 0 | 14.6077 | 14.6077 | 0 | 14.6077 | 14.6077 | 0 | 14.6077 | 14.6077 | 0 | 14.6077 | 14.6077 | 0 | 14.6077 | 14.6077 | 0 | 14.6077 | 14.6077 | 0 | 14.6077 | 14.6077 | 0 | 14.6077 | 14.6077 | 0 | 14.6077
|  | 13.9321 | 0 | 13.9321 | 14.1608 | 0 | 14.1608 | 14.1608 | 0 | 14.1608 | 14.1608 | 0 | 14.1608 | 14.1608 | 0 | 14.1608 | 14.1608 | 0 | 14.1608 | 14.1608 | 0 | 14.1608 | 14.1608 | 0 | 14.1608 | 14.1608 | 0 | 14.1608 | 14.1608 | 0 | 14.1608 | 14.1608 | 0 | 14.1608 | 14.1608 | 0 | 14.1608 | 14.1608 | 0 | 14.1608 | 14.1608 | 0 | 14.1608 | 14.1608 | 0 | 14.1608
|  | 12.9079 | 0 | 12.9079 | 13.1198 | 0 | 13.1198 | 13.1198 | 0 | 13.1198 | 13.1198 | 0 | 13.1198 | 13.1198 | 0 | 13.1198 | 13.1198 | 0 | 13.1198 | 13.1198 | 0 | 13.1198 | 13.1198 | 0 | 13.1198 | 13.1198 | 0 | 13.1198 | 13.1198 | 0 | 13.1198 | 13.1198 | 0 | 13.1198 | 13.1198 | 0 | 13.1198 | 13.1198 | 0 | 13.1198 | 13.1198 | 0 | 13.1198 | 13.1198 | 0 | 13.1198
|  | 12.3471 | 0 | 12.3471 | 12.5498 | 0 | 12.5498 | 12.5498 | 0 | 12.5498 | 12.5498 | 0 | 12.5498 | 12.5498 | 0 | 12.5498 | 12.5498 | 0 | 12.5498 | 12.5498 | 0 | 12.5498 | 12.5498 | 0 | 12.5498 | 12.5498 | 0 | 12.5498 | 12.5498 | 0 | 12.5498 | 12.5498 | 0 | 12.5498 | 12.5498 | 0 | 12.5498 | 12.5498 | 0 | 12.5498 | 12.5498 | 0 | 12.5498 | 12.5498 | 0 | 12.5498
|  | 13.5142 | 0 | 13.5142 | 13.736 | 0 | 13.736 | 13.736 | 0 | 13.736 | 13.736 | 0 | 13.736 | 13.736 | 0 | 13.736 | 13.736 | 0 | 13.736 | 13.736 | 0 | 13.736 | 13.736 | 0 | 13.736 | 13.736 | 0 | 13.736 | 13.736 | 0 | 13.736 | 13.736 | 0 | 13.736 | 13.736 | 0 | 13.736 | 13.736 | 0 | 13.736 | 13.736 | 0 | 13.736 | 13.736 | 0 | 13.736
|  | 15.3942 | 0 | 15.3942 | 15.6468 | 0 | 15.6468 | 15.6468 | 0 | 15.6468 | 15.6468 | 0 | 15.6468 | 15.6468 | 0 | 15.6468 | 15.6468 | 0 | 15.6468 | 15.6468 | 0 | 15.6468 | 15.6468 | 0 | 15.6468 | 15.6468 | 0 | 15.6468 | 15.6468 | 0 | 15.6468 | 15.6468 | 0 | 15.6468 | 15.6468 | 0 | 15.6468 | 15.6468 | 0 | 15.6468 | 15.6468 | 0 | 15.6468 | 15.6468 | 0 | 15.6468
|  | 18.9615 | 0 | 18.9615 | 19.2727 | 0 | 19.2727 | 19.2727 | 0 | 19.2727 | 19.2727 | 0 | 19.2727 | 19.2727 | 0 | 19.2727 | 19.2727 | 0 | 19.2727 | 19.2727 | 0 | 19.2727 | 19.2727 | 0 | 19.2727 | 19.2727 | 0 | 19.2727 | 19.2727 | 0 | 19.2727 | 19.2727 | 0 | 19.2727 | 19.2727 | 0 | 19.2727 | 19.2727 | 0 | 19.2727 | 19.2727 | 0 | 19.2727 | 19.2727 | 0 | 19.2727
|  | 20.9234 | 0 | 20.9234 | 21.2669 | 0 | 21.2669 | 21.2669 | 0 | 21.2669 | 21.2669 | 0 | 21.2669 | 21.2669 | 0 | 21.2669 | 21.2669 | 0 | 21.2669 | 21.2669 | 0 | 21.2669 | 21.2669 | 0 | 21.2669 | 21.2669 | 0 | 21.2669 | 21.2669 | 0 | 21.2669 | 21.2669 | 0 | 21.2669 | 21.2669 | 0 | 21.2669 | 21.2669 | 0 | 21.2669 | 21.2669 | 0 | 21.2669 | 21.2669 | 0 | 21.2669
|  | 18.8212 | 0 | 18.8212 | 19.1301 | 0 | 19.1301 | 19.1301 | 0 | 19.1301 | 19.1301 | 0 | 19.1301 | 19.1301 | 0 | 19.1301 | 19.1301 | 0 | 19.1301 | 19.1301 | 0 | 19.1301 | 19.1301 | 0 | 19.1301 | 19.1301 | 0 | 19.1301 | 19.1301 | 0 | 19.1301 | 19.1301 | 0 | 19.1301 | 19.1301 | 0 | 19.1301 | 19.1301 | 0 | 19.1301 | 19.1301 | 0 | 19.1301 | 19.1301 | 0 | 19.1301
|  | 18.2202 | 0 | 18.2202 | 18.5193 | 0 | 18.5193 | 18.5193 | 0 | 18.5193 | 18.5193 | 0 | 18.5193 | 18.5193 | 0 | 18.5193 | 18.5193 | 0 | 18.5193 | 18.5193 | 0 | 18.5193 | 18.5193 | 0 | 18.5193 | 18.5193 | 0 | 18.5193 | 18.5193 | 0 | 18.5193 | 18.5193 | 0 | 18.5193 | 18.5193 | 0 | 18.5193 | 18.5193 | 0 | 18.5193 | 18.5193 | 0 | 18.5193 | 18.5193 | 0 | 18.5193
|  | 16.9863 | 0 | 16.9863 | 17.2651 | 0 | 17.2651 | 17.2651 | 0 | 17.2651 | 17.2651 | 0 | 17.2651 | 17.2651 | 0 | 17.2651 | 17.2651 | 0 | 17.2651 | 17.2651 | 0 | 17.2651 | 17.2651 | 0 | 17.2651 | 17.2651 | 0 | 17.2651 | 17.2651 | 0 | 17.2651 | 17.2651 | 0 | 17.2651 | 17.2651 | 0 | 17.2651 | 17.2651 | 0 | 17.2651 | 17.2651 | 0 | 17.2651 | 17.2651 | 0 | 17.2651
|  | 17.1971 | 0 | 17.1971 | 17.4793 | 0 | 17.4793 | 17.4793 | 0 | 17.4793 | 17.4793 | 0 | 17.4793 | 17.4793 | 0 | 17.4793 | 17.4793 | 0 | 17.4793 | 17.4793 | 0 | 17.4793 | 17.4793 | 0 | 17.4793 | 17.4793 | 0 | 17.4793 | 17.4793 | 0 | 17.4793 | 17.4793 | 0 | 17.4793 | 17.4793 | 0 | 17.4793 | 17.4793 | 0 | 17.4793 | 17.4793 | 0 | 17.4793 | 17.4793 | 0 | 17.4793
|  | 16.9054 | 0 | 16.9054 | 17.1829 | 0 | 17.1829 | 17.1829 | 0 | 17.1829 | 17.1829 | 0 | 17.1829 | 17.1829 | 0 | 17.1829 | 17.1829 | 0 | 17.1829 | 17.1829 | 0 | 17.1829 | 17.1829 | 0 | 17.1829 | 17.1829 | 0 | 17.1829 | 17.1829 | 0 | 17.1829 | 17.1829 | 0 | 17.1829 | 17.1829 | 0 | 17.1829 | 17.1829 | 0 | 17.1829 | 17.1829 | 0 | 17.1829 | 17.1829 | 0 | 17.1829
|  | 16.567 | 0 | 16.567 | 16.839 | 0 | 16.839 | 16.839 | 0 | 16.839 | 16.839 | 0 | 16.839 | 16.839 | 0 | 16.839 | 16.839 | 0 | 16.839 | 16.839 | 0 | 16.839 | 16.839 | 0 | 16.839 | 16.839 | 0 | 16.839 | 16.839 | 0 | 16.839 | 16.839 | 0 | 16.839 | 16.839 | 0 | 16.839 | 16.839 | 0 | 16.839 | 16.839 | 0 | 16.839 | 16.839 | 0 | 16.839
|  | 16.5307 | 0 | 16.5307 | 16.8021 | 0 | 16.8021 | 16.8021 | 0 | 16.8021 | 16.8021 | 0 | 16.8021 | 16.8021 | 0 | 16.8021 | 16.8021 | 0 | 16.8021 | 16.8021 | 0 | 16.8021 | 16.8021 | 0 | 16.8021 | 16.8021 | 0 | 16.8021 | 16.8021 | 0 | 16.8021 | 16.8021 | 0 | 16.8021 | 16.8021 | 0 | 16.8021 | 16.8021 | 0 | 16.8021 | 16.8021 | 0 | 16.8021 | 16.8021 | 0 | 16.8021
|  | 17.7436 | 0 | 17.7436 | 18.0348 | 0 | 18.0348 | 18.0348 | 0 | 18.0348 | 18.0348 | 0 | 18.0348 | 18.0348 | 0 | 18.0348 | 18.0348 | 0 | 18.0348 | 18.0348 | 0 | 18.0348 | 18.0348 | 0 | 18.0348 | 18.0348 | 0 | 18.0348 | 18.0348 | 0 | 18.0348 | 18.0348 | 0 | 18.0348 | 18.0348 | 0 | 18.0348 | 18.0348 | 0 | 18.0348 | 18.0348 | 0 | 18.0348 | 18.0348 | 0 | 18.0348
|  | 21.9585 | 0 | 21.9585 | 22.3189 | 0 | 22.3189 | 22.3189 | 0 | 22.3189 | 22.3189 | 0 | 22.3189 | 22.3189 | 0 | 22.3189 | 22.3189 | 0 | 22.3189 | 22.3189 | 0 | 22.3189 | 22.3189 | 0 | 22.3189 | 22.3189 | 0 | 22.3189 | 22.3189 | 0 | 22.3189 | 22.3189 | 0 | 22.3189 | 22.3189 | 0 | 22.3189 | 22.3189 | 0 | 22.3189 | 22.3189 | 0 | 22.3189 | 22.3189 | 0 | 22.3189
|  | 27.4142 | 0 | 27.4142 | 27.8642 | 0 | 27.8642 | 27.8642 | 0 | 27.8642 | 27.8642 | 0 | 27.8642 | 27.8642 | 0 | 27.8642 | 27.8642 | 0 | 27.8642 | 27.8642 | 0 | 27.8642 | 27.8642 | 0 | 27.8642 | 27.8642 | 0 | 27.8642 | 27.8642 | 0 | 27.8642 | 27.8642 | 0 | 27.8642 | 27.8642 | 0 | 27.8642 | 27.8642 | 0 | 27.8642 | 27.8642 | 0 | 27.8642 | 27.8642 | 0 | 27.8642
|  | 30.2484 | 0 | 30.2484 | 30.7449 | 0 | 30.7449 | 30.7449 | 0 | 30.7449 | 30.7449 | 0 | 30.7449 | 30.7449 | 0 | 30.7449 | 30.7449 | 0 | 30.7449 | 30.7449 | 0 | 30.7449 | 30.7449 | 0 | 30.7449 | 30.7449 | 0 | 30.7449 | 30.7449 | 0 | 30.7449 | 30.7449 | 0 | 30.7449 | 30.7449 | 0 | 30.7449 | 30.7449 | 0 | 30.7449 | 30.7449 | 0 | 30.7449 | 30.7449 | 0 | 30.7449
|  | 29.2228 | 0 | 29.2228 | 29.7024 | 0 | 29.7024 | 29.7024 | 0 | 29.7024 | 29.7024 | 0 | 29.7024 | 29.7024 | 0 | 29.7024 | 29.7024 | 0 | 29.7024 | 29.7024 | 0 | 29.7024 | 29.7024 | 0 | 29.7024 | 29.7024 | 0 | 29.7024 | 29.7024 | 0 | 29.7024 | 29.7024 | 0 | 29.7024 | 29.7024 | 0 | 29.7024 | 29.7024 | 0 | 29.7024 | 29.7024 | 0 | 29.7024 | 29.7024 | 0 | 29.7024
|  | 26.9366 | 0 | 26.9366 | 27.3788 | 0 | 27.3788 | 27.3788 | 0 | 27.3788 | 27.3788 | 0 | 27.3788 | 27.3788 | 0 | 27.3788 | 27.3788 | 0 | 27.3788 | 27.3788 | 0 | 27.3788 | 27.3788 | 0 | 27.3788 | 27.3788 | 0 | 27.3788 | 27.3788 | 0 | 27.3788 | 27.3788 | 0 | 27.3788 | 27.3788 | 0 | 27.3788 | 27.3788 | 0 | 27.3788 | 27.3788 | 0 | 27.3788 | 27.3788 | 0 | 27.3788
|  | 23.1503 | 0 | 23.1503 | 23.5303 | 0 | 23.5303 | 23.5303 | 0 | 23.5303 | 23.5303 | 0 | 23.5303 | 23.5303 | 0 | 23.5303 | 23.5303 | 0 | 23.5303 | 23.5303 | 0 | 23.5303 | 23.5303 | 0 | 23.5303 | 23.5303 | 0 | 23.5303 | 23.5303 | 0 | 23.5303 | 23.5303 | 0 | 23.5303 | 23.5303 | 0 | 23.5303 | 23.5303 | 0 | 23.5303 | 23.5303 | 0 | 23.5303 | 23.5303 | 0 | 23.5303
|  | 19.565 | 0 | 19.565 | 19.8861 | 0 | 19.8861 | 19.8861 | 0 | 19.8861 | 19.8861 | 0 | 19.8861 | 19.8861 | 0 | 19.8861 | 19.8861 | 0 | 19.8861 | 19.8861 | 0 | 19.8861 | 19.8861 | 0 | 19.8861 | 19.8861 | 0 | 19.8861 | 19.8861 | 0 | 19.8861 | 19.8861 | 0 | 19.8861 | 19.8861 | 0 | 19.8861 | 19.8861 | 0 | 19.8861 | 19.8861 | 0 | 19.8861 | 19.8861 | 0 | 19.8861
|  | 17.1373 | 0 | 17.1373 | 17.4186 | 0 | 17.4186 | 17.4186 | 0 | 17.4186 | 17.4186 | 0 | 17.4186 | 17.4186 | 0 | 17.4186 | 17.4186 | 0 | 17.4186 | 17.4186 | 0 | 17.4186 | 17.4186 | 0 | 17.4186 | 17.4186 | 0 | 17.4186 | 17.4186 | 0 | 17.4186 | 17.4186 | 0 | 17.4186 | 17.4186 | 0 | 17.4186 | 17.4186 | 0 | 17.4186 | 17.4186 | 0 | 17.4186 | 17.4186 | 0 | 17.4186
|  | 15.8176 | 0 | 15.8176 | 16.0773 | 0 | 16.0773 | 16.0773 | 0 | 16.0773 | 16.0773 | 0 | 16.0773 | 16.0773 | 0 | 16.0773 | 16.0773 | 0 | 16.0773 | 16.0773 | 0 | 16.0773 | 16.0773 | 0 | 16.0773 | 16.0773 | 0 | 16.0773 | 16.0773 | 0 | 16.0773 | 16.0773 | 0 | 16.0773 | 16.0773 | 0 | 16.0773 | 16.0773 | 0 | 16.0773 | 16.0773 | 0 | 16.0773 | 16.0773 | 0 | 16.0773
|  | 15.2454 | 0 | 15.2454 | 15.4956 | 0 | 15.4956 | 15.4956 | 0 | 15.4956 | 15.4956 | 0 | 15.4956 | 15.4956 | 0 | 15.4956 | 15.4956 | 0 | 15.4956 | 15.4956 | 0 | 15.4956 | 15.4956 | 0 | 15.4956 | 15.4956 | 0 | 15.4956 | 15.4956 | 0 | 15.4956 | 15.4956 | 0 | 15.4956 | 15.4956 | 0 | 15.4956 | 15.4956 | 0 | 15.4956 | 15.4956 | 0 | 15.4956 | 15.4956 | 0 | 15.4956
|  | 14.1712 | 0 | 14.1712 | 14.4038 | 0 | 14.4038 | 14.4038 | 0 | 14.4038 | 14.4038 | 0 | 14.4038 | 14.4038 | 0 | 14.4038 | 14.4038 | 0 | 14.4038 | 14.4038 | 0 | 14.4038 | 14.4038 | 0 | 14.4038 | 14.4038 | 0 | 14.4038 | 14.4038 | 0 | 14.4038 | 14.4038 | 0 | 14.4038 | 14.4038 | 0 | 14.4038 | 14.4038 | 0 | 14.4038 | 14.4038 | 0 | 14.4038 | 14.4038 | 0 | 14.4038
|  | 13.4341 | 0 | 13.4341 | 13.6546 | 0 | 13.6546 | 13.6546 | 0 | 13.6546 | 13.6546 | 0 | 13.6546 | 13.6546 | 0 | 13.6546 | 13.6546 | 0 | 13.6546 | 13.6546 | 0 | 13.6546 | 13.6546 | 0 | 13.6546 | 13.6546 | 0 | 13.6546 | 13.6546 | 0 | 13.6546 | 13.6546 | 0 | 13.6546 | 13.6546 | 0 | 13.6546 | 13.6546 | 0 | 13.6546 | 13.6546 | 0 | 13.6546 | 13.6546 | 0 | 13.6546
|  | 13.7259 | 0 | 13.7259 | 13.9512 | 0 | 13.9512 | 13.9512 | 0 | 13.9512 | 13.9512 | 0 | 13.9512 | 13.9512 | 0 | 13.9512 | 13.9512 | 0 | 13.9512 | 13.9512 | 0 | 13.9512 | 13.9512 | 0 | 13.9512 | 13.9512 | 0 | 13.9512 | 13.9512 | 0 | 13.9512 | 13.9512 | 0 | 13.9512 | 13.9512 | 0 | 13.9512 | 13.9512 | 0 | 13.9512 | 13.9512 | 0 | 13.9512 | 13.9512 | 0 | 13.9512
|  | 15.8332 | 0 | 15.8332 | 16.0931 | 0 | 16.0931 | 16.0931 | 0 | 16.0931 | 16.0931 | 0 | 16.0931 | 16.0931 | 0 | 16.0931 | 16.0931 | 0 | 16.0931 | 16.0931 | 0 | 16.0931 | 16.0931 | 0 | 16.0931 | 16.0931 | 0 | 16.0931 | 16.0931 | 0 | 16.0931 | 16.0931 | 0 | 16.0931 | 16.0931 | 0 | 16.0931 | 16.0931 | 0 | 16.0931 | 16.0931 | 0 | 16.0931 | 16.0931 | 0 | 16.0931
|  | 19.7894 | 0 | 19.7894 | 20.1143 | 0 | 20.1143 | 20.1143 | 0 | 20.1143 | 20.1143 | 0 | 20.1143 | 20.1143 | 0 | 20.1143 | 20.1143 | 0 | 20.1143 | 20.1143 | 0 | 20.1143 | 20.1143 | 0 | 20.1143 | 20.1143 | 0 | 20.1143 | 20.1143 | 0 | 20.1143 | 20.1143 | 0 | 20.1143 | 20.1143 | 0 | 20.1143 | 20.1143 | 0 | 20.1143 | 20.1143 | 0 | 20.1143 | 20.1143 | 0 | 20.1143
|  | 22.6448 | 0 | 22.6448 | 23.0165 | 0 | 23.0165 | 23.0165 | 0 | 23.0165 | 23.0165 | 0 | 23.0165 | 23.0165 | 0 | 23.0165 | 23.0165 | 0 | 23.0165 | 23.0165 | 0 | 23.0165 | 23.0165 | 0 | 23.0165 | 23.0165 | 0 | 23.0165 | 23.0165 | 0 | 23.0165 | 23.0165 | 0 | 23.0165 | 23.0165 | 0 | 23.0165 | 23.0165 | 0 | 23.0165 | 23.0165 | 0 | 23.0165 | 23.0165 | 0 | 23.0165
|  | 21.6712 | 0 | 21.6712 | 22.0269 | 0 | 22.0269 | 22.0269 | 0 | 22.0269 | 22.0269 | 0 | 22.0269 | 22.0269 | 0 | 22.0269 | 22.0269 | 0 | 22.0269 | 22.0269 | 0 | 22.0269 | 22.0269 | 0 | 22.0269 | 22.0269 | 0 | 22.0269 | 22.0269 | 0 | 22.0269 | 22.0269 | 0 | 22.0269 | 22.0269 | 0 | 22.0269 | 22.0269 | 0 | 22.0269 | 22.0269 | 0 | 22.0269 | 22.0269 | 0 | 22.0269
|  | 20.6655 | 0 | 20.6655 | 21.0047 | 0 | 21.0047 | 21.0047 | 0 | 21.0047 | 21.0047 | 0 | 21.0047 | 21.0047 | 0 | 21.0047 | 21.0047 | 0 | 21.0047 | 21.0047 | 0 | 21.0047 | 21.0047 | 0 | 21.0047 | 21.0047 | 0 | 21.0047 | 21.0047 | 0 | 21.0047 | 21.0047 | 0 | 21.0047 | 21.0047 | 0 | 21.0047 | 21.0047 | 0 | 21.0047 | 21.0047 | 0 | 21.0047 | 21.0047 | 0 | 21.0047
|  | 19.5011 | 0 | 19.5011 | 19.8212 | 0 | 19.8212 | 19.8212 | 0 | 19.8212 | 19.8212 | 0 | 19.8212 | 19.8212 | 0 | 19.8212 | 19.8212 | 0 | 19.8212 | 19.8212 | 0 | 19.8212 | 19.8212 | 0 | 19.8212 | 19.8212 | 0 | 19.8212 | 19.8212 | 0 | 19.8212 | 19.8212 | 0 | 19.8212 | 19.8212 | 0 | 19.8212 | 19.8212 | 0 | 19.8212 | 19.8212 | 0 | 19.8212 | 19.8212 | 0 | 19.8212
|  | 18.1592 | 0 | 18.1592 | 18.4573 | 0 | 18.4573 | 18.4573 | 0 | 18.4573 | 18.4573 | 0 | 18.4573 | 18.4573 | 0 | 18.4573 | 18.4573 | 0 | 18.4573 | 18.4573 | 0 | 18.4573 | 18.4573 | 0 | 18.4573 | 18.4573 | 0 | 18.4573 | 18.4573 | 0 | 18.4573 | 18.4573 | 0 | 18.4573 | 18.4573 | 0 | 18.4573 | 18.4573 | 0 | 18.4573 | 18.4573 | 0 | 18.4573 | 18.4573 | 0 | 18.4573
|  | 17.3921 | 0 | 17.3921 | 17.6776 | 0 | 17.6776 | 17.6776 | 0 | 17.6776 | 17.6776 | 0 | 17.6776 | 17.6776 | 0 | 17.6776 | 17.6776 | 0 | 17.6776 | 17.6776 | 0 | 17.6776 | 17.6776 | 0 | 17.6776 | 17.6776 | 0 | 17.6776 | 17.6776 | 0 | 17.6776 | 17.6776 | 0 | 17.6776 | 17.6776 | 0 | 17.6776 | 17.6776 | 0 | 17.6776 | 17.6776 | 0 | 17.6776 | 17.6776 | 0 | 17.6776
|  | 17.0293 | 0 | 17.0293 | 17.3089 | 0 | 17.3089 | 17.3089 | 0 | 17.3089 | 17.3089 | 0 | 17.3089 | 17.3089 | 0 | 17.3089 | 17.3089 | 0 | 17.3089 | 17.3089 | 0 | 17.3089 | 17.3089 | 0 | 17.3089 | 17.3089 | 0 | 17.3089 | 17.3089 | 0 | 17.3089 | 17.3089 | 0 | 17.3089 | 17.3089 | 0 | 17.3089 | 17.3089 | 0 | 17.3089 | 17.3089 | 0 | 17.3089 | 17.3089 | 0 | 17.3089
|  | 16.7673 | 0 | 16.7673 | 17.0426 | 0 | 17.0426 | 17.0426 | 0 | 17.0426 | 17.0426 | 0 | 17.0426 | 17.0426 | 0 | 17.0426 | 17.0426 | 0 | 17.0426 | 17.0426 | 0 | 17.0426 | 17.0426 | 0 | 17.0426 | 17.0426 | 0 | 17.0426 | 17.0426 | 0 | 17.0426 | 17.0426 | 0 | 17.0426 | 17.0426 | 0 | 17.0426 | 17.0426 | 0 | 17.0426 | 17.0426 | 0 | 17.0426 | 17.0426 | 0 | 17.0426
|  | 17.2775 | 0 | 17.2775 | 17.5611 | 0 | 17.5611 | 17.5611 | 0 | 17.5611 | 17.5611 | 0 | 17.5611 | 17.5611 | 0 | 17.5611 | 17.5611 | 0 | 17.5611 | 17.5611 | 0 | 17.5611 | 17.5611 | 0 | 17.5611 | 17.5611 | 0 | 17.5611 | 17.5611 | 0 | 17.5611 | 17.5611 | 0 | 17.5611 | 17.5611 | 0 | 17.5611 | 17.5611 | 0 | 17.5611 | 17.5611 | 0 | 17.5611 | 17.5611 | 0 | 17.5611
|  | 19.4219 | 0 | 19.4219 | 19.7407 | 0 | 19.7407 | 19.7407 | 0 | 19.7407 | 19.7407 | 0 | 19.7407 | 19.7407 | 0 | 19.7407 | 19.7407 | 0 | 19.7407 | 19.7407 | 0 | 19.7407 | 19.7407 | 0 | 19.7407 | 19.7407 | 0 | 19.7407 | 19.7407 | 0 | 19.7407 | 19.7407 | 0 | 19.7407 | 19.7407 | 0 | 19.7407 | 19.7407 | 0 | 19.7407 | 19.7407 | 0 | 19.7407 | 19.7407 | 0 | 19.7407
|  | 24.1253 | 0 | 24.1253 | 24.5213 | 0 | 24.5213 | 24.5213 | 0 | 24.5213 | 24.5213 | 0 | 24.5213 | 24.5213 | 0 | 24.5213 | 24.5213 | 0 | 24.5213 | 24.5213 | 0 | 24.5213 | 24.5213 | 0 | 24.5213 | 24.5213 | 0 | 24.5213 | 24.5213 | 0 | 24.5213 | 24.5213 | 0 | 24.5213 | 24.5213 | 0 | 24.5213 | 24.5213 | 0 | 24.5213 | 24.5213 | 0 | 24.5213 | 24.5213 | 0 | 24.5213
|  | 27.9243 | 0 | 27.9243 | 28.3827 | 0 | 28.3827 | 28.3827 | 0 | 28.3827 | 28.3827 | 0 | 28.3827 | 28.3827 | 0 | 28.3827 | 28.3827 | 0 | 28.3827 | 28.3827 | 0 | 28.3827 | 28.3827 | 0 | 28.3827 | 28.3827 | 0 | 28.3827 | 28.3827 | 0 | 28.3827 | 28.3827 | 0 | 28.3827 | 28.3827 | 0 | 28.3827 | 28.3827 | 0 | 28.3827 | 28.3827 | 0 | 28.3827 | 28.3827 | 0 | 28.3827
|  | 26.7637 | 0 | 26.7637 | 27.203 | 0 | 27.203 | 27.203 | 0 | 27.203 | 27.203 | 0 | 27.203 | 27.203 | 0 | 27.203 | 27.203 | 0 | 27.203 | 27.203 | 0 | 27.203 | 27.203 | 0 | 27.203 | 27.203 | 0 | 27.203 | 27.203 | 0 | 27.203 | 27.203 | 0 | 27.203 | 27.203 | 0 | 27.203 | 27.203 | 0 | 27.203 | 27.203 | 0 | 27.203 | 27.203 | 0 | 27.203
|  | 25.6513 | 0 | 25.6513 | 26.0723 | 0 | 26.0723 | 26.0723 | 0 | 26.0723 | 26.0723 | 0 | 26.0723 | 26.0723 | 0 | 26.0723 | 26.0723 | 0 | 26.0723 | 26.0723 | 0 | 26.0723 | 26.0723 | 0 | 26.0723 | 26.0723 | 0 | 26.0723 | 26.0723 | 0 | 26.0723 | 26.0723 | 0 | 26.0723 | 26.0723 | 0 | 26.0723 | 26.0723 | 0 | 26.0723 | 26.0723 | 0 | 26.0723 | 26.0723 | 0 | 26.0723
|  | 23.2856 | 0 | 23.2856 | 23.6678 | 0 | 23.6678 | 23.6678 | 0 | 23.6678 | 23.6678 | 0 | 23.6678 | 23.6678 | 0 | 23.6678 | 23.6678 | 0 | 23.6678 | 23.6678 | 0 | 23.6678 | 23.6678 | 0 | 23.6678 | 23.6678 | 0 | 23.6678 | 23.6678 | 0 | 23.6678 | 23.6678 | 0 | 23.6678 | 23.6678 | 0 | 23.6678 | 23.6678 | 0 | 23.6678 | 23.6678 | 0 | 23.6678 | 23.6678 | 0 | 23.6678
|  | 20.6731 | 0 | 20.6731 | 21.0125 | 0 | 21.0125 | 21.0125 | 0 | 21.0125 | 21.0125 | 0 | 21.0125 | 21.0125 | 0 | 21.0125 | 21.0125 | 0 | 21.0125 | 21.0125 | 0 | 21.0125 | 21.0125 | 0 | 21.0125 | 21.0125 | 0 | 21.0125 | 21.0125 | 0 | 21.0125 | 21.0125 | 0 | 21.0125 | 21.0125 | 0 | 21.0125 | 21.0125 | 0 | 21.0125 | 21.0125 | 0 | 21.0125 | 21.0125 | 0 | 21.0125
|  | 18.3453 | 0 | 18.3453 | 18.6464 | 0 | 18.6464 | 18.6464 | 0 | 18.6464 | 18.6464 | 0 | 18.6464 | 18.6464 | 0 | 18.6464 | 18.6464 | 0 | 18.6464 | 18.6464 | 0 | 18.6464 | 18.6464 | 0 | 18.6464 | 18.6464 | 0 | 18.6464 | 18.6464 | 0 | 18.6464 | 18.6464 | 0 | 18.6464 | 18.6464 | 0 | 18.6464 | 18.6464 | 0 | 18.6464 | 18.6464 | 0 | 18.6464 | 18.6464 | 0 | 18.6464
|  | 16.3036 | 0 | 16.3036 | 16.5713 | 0 | 16.5713 | 16.5713 | 0 | 16.5713 | 16.5713 | 0 | 16.5713 | 16.5713 | 0 | 16.5713 | 16.5713 | 0 | 16.5713 | 16.5713 | 0 | 16.5713 | 16.5713 | 0 | 16.5713 | 16.5713 | 0 | 16.5713 | 16.5713 | 0 | 16.5713 | 16.5713 | 0 | 16.5713 | 16.5713 | 0 | 16.5713 | 16.5713 | 0 | 16.5713 | 16.5713 | 0 | 16.5713 | 16.5713 | 0 | 16.5713
|  | 15.4426 | 0 | 15.4426 | 15.696 | 0 | 15.696 | 15.696 | 0 | 15.696 | 15.696 | 0 | 15.696 | 15.696 | 0 | 15.696 | 15.696 | 0 | 15.696 | 15.696 | 0 | 15.696 | 15.696 | 0 | 15.696 | 15.696 | 0 | 15.696 | 15.696 | 0 | 15.696 | 15.696 | 0 | 15.696 | 15.696 | 0 | 15.696 | 15.696 | 0 | 15.696 | 15.696 | 0 | 15.696 | 15.696 | 0 | 15.696
|  | 14.1128 | 0 | 14.1128 | 14.3444 | 0 | 14.3444 | 14.3444 | 0 | 14.3444 | 14.3444 | 0 | 14.3444 | 14.3444 | 0 | 14.3444 | 14.3444 | 0 | 14.3444 | 14.3444 | 0 | 14.3444 | 14.3444 | 0 | 14.3444 | 14.3444 | 0 | 14.3444 | 14.3444 | 0 | 14.3444 | 14.3444 | 0 | 14.3444 | 14.3444 | 0 | 14.3444 | 14.3444 | 0 | 14.3444 | 14.3444 | 0 | 14.3444 | 14.3444 | 0 | 14.3444
|  | 13.4814 | 0 | 13.4814 | 13.7027 | 0 | 13.7027 | 13.7027 | 0 | 13.7027 | 13.7027 | 0 | 13.7027 | 13.7027 | 0 | 13.7027 | 13.7027 | 0 | 13.7027 | 13.7027 | 0 | 13.7027 | 13.7027 | 0 | 13.7027 | 13.7027 | 0 | 13.7027 | 13.7027 | 0 | 13.7027 | 13.7027 | 0 | 13.7027 | 13.7027 | 0 | 13.7027 | 13.7027 | 0 | 13.7027 | 13.7027 | 0 | 13.7027 | 13.7027 | 0 | 13.7027
|  | 13.192 | 0 | 13.192 | 13.4086 | 0 | 13.4086 | 13.4086 | 0 | 13.4086 | 13.4086 | 0 | 13.4086 | 13.4086 | 0 | 13.4086 | 13.4086 | 0 | 13.4086 | 13.4086 | 0 | 13.4086 | 13.4086 | 0 | 13.4086 | 13.4086 | 0 | 13.4086 | 13.4086 | 0 | 13.4086 | 13.4086 | 0 | 13.4086 | 13.4086 | 0 | 13.4086 | 13.4086 | 0 | 13.4086 | 13.4086 | 0 | 13.4086 | 13.4086 | 0 | 13.4086
|  | 13.9639 | 0 | 13.9639 | 14.1931 | 0 | 14.1931 | 14.1931 | 0 | 14.1931 | 14.1931 | 0 | 14.1931 | 14.1931 | 0 | 14.1931 | 14.1931 | 0 | 14.1931 | 14.1931 | 0 | 14.1931 | 14.1931 | 0 | 14.1931 | 14.1931 | 0 | 14.1931 | 14.1931 | 0 | 14.1931 | 14.1931 | 0 | 14.1931 | 14.1931 | 0 | 14.1931 | 14.1931 | 0 | 14.1931 | 14.1931 | 0 | 14.1931 | 14.1931 | 0 | 14.1931
|  | 15.0497 | 0 | 15.0497 | 15.2967 | 0 | 15.2967 | 15.2967 | 0 | 15.2967 | 15.2967 | 0 | 15.2967 | 15.2967 | 0 | 15.2967 | 15.2967 | 0 | 15.2967 | 15.2967 | 0 | 15.2967 | 15.2967 | 0 | 15.2967 | 15.2967 | 0 | 15.2967 | 15.2967 | 0 | 15.2967 | 15.2967 | 0 | 15.2967 | 15.2967 | 0 | 15.2967 | 15.2967 | 0 | 15.2967 | 15.2967 | 0 | 15.2967 | 15.2967 | 0 | 15.2967
|  | 17.4903 | 0 | 17.4903 | 17.7774 | 0 | 17.7774 | 17.7774 | 0 | 17.7774 | 17.7774 | 0 | 17.7774 | 17.7774 | 0 | 17.7774 | 17.7774 | 0 | 17.7774 | 17.7774 | 0 | 17.7774 | 17.7774 | 0 | 17.7774 | 17.7774 | 0 | 17.7774 | 17.7774 | 0 | 17.7774 | 17.7774 | 0 | 17.7774 | 17.7774 | 0 | 17.7774 | 17.7774 | 0 | 17.7774 | 17.7774 | 0 | 17.7774 | 17.7774 | 0 | 17.7774
|  | 20.5942 | 0 | 20.5942 | 20.9323 | 0 | 20.9323 | 20.9323 | 0 | 20.9323 | 20.9323 | 0 | 20.9323 | 20.9323 | 0 | 20.9323 | 20.9323 | 0 | 20.9323 | 20.9323 | 0 | 20.9323 | 20.9323 | 0 | 20.9323 | 20.9323 | 0 | 20.9323 | 20.9323 | 0 | 20.9323 | 20.9323 | 0 | 20.9323 | 20.9323 | 0 | 20.9323 | 20.9323 | 0 | 20.9323 | 20.9323 | 0 | 20.9323 | 20.9323 | 0 | 20.9323
|  | 20.4344 | 0 | 20.4344 | 20.7698 | 0 | 20.7698 | 20.7698 | 0 | 20.7698 | 20.7698 | 0 | 20.7698 | 20.7698 | 0 | 20.7698 | 20.7698 | 0 | 20.7698 | 20.7698 | 0 | 20.7698 | 20.7698 | 0 | 20.7698 | 20.7698 | 0 | 20.7698 | 20.7698 | 0 | 20.7698 | 20.7698 | 0 | 20.7698 | 20.7698 | 0 | 20.7698 | 20.7698 | 0 | 20.7698 | 20.7698 | 0 | 20.7698 | 20.7698 | 0 | 20.7698
|  | 19.6457 | 0 | 19.6457 | 19.9682 | 0 | 19.9682 | 19.9682 | 0 | 19.9682 | 19.9682 | 0 | 19.9682 | 19.9682 | 0 | 19.9682 | 19.9682 | 0 | 19.9682 | 19.9682 | 0 | 19.9682 | 19.9682 | 0 | 19.9682 | 19.9682 | 0 | 19.9682 | 19.9682 | 0 | 19.9682 | 19.9682 | 0 | 19.9682 | 19.9682 | 0 | 19.9682 | 19.9682 | 0 | 19.9682 | 19.9682 | 0 | 19.9682 | 19.9682 | 0 | 19.9682
|  | 18.1416 | 0 | 18.1416 | 18.4394 | 0 | 18.4394 | 18.4394 | 0 | 18.4394 | 18.4394 | 0 | 18.4394 | 18.4394 | 0 | 18.4394 | 18.4394 | 0 | 18.4394 | 18.4394 | 0 | 18.4394 | 18.4394 | 0 | 18.4394 | 18.4394 | 0 | 18.4394 | 18.4394 | 0 | 18.4394 | 18.4394 | 0 | 18.4394 | 18.4394 | 0 | 18.4394 | 18.4394 | 0 | 18.4394 | 18.4394 | 0 | 18.4394 | 18.4394 | 0 | 18.4394
|  | 16.4266 | 0 | 16.4266 | 16.6962 | 0 | 16.6962 | 16.6962 | 0 | 16.6962 | 16.6962 | 0 | 16.6962 | 16.6962 | 0 | 16.6962 | 16.6962 | 0 | 16.6962 | 16.6962 | 0 | 16.6962 | 16.6962 | 0 | 16.6962 | 16.6962 | 0 | 16.6962 | 16.6962 | 0 | 16.6962 | 16.6962 | 0 | 16.6962 | 16.6962 | 0 | 16.6962 | 16.6962 | 0 | 16.6962 | 16.6962 | 0 | 16.6962 | 16.6962 | 0 | 16.6962
|  | 15.6151 | 0 | 15.6151 | 15.8714 | 0 | 15.8714 | 15.8714 | 0 | 15.8714 | 15.8714 | 0 | 15.8714 | 15.8714 | 0 | 15.8714 | 15.8714 | 0 | 15.8714 | 15.8714 | 0 | 15.8714 | 15.8714 | 0 | 15.8714 | 15.8714 | 0 | 15.8714 | 15.8714 | 0 | 15.8714 | 15.8714 | 0 | 15.8714 | 15.8714 | 0 | 15.8714 | 15.8714 | 0 | 15.8714 | 15.8714 | 0 | 15.8714 | 15.8714 | 0 | 15.8714
|  | 15.5167 | 0 | 15.5167 | 15.7714 | 0 | 15.7714 | 15.7714 | 0 | 15.7714 | 15.7714 | 0 | 15.7714 | 15.7714 | 0 | 15.7714 | 15.7714 | 0 | 15.7714 | 15.7714 | 0 | 15.7714 | 15.7714 | 0 | 15.7714 | 15.7714 | 0 | 15.7714 | 15.7714 | 0 | 15.7714 | 15.7714 | 0 | 15.7714 | 15.7714 | 0 | 15.7714 | 15.7714 | 0 | 15.7714 | 15.7714 | 0 | 15.7714 | 15.7714 | 0 | 15.7714
|  | 16.0992 | 0 | 16.0992 | 16.3634 | 0 | 16.3634 | 16.3634 | 0 | 16.3634 | 16.3634 | 0 | 16.3634 | 16.3634 | 0 | 16.3634 | 16.3634 | 0 | 16.3634 | 16.3634 | 0 | 16.3634 | 16.3634 | 0 | 16.3634 | 16.3634 | 0 | 16.3634 | 16.3634 | 0 | 16.3634 | 16.3634 | 0 | 16.3634 | 16.3634 | 0 | 16.3634 | 16.3634 | 0 | 16.3634 | 16.3634 | 0 | 16.3634 | 16.3634 | 0 | 16.3634
|  | 17.6747 | 0 | 17.6747 | 17.9649 | 0 | 17.9649 | 17.9649 | 0 | 17.9649 | 17.9649 | 0 | 17.9649 | 17.9649 | 0 | 17.9649 | 17.9649 | 0 | 17.9649 | 17.9649 | 0 | 17.9649 | 17.9649 | 0 | 17.9649 | 17.9649 | 0 | 17.9649 | 17.9649 | 0 | 17.9649 | 17.9649 | 0 | 17.9649 | 17.9649 | 0 | 17.9649 | 17.9649 | 0 | 17.9649 | 17.9649 | 0 | 17.9649 | 17.9649 | 0 | 17.9649
|  | 21.9331 | 0 | 21.9331 | 22.2931 | 0 | 22.2931 | 22.2931 | 0 | 22.2931 | 22.2931 | 0 | 22.2931 | 22.2931 | 0 | 22.2931 | 22.2931 | 0 | 22.2931 | 22.2931 | 0 | 22.2931 | 22.2931 | 0 | 22.2931 | 22.2931 | 0 | 22.2931 | 22.2931 | 0 | 22.2931 | 22.2931 | 0 | 22.2931 | 22.2931 | 0 | 22.2931 | 22.2931 | 0 | 22.2931 | 22.2931 | 0 | 22.2931 | 22.2931 | 0 | 22.2931
|  | 25.928 | 0 | 25.928 | 26.3536 | 0 | 26.3536 | 26.3536 | 0 | 26.3536 | 26.3536 | 0 | 26.3536 | 26.3536 | 0 | 26.3536 | 26.3536 | 0 | 26.3536 | 26.3536 | 0 | 26.3536 | 26.3536 | 0 | 26.3536 | 26.3536 | 0 | 26.3536 | 26.3536 | 0 | 26.3536 | 26.3536 | 0 | 26.3536 | 26.3536 | 0 | 26.3536 | 26.3536 | 0 | 26.3536 | 26.3536 | 0 | 26.3536 | 26.3536 | 0 | 26.3536
|  | 24.9473 | 0 | 24.9473 | 25.3568 | 0 | 25.3568 | 25.3568 | 0 | 25.3568 | 25.3568 | 0 | 25.3568 | 25.3568 | 0 | 25.3568 | 25.3568 | 0 | 25.3568 | 25.3568 | 0 | 25.3568 | 25.3568 | 0 | 25.3568 | 25.3568 | 0 | 25.3568 | 25.3568 | 0 | 25.3568 | 25.3568 | 0 | 25.3568 | 25.3568 | 0 | 25.3568 | 25.3568 | 0 | 25.3568 | 25.3568 | 0 | 25.3568 | 25.3568 | 0 | 25.3568
|  | 23.59 | 0 | 23.59 | 23.9772 | 0 | 23.9772 | 23.9772 | 0 | 23.9772 | 23.9772 | 0 | 23.9772 | 23.9772 | 0 | 23.9772 | 23.9772 | 0 | 23.9772 | 23.9772 | 0 | 23.9772 | 23.9772 | 0 | 23.9772 | 23.9772 | 0 | 23.9772 | 23.9772 | 0 | 23.9772 | 23.9772 | 0 | 23.9772 | 23.9772 | 0 | 23.9772 | 23.9772 | 0 | 23.9772 | 23.9772 | 0 | 23.9772 | 23.9772 | 0 | 23.9772
|  | 22.1578 | 0 | 22.1578 | 22.5215 | 0 | 22.5215 | 22.5215 | 0 | 22.5215 | 22.5215 | 0 | 22.5215 | 22.5215 | 0 | 22.5215 | 22.5215 | 0 | 22.5215 | 22.5215 | 0 | 22.5215 | 22.5215 | 0 | 22.5215 | 22.5215 | 0 | 22.5215 | 22.5215 | 0 | 22.5215 | 22.5215 | 0 | 22.5215 | 22.5215 | 0 | 22.5215 | 22.5215 | 0 | 22.5215 | 22.5215 | 0 | 22.5215 | 22.5215 | 0 | 22.5215
|  | 20.1076 | 0 | 20.1076 | 20.4376 | 0 | 20.4376 | 20.4376 | 0 | 20.4376 | 20.4376 | 0 | 20.4376 | 20.4376 | 0 | 20.4376 | 20.4376 | 0 | 20.4376 | 20.4376 | 0 | 20.4376 | 20.4376 | 0 | 20.4376 | 20.4376 | 0 | 20.4376 | 20.4376 | 0 | 20.4376 | 20.4376 | 0 | 20.4376 | 20.4376 | 0 | 20.4376 | 20.4376 | 0 | 20.4376 | 20.4376 | 0 | 20.4376 | 20.4376 | 0 | 20.4376
|  | 18.4378 | 0 | 18.4378 | 18.7405 | 0 | 18.7405 | 18.7405 | 0 | 18.7405 | 18.7405 | 0 | 18.7405 | 18.7405 | 0 | 18.7405 | 18.7405 | 0 | 18.7405 | 18.7405 | 0 | 18.7405 | 18.7405 | 0 | 18.7405 | 18.7405 | 0 | 18.7405 | 18.7405 | 0 | 18.7405 | 18.7405 | 0 | 18.7405 | 18.7405 | 0 | 18.7405 | 18.7405 | 0 | 18.7405 | 18.7405 | 0 | 18.7405 | 18.7405 | 0 | 18.7405
|  | 16.4624 | 0 | 16.4624 | 16.7326 | 0 | 16.7326 | 16.7326 | 0 | 16.7326 | 16.7326 | 0 | 16.7326 | 16.7326 | 0 | 16.7326 | 16.7326 | 0 | 16.7326 | 16.7326 | 0 | 16.7326 | 16.7326 | 0 | 16.7326 | 16.7326 | 0 | 16.7326 | 16.7326 | 0 | 16.7326 | 16.7326 | 0 | 16.7326 | 16.7326 | 0 | 16.7326 | 16.7326 | 0 | 16.7326 | 16.7326 | 0 | 16.7326 | 16.7326 | 0 | 16.7326
|  | 15.5504 | 0 | 15.5504 | 15.8057 | 0 | 15.8057 | 15.8057 | 0 | 15.8057 | 15.8057 | 0 | 15.8057 | 15.8057 | 0 | 15.8057 | 15.8057 | 0 | 15.8057 | 15.8057 | 0 | 15.8057 | 15.8057 | 0 | 15.8057 | 15.8057 | 0 | 15.8057 | 15.8057 | 0 | 15.8057 | 15.8057 | 0 | 15.8057 | 15.8057 | 0 | 15.8057 | 15.8057 | 0 | 15.8057 | 15.8057 | 0 | 15.8057 | 15.8057 | 0 | 15.8057
|  | 14.612 | 0 | 14.612 | 14.8518 | 0 | 14.8518 | 14.8518 | 0 | 14.8518 | 14.8518 | 0 | 14.8518 | 14.8518 | 0 | 14.8518 | 14.8518 | 0 | 14.8518 | 14.8518 | 0 | 14.8518 | 14.8518 | 0 | 14.8518 | 14.8518 | 0 | 14.8518 | 14.8518 | 0 | 14.8518 | 14.8518 | 0 | 14.8518 | 14.8518 | 0 | 14.8518 | 14.8518 | 0 | 14.8518 | 14.8518 | 0 | 14.8518 | 14.8518 | 0 | 14.8518
|  | 13.677 | 0 | 13.677 | 13.9015 | 0 | 13.9015 | 13.9015 | 0 | 13.9015 | 13.9015 | 0 | 13.9015 | 13.9015 | 0 | 13.9015 | 13.9015 | 0 | 13.9015 | 13.9015 | 0 | 13.9015 | 13.9015 | 0 | 13.9015 | 13.9015 | 0 | 13.9015 | 13.9015 | 0 | 13.9015 | 13.9015 | 0 | 13.9015 | 13.9015 | 0 | 13.9015 | 13.9015 | 0 | 13.9015 | 13.9015 | 0 | 13.9015 | 13.9015 | 0 | 13.9015
|  | 13.4103 | 0 | 13.4103 | 13.6304 | 0 | 13.6304 | 13.6304 | 0 | 13.6304 | 13.6304 | 0 | 13.6304 | 13.6304 | 0 | 13.6304 | 13.6304 | 0 | 13.6304 | 13.6304 | 0 | 13.6304 | 13.6304 | 0 | 13.6304 | 13.6304 | 0 | 13.6304 | 13.6304 | 0 | 13.6304 | 13.6304 | 0 | 13.6304 | 13.6304 | 0 | 13.6304 | 13.6304 | 0 | 13.6304 | 13.6304 | 0 | 13.6304 | 13.6304 | 0 | 13.6304
|  | 13.8685 | 0 | 13.8685 | 14.0961 | 0 | 14.0961 | 14.0961 | 0 | 14.0961 | 14.0961 | 0 | 14.0961 | 14.0961 | 0 | 14.0961 | 14.0961 | 0 | 14.0961 | 14.0961 | 0 | 14.0961 | 14.0961 | 0 | 14.0961 | 14.0961 | 0 | 14.0961 | 14.0961 | 0 | 14.0961 | 14.0961 | 0 | 14.0961 | 14.0961 | 0 | 14.0961 | 14.0961 | 0 | 14.0961 | 14.0961 | 0 | 14.0961 | 14.0961 | 0 | 14.0961
|  | 14.3891 | 0 | 14.3891 | 14.6253 | 0 | 14.6253 | 14.6253 | 0 | 14.6253 | 14.6253 | 0 | 14.6253 | 14.6253 | 0 | 14.6253 | 14.6253 | 0 | 14.6253 | 14.6253 | 0 | 14.6253 | 14.6253 | 0 | 14.6253 | 14.6253 | 0 | 14.6253 | 14.6253 | 0 | 14.6253 | 14.6253 | 0 | 14.6253 | 14.6253 | 0 | 14.6253 | 14.6253 | 0 | 14.6253 | 14.6253 | 0 | 14.6253 | 14.6253 | 0 | 14.6253
|  | 16.2552 | 0 | 16.2552 | 16.5221 | 0 | 16.5221 | 16.5221 | 0 | 16.5221 | 16.5221 | 0 | 16.5221 | 16.5221 | 0 | 16.5221 | 16.5221 | 0 | 16.5221 | 16.5221 | 0 | 16.5221 | 16.5221 | 0 | 16.5221 | 16.5221 | 0 | 16.5221 | 16.5221 | 0 | 16.5221 | 16.5221 | 0 | 16.5221 | 16.5221 | 0 | 16.5221 | 16.5221 | 0 | 16.5221 | 16.5221 | 0 | 16.5221 | 16.5221 | 0 | 16.5221
|  | 17.3736 | 0 | 17.3736 | 17.6588 | 0 | 17.6588 | 17.6588 | 0 | 17.6588 | 17.6588 | 0 | 17.6588 | 17.6588 | 0 | 17.6588 | 17.6588 | 0 | 17.6588 | 17.6588 | 0 | 17.6588 | 17.6588 | 0 | 17.6588 | 17.6588 | 0 | 17.6588 | 17.6588 | 0 | 17.6588 | 17.6588 | 0 | 17.6588 | 17.6588 | 0 | 17.6588 | 17.6588 | 0 | 17.6588 | 17.6588 | 0 | 17.6588 | 17.6588 | 0 | 17.6588
|  | 17.4964 | 0 | 17.4964 | 17.7836 | 0 | 17.7836 | 17.7836 | 0 | 17.7836 | 17.7836 | 0 | 17.7836 | 17.7836 | 0 | 17.7836 | 17.7836 | 0 | 17.7836 | 17.7836 | 0 | 17.7836 | 17.7836 | 0 | 17.7836 | 17.7836 | 0 | 17.7836 | 17.7836 | 0 | 17.7836 | 17.7836 | 0 | 17.7836 | 17.7836 | 0 | 17.7836 | 17.7836 | 0 | 17.7836 | 17.7836 | 0 | 17.7836 | 17.7836 | 0 | 17.7836
|  | 16.6694 | 0 | 16.6694 | 16.943 | 0 | 16.943 | 16.943 | 0 | 16.943 | 16.943 | 0 | 16.943 | 16.943 | 0 | 16.943 | 16.943 | 0 | 16.943 | 16.943 | 0 | 16.943 | 16.943 | 0 | 16.943 | 16.943 | 0 | 16.943 | 16.943 | 0 | 16.943 | 16.943 | 0 | 16.943 | 16.943 | 0 | 16.943 | 16.943 | 0 | 16.943 | 16.943 | 0 | 16.943 | 16.943 | 0 | 16.943
|  | 16.8687 | 0 | 16.8687 | 17.1455 | 0 | 17.1455 | 17.1455 | 0 | 17.1455 | 17.1455 | 0 | 17.1455 | 17.1455 | 0 | 17.1455 | 17.1455 | 0 | 17.1455 | 17.1455 | 0 | 17.1455 | 17.1455 | 0 | 17.1455 | 17.1455 | 0 | 17.1455 | 17.1455 | 0 | 17.1455 | 17.1455 | 0 | 17.1455 | 17.1455 | 0 | 17.1455 | 17.1455 | 0 | 17.1455 | 17.1455 | 0 | 17.1455 | 17.1455 | 0 | 17.1455
|  | 14.7603 | 0 | 14.7603 | 15.0026 | 0 | 15.0026 | 15.0026 | 0 | 15.0026 | 15.0026 | 0 | 15.0026 | 15.0026 | 0 | 15.0026 | 15.0026 | 0 | 15.0026 | 15.0026 | 0 | 15.0026 | 15.0026 | 0 | 15.0026 | 15.0026 | 0 | 15.0026 | 15.0026 | 0 | 15.0026 | 15.0026 | 0 | 15.0026 | 15.0026 | 0 | 15.0026 | 15.0026 | 0 | 15.0026 | 15.0026 | 0 | 15.0026 | 15.0026 | 0 | 15.0026
|  | 14.0909 | 0 | 14.0909 | 14.3221 | 0 | 14.3221 | 14.3221 | 0 | 14.3221 | 14.3221 | 0 | 14.3221 | 14.3221 | 0 | 14.3221 | 14.3221 | 0 | 14.3221 | 14.3221 | 0 | 14.3221 | 14.3221 | 0 | 14.3221 | 14.3221 | 0 | 14.3221 | 14.3221 | 0 | 14.3221 | 14.3221 | 0 | 14.3221 | 14.3221 | 0 | 14.3221 | 14.3221 | 0 | 14.3221 | 14.3221 | 0 | 14.3221 | 14.3221 | 0 | 14.3221
|  | 14.2455 | 0 | 14.2455 | 14.4793 | 0 | 14.4793 | 14.4793 | 0 | 14.4793 | 14.4793 | 0 | 14.4793 | 14.4793 | 0 | 14.4793 | 14.4793 | 0 | 14.4793 | 14.4793 | 0 | 14.4793 | 14.4793 | 0 | 14.4793 | 14.4793 | 0 | 14.4793 | 14.4793 | 0 | 14.4793 | 14.4793 | 0 | 14.4793 | 14.4793 | 0 | 14.4793 | 14.4793 | 0 | 14.4793 | 14.4793 | 0 | 14.4793 | 14.4793 | 0 | 14.4793
|  | 15.1241 | 0 | 15.1241 | 15.3724 | 0 | 15.3724 | 15.3724 | 0 | 15.3724 | 15.3724 | 0 | 15.3724 | 15.3724 | 0 | 15.3724 | 15.3724 | 0 | 15.3724 | 15.3724 | 0 | 15.3724 | 15.3724 | 0 | 15.3724 | 15.3724 | 0 | 15.3724 | 15.3724 | 0 | 15.3724 | 15.3724 | 0 | 15.3724 | 15.3724 | 0 | 15.3724 | 15.3724 | 0 | 15.3724 | 15.3724 | 0 | 15.3724 | 15.3724 | 0 | 15.3724
|  | 16.7465 | 0 | 16.7465 | 17.0214 | 0 | 17.0214 | 17.0214 | 0 | 17.0214 | 17.0214 | 0 | 17.0214 | 17.0214 | 0 | 17.0214 | 17.0214 | 0 | 17.0214 | 17.0214 | 0 | 17.0214 | 17.0214 | 0 | 17.0214 | 17.0214 | 0 | 17.0214 | 17.0214 | 0 | 17.0214 | 17.0214 | 0 | 17.0214 | 17.0214 | 0 | 17.0214 | 17.0214 | 0 | 17.0214 | 17.0214 | 0 | 17.0214 | 17.0214 | 0 | 17.0214
|  | 20.2674 | 0 | 20.2674 | 20.6001 | 0 | 20.6001 | 20.6001 | 0 | 20.6001 | 20.6001 | 0 | 20.6001 | 20.6001 | 0 | 20.6001 | 20.6001 | 0 | 20.6001 | 20.6001 | 0 | 20.6001 | 20.6001 | 0 | 20.6001 | 20.6001 | 0 | 20.6001 | 20.6001 | 0 | 20.6001 | 20.6001 | 0 | 20.6001 | 20.6001 | 0 | 20.6001 | 20.6001 | 0 | 20.6001 | 20.6001 | 0 | 20.6001 | 20.6001 | 0 | 20.6001
|  | 24.3604 | 0 | 24.3604 | 24.7603 | 0 | 24.7603 | 24.7603 | 0 | 24.7603 | 24.7603 | 0 | 24.7603 | 24.7603 | 0 | 24.7603 | 24.7603 | 0 | 24.7603 | 24.7603 | 0 | 24.7603 | 24.7603 | 0 | 24.7603 | 24.7603 | 0 | 24.7603 | 24.7603 | 0 | 24.7603 | 24.7603 | 0 | 24.7603 | 24.7603 | 0 | 24.7603 | 24.7603 | 0 | 24.7603 | 24.7603 | 0 | 24.7603 | 24.7603 | 0 | 24.7603
|  | 24.1082 | 0 | 24.1082 | 24.5039 | 0 | 24.5039 | 24.5039 | 0 | 24.5039 | 24.5039 | 0 | 24.5039 | 24.5039 | 0 | 24.5039 | 24.5039 | 0 | 24.5039 | 24.5039 | 0 | 24.5039 | 24.5039 | 0 | 24.5039 | 24.5039 | 0 | 24.5039 | 24.5039 | 0 | 24.5039 | 24.5039 | 0 | 24.5039 | 24.5039 | 0 | 24.5039 | 24.5039 | 0 | 24.5039 | 24.5039 | 0 | 24.5039 | 24.5039 | 0 | 24.5039
|  | 22.7574 | 0 | 22.7574 | 23.131 | 0 | 23.131 | 23.131 | 0 | 23.131 | 23.131 | 0 | 23.131 | 23.131 | 0 | 23.131 | 23.131 | 0 | 23.131 | 23.131 | 0 | 23.131 | 23.131 | 0 | 23.131 | 23.131 | 0 | 23.131 | 23.131 | 0 | 23.131 | 23.131 | 0 | 23.131 | 23.131 | 0 | 23.131 | 23.131 | 0 | 23.131 | 23.131 | 0 | 23.131 | 23.131 | 0 | 23.131
|  | 20.5648 | 0 | 20.5648 | 20.9023 | 0 | 20.9023 | 20.9023 | 0 | 20.9023 | 20.9023 | 0 | 20.9023 | 20.9023 | 0 | 20.9023 | 20.9023 | 0 | 20.9023 | 20.9023 | 0 | 20.9023 | 20.9023 | 0 | 20.9023 | 20.9023 | 0 | 20.9023 | 20.9023 | 0 | 20.9023 | 20.9023 | 0 | 20.9023 | 20.9023 | 0 | 20.9023 | 20.9023 | 0 | 20.9023 | 20.9023 | 0 | 20.9023 | 20.9023 | 0 | 20.9023
|  | 17.5766 | 0 | 17.5766 | 17.8651 | 0 | 17.8651 | 17.8651 | 0 | 17.8651 | 17.8651 | 0 | 17.8651 | 17.8651 | 0 | 17.8651 | 17.8651 | 0 | 17.8651 | 17.8651 | 0 | 17.8651 | 17.8651 | 0 | 17.8651 | 17.8651 | 0 | 17.8651 | 17.8651 | 0 | 17.8651 | 17.8651 | 0 | 17.8651 | 17.8651 | 0 | 17.8651 | 17.8651 | 0 | 17.8651 | 17.8651 | 0 | 17.8651 | 17.8651 | 0 | 17.8651
|  | 16.1062 | 0 | 16.1062 | 16.3705 | 0 | 16.3705 | 16.3705 | 0 | 16.3705 | 16.3705 | 0 | 16.3705 | 16.3705 | 0 | 16.3705 | 16.3705 | 0 | 16.3705 | 16.3705 | 0 | 16.3705 | 16.3705 | 0 | 16.3705 | 16.3705 | 0 | 16.3705 | 16.3705 | 0 | 16.3705 | 16.3705 | 0 | 16.3705 | 16.3705 | 0 | 16.3705 | 16.3705 | 0 | 16.3705 | 16.3705 | 0 | 16.3705 | 16.3705 | 0 | 16.3705
|  | 14.4554 | 0 | 14.4554 | 14.6926 | 0 | 14.6926 | 14.6926 | 0 | 14.6926 | 14.6926 | 0 | 14.6926 | 14.6926 | 0 | 14.6926 | 14.6926 | 0 | 14.6926 | 14.6926 | 0 | 14.6926 | 14.6926 | 0 | 14.6926 | 14.6926 | 0 | 14.6926 | 14.6926 | 0 | 14.6926 | 14.6926 | 0 | 14.6926 | 14.6926 | 0 | 14.6926 | 14.6926 | 0 | 14.6926 | 14.6926 | 0 | 14.6926 | 14.6926 | 0 | 14.6926
|  | 13.993 | 0 | 13.993 | 14.2227 | 0 | 14.2227 | 14.2227 | 0 | 14.2227 | 14.2227 | 0 | 14.2227 | 14.2227 | 0 | 14.2227 | 14.2227 | 0 | 14.2227 | 14.2227 | 0 | 14.2227 | 14.2227 | 0 | 14.2227 | 14.2227 | 0 | 14.2227 | 14.2227 | 0 | 14.2227 | 14.2227 | 0 | 14.2227 | 14.2227 | 0 | 14.2227 | 14.2227 | 0 | 14.2227 | 14.2227 | 0 | 14.2227 | 14.2227 | 0 | 14.2227
|  | 12.8572 | 0 | 12.8572 | 13.0682 | 0 | 13.0682 | 13.0682 | 0 | 13.0682 | 13.0682 | 0 | 13.0682 | 13.0682 | 0 | 13.0682 | 13.0682 | 0 | 13.0682 | 13.0682 | 0 | 13.0682 | 13.0682 | 0 | 13.0682 | 13.0682 | 0 | 13.0682 | 13.0682 | 0 | 13.0682 | 13.0682 | 0 | 13.0682 | 13.0682 | 0 | 13.0682 | 13.0682 | 0 | 13.0682 | 13.0682 | 0 | 13.0682 | 13.0682 | 0 | 13.0682
|  | 12.1375 | 0 | 12.1375 | 12.3367 | 0 | 12.3367 | 12.3367 | 0 | 12.3367 | 12.3367 | 0 | 12.3367 | 12.3367 | 0 | 12.3367 | 12.3367 | 0 | 12.3367 | 12.3367 | 0 | 12.3367 | 12.3367 | 0 | 12.3367 | 12.3367 | 0 | 12.3367 | 12.3367 | 0 | 12.3367 | 12.3367 | 0 | 12.3367 | 12.3367 | 0 | 12.3367 | 12.3367 | 0 | 12.3367 | 12.3367 | 0 | 12.3367 | 12.3367 | 0 | 12.3367
|  | 12.4362 | 0 | 12.4362 | 12.6403 | 0 | 12.6403 | 12.6403 | 0 | 12.6403 | 12.6403 | 0 | 12.6403 | 12.6403 | 0 | 12.6403 | 12.6403 | 0 | 12.6403 | 12.6403 | 0 | 12.6403 | 12.6403 | 0 | 12.6403 | 12.6403 | 0 | 12.6403 | 12.6403 | 0 | 12.6403 | 12.6403 | 0 | 12.6403 | 12.6403 | 0 | 12.6403 | 12.6403 | 0 | 12.6403 | 12.6403 | 0 | 12.6403 | 12.6403 | 0 | 12.6403
|  | 15.3788 | 0 | 15.3788 | 15.6312 | 0 | 15.6312 | 15.6312 | 0 | 15.6312 | 15.6312 | 0 | 15.6312 | 15.6312 | 0 | 15.6312 | 15.6312 | 0 | 15.6312 | 15.6312 | 0 | 15.6312 | 15.6312 | 0 | 15.6312 | 15.6312 | 0 | 15.6312 | 15.6312 | 0 | 15.6312 | 15.6312 | 0 | 15.6312 | 15.6312 | 0 | 15.6312 | 15.6312 | 0 | 15.6312 | 15.6312 | 0 | 15.6312 | 15.6312 | 0 | 15.6312
|  | 18.7021 | 0 | 18.7021 | 19.0091 | 0 | 19.0091 | 19.0091 | 0 | 19.0091 | 19.0091 | 0 | 19.0091 | 19.0091 | 0 | 19.0091 | 19.0091 | 0 | 19.0091 | 19.0091 | 0 | 19.0091 | 19.0091 | 0 | 19.0091 | 19.0091 | 0 | 19.0091 | 19.0091 | 0 | 19.0091 | 19.0091 | 0 | 19.0091 | 19.0091 | 0 | 19.0091 | 19.0091 | 0 | 19.0091 | 19.0091 | 0 | 19.0091 | 19.0091 | 0 | 19.0091
|  | 19.4192 | 0 | 19.4192 | 19.738 | 0 | 19.738 | 19.738 | 0 | 19.738 | 19.738 | 0 | 19.738 | 19.738 | 0 | 19.738 | 19.738 | 0 | 19.738 | 19.738 | 0 | 19.738 | 19.738 | 0 | 19.738 | 19.738 | 0 | 19.738 | 19.738 | 0 | 19.738 | 19.738 | 0 | 19.738 | 19.738 | 0 | 19.738 | 19.738 | 0 | 19.738 | 19.738 | 0 | 19.738 | 19.738 | 0 | 19.738
|  | 17.2644 | 0 | 17.2644 | 17.5478 | 0 | 17.5478 | 17.5478 | 0 | 17.5478 | 17.5478 | 0 | 17.5478 | 17.5478 | 0 | 17.5478 | 17.5478 | 0 | 17.5478 | 17.5478 | 0 | 17.5478 | 17.5478 | 0 | 17.5478 | 17.5478 | 0 | 17.5478 | 17.5478 | 0 | 17.5478 | 17.5478 | 0 | 17.5478 | 17.5478 | 0 | 17.5478 | 17.5478 | 0 | 17.5478 | 17.5478 | 0 | 17.5478 | 17.5478 | 0 | 17.5478
|  | 16.3178 | 0 | 16.3178 | 16.5856 | 0 | 16.5856 | 16.5856 | 0 | 16.5856 | 16.5856 | 0 | 16.5856 | 16.5856 | 0 | 16.5856 | 16.5856 | 0 | 16.5856 | 16.5856 | 0 | 16.5856 | 16.5856 | 0 | 16.5856 | 16.5856 | 0 | 16.5856 | 16.5856 | 0 | 16.5856 | 16.5856 | 0 | 16.5856 | 16.5856 | 0 | 16.5856 | 16.5856 | 0 | 16.5856 | 16.5856 | 0 | 16.5856 | 16.5856 | 0 | 16.5856
|  | 15.1518 | 0 | 15.1518 | 15.4005 | 0 | 15.4005 | 15.4005 | 0 | 15.4005 | 15.4005 | 0 | 15.4005 | 15.4005 | 0 | 15.4005 | 15.4005 | 0 | 15.4005 | 15.4005 | 0 | 15.4005 | 15.4005 | 0 | 15.4005 | 15.4005 | 0 | 15.4005 | 15.4005 | 0 | 15.4005 | 15.4005 | 0 | 15.4005 | 15.4005 | 0 | 15.4005 | 15.4005 | 0 | 15.4005 | 15.4005 | 0 | 15.4005 | 15.4005 | 0 | 15.4005
|  | 14.504 | 0 | 14.504 | 14.742 | 0 | 14.742 | 14.742 | 0 | 14.742 | 14.742 | 0 | 14.742 | 14.742 | 0 | 14.742 | 14.742 | 0 | 14.742 | 14.742 | 0 | 14.742 | 14.742 | 0 | 14.742 | 14.742 | 0 | 14.742 | 14.742 | 0 | 14.742 | 14.742 | 0 | 14.742 | 14.742 | 0 | 14.742 | 14.742 | 0 | 14.742 | 14.742 | 0 | 14.742 | 14.742 | 0 | 14.742
|  | 14.0569 | 0 | 14.0569 | 14.2876 | 0 | 14.2876 | 14.2876 | 0 | 14.2876 | 14.2876 | 0 | 14.2876 | 14.2876 | 0 | 14.2876 | 14.2876 | 0 | 14.2876 | 14.2876 | 0 | 14.2876 | 14.2876 | 0 | 14.2876 | 14.2876 | 0 | 14.2876 | 14.2876 | 0 | 14.2876 | 14.2876 | 0 | 14.2876 | 14.2876 | 0 | 14.2876 | 14.2876 | 0 | 14.2876 | 14.2876 | 0 | 14.2876 | 14.2876 | 0 | 14.2876
|  | 14.0961 | 0 | 14.0961 | 14.3275 | 0 | 14.3275 | 14.3275 | 0 | 14.3275 | 14.3275 | 0 | 14.3275 | 14.3275 | 0 | 14.3275 | 14.3275 | 0 | 14.3275 | 14.3275 | 0 | 14.3275 | 14.3275 | 0 | 14.3275 | 14.3275 | 0 | 14.3275 | 14.3275 | 0 | 14.3275 | 14.3275 | 0 | 14.3275 | 14.3275 | 0 | 14.3275 | 14.3275 | 0 | 14.3275 | 14.3275 | 0 | 14.3275 | 14.3275 | 0 | 14.3275
|  | 15.2558 | 0 | 15.2558 | 15.5062 | 0 | 15.5062 | 15.5062 | 0 | 15.5062 | 15.5062 | 0 | 15.5062 | 15.5062 | 0 | 15.5062 | 15.5062 | 0 | 15.5062 | 15.5062 | 0 | 15.5062 | 15.5062 | 0 | 15.5062 | 15.5062 | 0 | 15.5062 | 15.5062 | 0 | 15.5062 | 15.5062 | 0 | 15.5062 | 15.5062 | 0 | 15.5062 | 15.5062 | 0 | 15.5062 | 15.5062 | 0 | 15.5062 | 15.5062 | 0 | 15.5062
|  | 15.9989 | 0 | 15.9989 | 16.2615 | 0 | 16.2615 | 16.2615 | 0 | 16.2615 | 16.2615 | 0 | 16.2615 | 16.2615 | 0 | 16.2615 | 16.2615 | 0 | 16.2615 | 16.2615 | 0 | 16.2615 | 16.2615 | 0 | 16.2615 | 16.2615 | 0 | 16.2615 | 16.2615 | 0 | 16.2615 | 16.2615 | 0 | 16.2615 | 16.2615 | 0 | 16.2615 | 16.2615 | 0 | 16.2615 | 16.2615 | 0 | 16.2615 | 16.2615 | 0 | 16.2615
|  | 18.4289 | 0 | 18.4289 | 18.7314 | 0 | 18.7314 | 18.7314 | 0 | 18.7314 | 18.7314 | 0 | 18.7314 | 18.7314 | 0 | 18.7314 | 18.7314 | 0 | 18.7314 | 18.7314 | 0 | 18.7314 | 18.7314 | 0 | 18.7314 | 18.7314 | 0 | 18.7314 | 18.7314 | 0 | 18.7314 | 18.7314 | 0 | 18.7314 | 18.7314 | 0 | 18.7314 | 18.7314 | 0 | 18.7314 | 18.7314 | 0 | 18.7314 | 18.7314 | 0 | 18.7314
|  | 21.6982 | 0 | 21.6982 | 22.0544 | 0 | 22.0544 | 22.0544 | 0 | 22.0544 | 22.0544 | 0 | 22.0544 | 22.0544 | 0 | 22.0544 | 22.0544 | 0 | 22.0544 | 22.0544 | 0 | 22.0544 | 22.0544 | 0 | 22.0544 | 22.0544 | 0 | 22.0544 | 22.0544 | 0 | 22.0544 | 22.0544 | 0 | 22.0544 | 22.0544 | 0 | 22.0544 | 22.0544 | 0 | 22.0544 | 22.0544 | 0 | 22.0544 | 22.0544 | 0 | 22.0544
|  | 24.9554 | 0 | 24.9554 | 25.365 | 0 | 25.365 | 25.365 | 0 | 25.365 | 25.365 | 0 | 25.365 | 25.365 | 0 | 25.365 | 25.365 | 0 | 25.365 | 25.365 | 0 | 25.365 | 25.365 | 0 | 25.365 | 25.365 | 0 | 25.365 | 25.365 | 0 | 25.365 | 25.365 | 0 | 25.365 | 25.365 | 0 | 25.365 | 25.365 | 0 | 25.365 | 25.365 | 0 | 25.365 | 25.365 | 0 | 25.365
|  | 23.7856 | 0 | 23.7856 | 24.1761 | 0 | 24.1761 | 24.1761 | 0 | 24.1761 | 24.1761 | 0 | 24.1761 | 24.1761 | 0 | 24.1761 | 24.1761 | 0 | 24.1761 | 24.1761 | 0 | 24.1761 | 24.1761 | 0 | 24.1761 | 24.1761 | 0 | 24.1761 | 24.1761 | 0 | 24.1761 | 24.1761 | 0 | 24.1761 | 24.1761 | 0 | 24.1761 | 24.1761 | 0 | 24.1761 | 24.1761 | 0 | 24.1761 | 24.1761 | 0 | 24.1761
|  | 22.1285 | 0 | 22.1285 | 22.4918 | 0 | 22.4918 | 22.4918 | 0 | 22.4918 | 22.4918 | 0 | 22.4918 | 22.4918 | 0 | 22.4918 | 22.4918 | 0 | 22.4918 | 22.4918 | 0 | 22.4918 | 22.4918 | 0 | 22.4918 | 22.4918 | 0 | 22.4918 | 22.4918 | 0 | 22.4918 | 22.4918 | 0 | 22.4918 | 22.4918 | 0 | 22.4918 | 22.4918 | 0 | 22.4918 | 22.4918 | 0 | 22.4918 | 22.4918 | 0 | 22.4918
|  | 18.8257 | 0 | 18.8257 | 19.1347 | 0 | 19.1347 | 19.1347 | 0 | 19.1347 | 19.1347 | 0 | 19.1347 | 19.1347 | 0 | 19.1347 | 19.1347 | 0 | 19.1347 | 19.1347 | 0 | 19.1347 | 19.1347 | 0 | 19.1347 | 19.1347 | 0 | 19.1347 | 19.1347 | 0 | 19.1347 | 19.1347 | 0 | 19.1347 | 19.1347 | 0 | 19.1347 | 19.1347 | 0 | 19.1347 | 19.1347 | 0 | 19.1347 | 19.1347 | 0 | 19.1347
|  | 16.1654 | 0 | 16.1654 | 16.4308 | 0 | 16.4308 | 16.4308 | 0 | 16.4308 | 16.4308 | 0 | 16.4308 | 16.4308 | 0 | 16.4308 | 16.4308 | 0 | 16.4308 | 16.4308 | 0 | 16.4308 | 16.4308 | 0 | 16.4308 | 16.4308 | 0 | 16.4308 | 16.4308 | 0 | 16.4308 | 16.4308 | 0 | 16.4308 | 16.4308 | 0 | 16.4308 | 16.4308 | 0 | 16.4308 | 16.4308 | 0 | 16.4308 | 16.4308 | 0 | 16.4308
|  | 15.0104 | 0 | 15.0104 | 15.2568 | 0 | 15.2568 | 15.2568 | 0 | 15.2568 | 15.2568 | 0 | 15.2568 | 15.2568 | 0 | 15.2568 | 15.2568 | 0 | 15.2568 | 15.2568 | 0 | 15.2568 | 15.2568 | 0 | 15.2568 | 15.2568 | 0 | 15.2568 | 15.2568 | 0 | 15.2568 | 15.2568 | 0 | 15.2568 | 15.2568 | 0 | 15.2568 | 15.2568 | 0 | 15.2568 | 15.2568 | 0 | 15.2568 | 15.2568 | 0 | 15.2568
|  | 13.44 | 0 | 13.44 | 13.6606 | 0 | 13.6606 | 13.6606 | 0 | 13.6606 | 13.6606 | 0 | 13.6606 | 13.6606 | 0 | 13.6606 | 13.6606 | 0 | 13.6606 | 13.6606 | 0 | 13.6606 | 13.6606 | 0 | 13.6606 | 13.6606 | 0 | 13.6606 | 13.6606 | 0 | 13.6606 | 13.6606 | 0 | 13.6606 | 13.6606 | 0 | 13.6606 | 13.6606 | 0 | 13.6606 | 13.6606 | 0 | 13.6606 | 13.6606 | 0 | 13.6606
|  | 12.7159 | 0 | 12.7159 | 12.9246 | 0 | 12.9246 | 12.9246 | 0 | 12.9246 | 12.9246 | 0 | 12.9246 | 12.9246 | 0 | 12.9246 | 12.9246 | 0 | 12.9246 | 12.9246 | 0 | 12.9246 | 12.9246 | 0 | 12.9246 | 12.9246 | 0 | 12.9246 | 12.9246 | 0 | 12.9246 | 12.9246 | 0 | 12.9246 | 12.9246 | 0 | 12.9246 | 12.9246 | 0 | 12.9246 | 12.9246 | 0 | 12.9246 | 12.9246 | 0 | 12.9246
|  | 11.5992 | 0 | 11.5992 | 11.7896 | 0 | 11.7896 | 11.7896 | 0 | 11.7896 | 11.7896 | 0 | 11.7896 | 11.7896 | 0 | 11.7896 | 11.7896 | 0 | 11.7896 | 11.7896 | 0 | 11.7896 | 11.7896 | 0 | 11.7896 | 11.7896 | 0 | 11.7896 | 11.7896 | 0 | 11.7896 | 11.7896 | 0 | 11.7896 | 11.7896 | 0 | 11.7896 | 11.7896 | 0 | 11.7896 | 11.7896 | 0 | 11.7896 | 11.7896 | 0 | 11.7896
|  | 11.1959 | 0 | 11.1959 | 11.3797 | 0 | 11.3797 | 11.3797 | 0 | 11.3797 | 11.3797 | 0 | 11.3797 | 11.3797 | 0 | 11.3797 | 11.3797 | 0 | 11.3797 | 11.3797 | 0 | 11.3797 | 11.3797 | 0 | 11.3797 | 11.3797 | 0 | 11.3797 | 11.3797 | 0 | 11.3797 | 11.3797 | 0 | 11.3797 | 11.3797 | 0 | 11.3797 | 11.3797 | 0 | 11.3797 | 11.3797 | 0 | 11.3797 | 11.3797 | 0 | 11.3797
|  | 11.4823 | 0 | 11.4823 | 11.6707 | 0 | 11.6707 | 11.6707 | 0 | 11.6707 | 11.6707 | 0 | 11.6707 | 11.6707 | 0 | 11.6707 | 11.6707 | 0 | 11.6707 | 11.6707 | 0 | 11.6707 | 11.6707 | 0 | 11.6707 | 11.6707 | 0 | 11.6707 | 11.6707 | 0 | 11.6707 | 11.6707 | 0 | 11.6707 | 11.6707 | 0 | 11.6707 | 11.6707 | 0 | 11.6707 | 11.6707 | 0 | 11.6707 | 11.6707 | 0 | 11.6707
|  | 13.9448 | 0 | 13.9448 | 14.1737 | 0 | 14.1737 | 14.1737 | 0 | 14.1737 | 14.1737 | 0 | 14.1737 | 14.1737 | 0 | 14.1737 | 14.1737 | 0 | 14.1737 | 14.1737 | 0 | 14.1737 | 14.1737 | 0 | 14.1737 | 14.1737 | 0 | 14.1737 | 14.1737 | 0 | 14.1737 | 14.1737 | 0 | 14.1737 | 14.1737 | 0 | 14.1737 | 14.1737 | 0 | 14.1737 | 14.1737 | 0 | 14.1737 | 14.1737 | 0 | 14.1737
|  | 17.1098 | 0 | 17.1098 | 17.3906 | 0 | 17.3906 | 17.3906 | 0 | 17.3906 | 17.3906 | 0 | 17.3906 | 17.3906 | 0 | 17.3906 | 17.3906 | 0 | 17.3906 | 17.3906 | 0 | 17.3906 | 17.3906 | 0 | 17.3906 | 17.3906 | 0 | 17.3906 | 17.3906 | 0 | 17.3906 | 17.3906 | 0 | 17.3906 | 17.3906 | 0 | 17.3906 | 17.3906 | 0 | 17.3906 | 17.3906 | 0 | 17.3906 | 17.3906 | 0 | 17.3906
|  | 17.4928 | 0 | 17.4928 | 17.78 | 0 | 17.78 | 17.78 | 0 | 17.78 | 17.78 | 0 | 17.78 | 17.78 | 0 | 17.78 | 17.78 | 0 | 17.78 | 17.78 | 0 | 17.78 | 17.78 | 0 | 17.78 | 17.78 | 0 | 17.78 | 17.78 | 0 | 17.78 | 17.78 | 0 | 17.78 | 17.78 | 0 | 17.78 | 17.78 | 0 | 17.78 | 17.78 | 0 | 17.78 | 17.78 | 0 | 17.78
|  | 16.5898 | 0 | 16.5898 | 16.8621 | 0 | 16.8621 | 16.8621 | 0 | 16.8621 | 16.8621 | 0 | 16.8621 | 16.8621 | 0 | 16.8621 | 16.8621 | 0 | 16.8621 | 16.8621 | 0 | 16.8621 | 16.8621 | 0 | 16.8621 | 16.8621 | 0 | 16.8621 | 16.8621 | 0 | 16.8621 | 16.8621 | 0 | 16.8621 | 16.8621 | 0 | 16.8621 | 16.8621 | 0 | 16.8621 | 16.8621 | 0 | 16.8621 | 16.8621 | 0 | 16.8621
|  | 15.6257 | 0 | 15.6257 | 15.8821 | 0 | 15.8821 | 15.8821 | 0 | 15.8821 | 15.8821 | 0 | 15.8821 | 15.8821 | 0 | 15.8821 | 15.8821 | 0 | 15.8821 | 15.8821 | 0 | 15.8821 | 15.8821 | 0 | 15.8821 | 15.8821 | 0 | 15.8821 | 15.8821 | 0 | 15.8821 | 15.8821 | 0 | 15.8821 | 15.8821 | 0 | 15.8821 | 15.8821 | 0 | 15.8821 | 15.8821 | 0 | 15.8821 | 15.8821 | 0 | 15.8821
|  | 14.424 | 0 | 14.424 | 14.6608 | 0 | 14.6608 | 14.6608 | 0 | 14.6608 | 14.6608 | 0 | 14.6608 | 14.6608 | 0 | 14.6608 | 14.6608 | 0 | 14.6608 | 14.6608 | 0 | 14.6608 | 14.6608 | 0 | 14.6608 | 14.6608 | 0 | 14.6608 | 14.6608 | 0 | 14.6608 | 14.6608 | 0 | 14.6608 | 14.6608 | 0 | 14.6608 | 14.6608 | 0 | 14.6608 | 14.6608 | 0 | 14.6608 | 14.6608 | 0 | 14.6608
|  | 14.0186 | 0 | 14.0186 | 14.2487 | 0 | 14.2487 | 14.2487 | 0 | 14.2487 | 14.2487 | 0 | 14.2487 | 14.2487 | 0 | 14.2487 | 14.2487 | 0 | 14.2487 | 14.2487 | 0 | 14.2487 | 14.2487 | 0 | 14.2487 | 14.2487 | 0 | 14.2487 | 14.2487 | 0 | 14.2487 | 14.2487 | 0 | 14.2487 | 14.2487 | 0 | 14.2487 | 14.2487 | 0 | 14.2487 | 14.2487 | 0 | 14.2487 | 14.2487 | 0 | 14.2487
|  | 13.5056 | 0 | 13.5056 | 13.7273 | 0 | 13.7273 | 13.7273 | 0 | 13.7273 | 13.7273 | 0 | 13.7273 | 13.7273 | 0 | 13.7273 | 13.7273 | 0 | 13.7273 | 13.7273 | 0 | 13.7273 | 13.7273 | 0 | 13.7273 | 13.7273 | 0 | 13.7273 | 13.7273 | 0 | 13.7273 | 13.7273 | 0 | 13.7273 | 13.7273 | 0 | 13.7273 | 13.7273 | 0 | 13.7273 | 13.7273 | 0 | 13.7273 | 13.7273 | 0 | 13.7273
|  | 13.893 | 0 | 13.893 | 14.121 | 0 | 14.121 | 14.121 | 0 | 14.121 | 14.121 | 0 | 14.121 | 14.121 | 0 | 14.121 | 14.121 | 0 | 14.121 | 14.121 | 0 | 14.121 | 14.121 | 0 | 14.121 | 14.121 | 0 | 14.121 | 14.121 | 0 | 14.121 | 14.121 | 0 | 14.121 | 14.121 | 0 | 14.121 | 14.121 | 0 | 14.121 | 14.121 | 0 | 14.121 | 14.121 | 0 | 14.121
|  | 13.9779 | 0 | 13.9779 | 14.2074 | 0 | 14.2074 | 14.2074 | 0 | 14.2074 | 14.2074 | 0 | 14.2074 | 14.2074 | 0 | 14.2074 | 14.2074 | 0 | 14.2074 | 14.2074 | 0 | 14.2074 | 14.2074 | 0 | 14.2074 | 14.2074 | 0 | 14.2074 | 14.2074 | 0 | 14.2074 | 14.2074 | 0 | 14.2074 | 14.2074 | 0 | 14.2074 | 14.2074 | 0 | 14.2074 | 14.2074 | 0 | 14.2074 | 14.2074 | 0 | 14.2074
|  | 14.7236 | 0 | 14.7236 | 14.9653 | 0 | 14.9653 | 14.9653 | 0 | 14.9653 | 14.9653 | 0 | 14.9653 | 14.9653 | 0 | 14.9653 | 14.9653 | 0 | 14.9653 | 14.9653 | 0 | 14.9653 | 14.9653 | 0 | 14.9653 | 14.9653 | 0 | 14.9653 | 14.9653 | 0 | 14.9653 | 14.9653 | 0 | 14.9653 | 14.9653 | 0 | 14.9653 | 14.9653 | 0 | 14.9653 | 14.9653 | 0 | 14.9653 | 14.9653 | 0 | 14.9653
|  | 17.1805 | 0 | 17.1805 | 17.4625 | 0 | 17.4625 | 17.4625 | 0 | 17.4625 | 17.4625 | 0 | 17.4625 | 17.4625 | 0 | 17.4625 | 17.4625 | 0 | 17.4625 | 17.4625 | 0 | 17.4625 | 17.4625 | 0 | 17.4625 | 17.4625 | 0 | 17.4625 | 17.4625 | 0 | 17.4625 | 17.4625 | 0 | 17.4625 | 17.4625 | 0 | 17.4625 | 17.4625 | 0 | 17.4625 | 17.4625 | 0 | 17.4625 | 17.4625 | 0 | 17.4625
|  | 20.0414 | 0 | 20.0414 | 20.3704 | 0 | 20.3704 | 20.3704 | 0 | 20.3704 | 20.3704 | 0 | 20.3704 | 20.3704 | 0 | 20.3704 | 20.3704 | 0 | 20.3704 | 20.3704 | 0 | 20.3704 | 20.3704 | 0 | 20.3704 | 20.3704 | 0 | 20.3704 | 20.3704 | 0 | 20.3704 | 20.3704 | 0 | 20.3704 | 20.3704 | 0 | 20.3704 | 20.3704 | 0 | 20.3704 | 20.3704 | 0 | 20.3704 | 20.3704 | 0 | 20.3704
|  | 23.9051 | 0 | 23.9051 | 24.2975 | 0 | 24.2975 | 24.2975 | 0 | 24.2975 | 24.2975 | 0 | 24.2975 | 24.2975 | 0 | 24.2975 | 24.2975 | 0 | 24.2975 | 24.2975 | 0 | 24.2975 | 24.2975 | 0 | 24.2975 | 24.2975 | 0 | 24.2975 | 24.2975 | 0 | 24.2975 | 24.2975 | 0 | 24.2975 | 24.2975 | 0 | 24.2975 | 24.2975 | 0 | 24.2975 | 24.2975 | 0 | 24.2975 | 24.2975 | 0 | 24.2975
|  | 22.9881 | 0 | 22.9881 | 23.3654 | 0 | 23.3654 | 23.3654 | 0 | 23.3654 | 23.3654 | 0 | 23.3654 | 23.3654 | 0 | 23.3654 | 23.3654 | 0 | 23.3654 | 23.3654 | 0 | 23.3654 | 23.3654 | 0 | 23.3654 | 23.3654 | 0 | 23.3654 | 23.3654 | 0 | 23.3654 | 23.3654 | 0 | 23.3654 | 23.3654 | 0 | 23.3654 | 23.3654 | 0 | 23.3654 | 23.3654 | 0 | 23.3654 | 23.3654 | 0 | 23.3654
|  | 21.3748 | 0 | 21.3748 | 21.7256 | 0 | 21.7256 | 21.7256 | 0 | 21.7256 | 21.7256 | 0 | 21.7256 | 21.7256 | 0 | 21.7256 | 21.7256 | 0 | 21.7256 | 21.7256 | 0 | 21.7256 | 21.7256 | 0 | 21.7256 | 21.7256 | 0 | 21.7256 | 21.7256 | 0 | 21.7256 | 21.7256 | 0 | 21.7256 | 21.7256 | 0 | 21.7256 | 21.7256 | 0 | 21.7256 | 21.7256 | 0 | 21.7256 | 21.7256 | 0 | 21.7256
|  | 18.5831 | 0 | 18.5831 | 18.8881 | 0 | 18.8881 | 18.8881 | 0 | 18.8881 | 18.8881 | 0 | 18.8881 | 18.8881 | 0 | 18.8881 | 18.8881 | 0 | 18.8881 | 18.8881 | 0 | 18.8881 | 18.8881 | 0 | 18.8881 | 18.8881 | 0 | 18.8881 | 18.8881 | 0 | 18.8881 | 18.8881 | 0 | 18.8881 | 18.8881 | 0 | 18.8881 | 18.8881 | 0 | 18.8881 | 18.8881 | 0 | 18.8881 | 18.8881 | 0 | 18.8881
|  | 16.4129 | 0 | 16.4129 | 16.6823 | 0 | 16.6823 | 16.6823 | 0 | 16.6823 | 16.6823 | 0 | 16.6823 | 16.6823 | 0 | 16.6823 | 16.6823 | 0 | 16.6823 | 16.6823 | 0 | 16.6823 | 16.6823 | 0 | 16.6823 | 16.6823 | 0 | 16.6823 | 16.6823 | 0 | 16.6823 | 16.6823 | 0 | 16.6823 | 16.6823 | 0 | 16.6823 | 16.6823 | 0 | 16.6823 | 16.6823 | 0 | 16.6823 | 16.6823 | 0 | 16.6823
|  | 14.9698 | 0 | 14.9698 | 15.2155 | 0 | 15.2155 | 15.2155 | 0 | 15.2155 | 15.2155 | 0 | 15.2155 | 15.2155 | 0 | 15.2155 | 15.2155 | 0 | 15.2155 | 15.2155 | 0 | 15.2155 | 15.2155 | 0 | 15.2155 | 15.2155 | 0 | 15.2155 | 15.2155 | 0 | 15.2155 | 15.2155 | 0 | 15.2155 | 15.2155 | 0 | 15.2155 | 15.2155 | 0 | 15.2155 | 15.2155 | 0 | 15.2155 | 15.2155 | 0 | 15.2155
|  | 13.2695 | 0 | 13.2695 | 13.4873 | 0 | 13.4873 | 13.4873 | 0 | 13.4873 | 13.4873 | 0 | 13.4873 | 13.4873 | 0 | 13.4873 | 13.4873 | 0 | 13.4873 | 13.4873 | 0 | 13.4873 | 13.4873 | 0 | 13.4873 | 13.4873 | 0 | 13.4873 | 13.4873 | 0 | 13.4873 | 13.4873 | 0 | 13.4873 | 13.4873 | 0 | 13.4873 | 13.4873 | 0 | 13.4873 | 13.4873 | 0 | 13.4873 | 13.4873 | 0 | 13.4873
|  | 12.7523 | 0 | 12.7523 | 12.9616 | 0 | 12.9616 | 12.9616 | 0 | 12.9616 | 12.9616 | 0 | 12.9616 | 12.9616 | 0 | 12.9616 | 12.9616 | 0 | 12.9616 | 12.9616 | 0 | 12.9616 | 12.9616 | 0 | 12.9616 | 12.9616 | 0 | 12.9616 | 12.9616 | 0 | 12.9616 | 12.9616 | 0 | 12.9616 | 12.9616 | 0 | 12.9616 | 12.9616 | 0 | 12.9616 | 12.9616 | 0 | 12.9616 | 12.9616 | 0 | 12.9616
|  | 11.2694 | 0 | 11.2694 | 11.4544 | 0 | 11.4544 | 11.4544 | 0 | 11.4544 | 11.4544 | 0 | 11.4544 | 11.4544 | 0 | 11.4544 | 11.4544 | 0 | 11.4544 | 11.4544 | 0 | 11.4544 | 11.4544 | 0 | 11.4544 | 11.4544 | 0 | 11.4544 | 11.4544 | 0 | 11.4544 | 11.4544 | 0 | 11.4544 | 11.4544 | 0 | 11.4544 | 11.4544 | 0 | 11.4544 | 11.4544 | 0 | 11.4544 | 11.4544 | 0 | 11.4544
|  | 11.1032 | 0 | 11.1032 | 11.2855 | 0 | 11.2855 | 11.2855 | 0 | 11.2855 | 11.2855 | 0 | 11.2855 | 11.2855 | 0 | 11.2855 | 11.2855 | 0 | 11.2855 | 11.2855 | 0 | 11.2855 | 11.2855 | 0 | 11.2855 | 11.2855 | 0 | 11.2855 | 11.2855 | 0 | 11.2855 | 11.2855 | 0 | 11.2855 | 11.2855 | 0 | 11.2855 | 11.2855 | 0 | 11.2855 | 11.2855 | 0 | 11.2855 | 11.2855 | 0 | 11.2855
|  | 11.6684 | 0 | 11.6684 | 11.8599 | 0 | 11.8599 | 11.8599 | 0 | 11.8599 | 11.8599 | 0 | 11.8599 | 11.8599 | 0 | 11.8599 | 11.8599 | 0 | 11.8599 | 11.8599 | 0 | 11.8599 | 11.8599 | 0 | 11.8599 | 11.8599 | 0 | 11.8599 | 11.8599 | 0 | 11.8599 | 11.8599 | 0 | 11.8599 | 11.8599 | 0 | 11.8599 | 11.8599 | 0 | 11.8599 | 11.8599 | 0 | 11.8599 | 11.8599 | 0 | 11.8599
|  | 13.814 | 0 | 13.814 | 14.0408 | 0 | 14.0408 | 14.0408 | 0 | 14.0408 | 14.0408 | 0 | 14.0408 | 14.0408 | 0 | 14.0408 | 14.0408 | 0 | 14.0408 | 14.0408 | 0 | 14.0408 | 14.0408 | 0 | 14.0408 | 14.0408 | 0 | 14.0408 | 14.0408 | 0 | 14.0408 | 14.0408 | 0 | 14.0408 | 14.0408 | 0 | 14.0408 | 14.0408 | 0 | 14.0408 | 14.0408 | 0 | 14.0408 | 14.0408 | 0 | 14.0408
|  | 16.0929 | 0 | 16.0929 | 16.357 | 0 | 16.357 | 16.357 | 0 | 16.357 | 16.357 | 0 | 16.357 | 16.357 | 0 | 16.357 | 16.357 | 0 | 16.357 | 16.357 | 0 | 16.357 | 16.357 | 0 | 16.357 | 16.357 | 0 | 16.357 | 16.357 | 0 | 16.357 | 16.357 | 0 | 16.357 | 16.357 | 0 | 16.357 | 16.357 | 0 | 16.357 | 16.357 | 0 | 16.357 | 16.357 | 0 | 16.357
|  | 16.075 | 0 | 16.075 | 16.3389 | 0 | 16.3389 | 16.3389 | 0 | 16.3389 | 16.3389 | 0 | 16.3389 | 16.3389 | 0 | 16.3389 | 16.3389 | 0 | 16.3389 | 16.3389 | 0 | 16.3389 | 16.3389 | 0 | 16.3389 | 16.3389 | 0 | 16.3389 | 16.3389 | 0 | 16.3389 | 16.3389 | 0 | 16.3389 | 16.3389 | 0 | 16.3389 | 16.3389 | 0 | 16.3389 | 16.3389 | 0 | 16.3389 | 16.3389 | 0 | 16.3389
|  | 15.2644 | 0 | 15.2644 | 15.5149 | 0 | 15.5149 | 15.5149 | 0 | 15.5149 | 15.5149 | 0 | 15.5149 | 15.5149 | 0 | 15.5149 | 15.5149 | 0 | 15.5149 | 15.5149 | 0 | 15.5149 | 15.5149 | 0 | 15.5149 | 15.5149 | 0 | 15.5149 | 15.5149 | 0 | 15.5149 | 15.5149 | 0 | 15.5149 | 15.5149 | 0 | 15.5149 | 15.5149 | 0 | 15.5149 | 15.5149 | 0 | 15.5149 | 15.5149 | 0 | 15.5149
|  | 15.8099 | 0 | 15.8099 | 16.0694 | 0 | 16.0694 | 16.0694 | 0 | 16.0694 | 16.0694 | 0 | 16.0694 | 16.0694 | 0 | 16.0694 | 16.0694 | 0 | 16.0694 | 16.0694 | 0 | 16.0694 | 16.0694 | 0 | 16.0694 | 16.0694 | 0 | 16.0694 | 16.0694 | 0 | 16.0694 | 16.0694 | 0 | 16.0694 | 16.0694 | 0 | 16.0694 | 16.0694 | 0 | 16.0694 | 16.0694 | 0 | 16.0694 | 16.0694 | 0 | 16.0694
|  | 15.8568 | 0 | 15.8568 | 16.1171 | 0 | 16.1171 | 16.1171 | 0 | 16.1171 | 16.1171 | 0 | 16.1171 | 16.1171 | 0 | 16.1171 | 16.1171 | 0 | 16.1171 | 16.1171 | 0 | 16.1171 | 16.1171 | 0 | 16.1171 | 16.1171 | 0 | 16.1171 | 16.1171 | 0 | 16.1171 | 16.1171 | 0 | 16.1171 | 16.1171 | 0 | 16.1171 | 16.1171 | 0 | 16.1171 | 16.1171 | 0 | 16.1171 | 16.1171 | 0 | 16.1171
|  | 16.4278 | 0 | 16.4278 | 16.6975 | 0 | 16.6975 | 16.6975 | 0 | 16.6975 | 16.6975 | 0 | 16.6975 | 16.6975 | 0 | 16.6975 | 16.6975 | 0 | 16.6975 | 16.6975 | 0 | 16.6975 | 16.6975 | 0 | 16.6975 | 16.6975 | 0 | 16.6975 | 16.6975 | 0 | 16.6975 | 16.6975 | 0 | 16.6975 | 16.6975 | 0 | 16.6975 | 16.6975 | 0 | 16.6975 | 16.6975 | 0 | 16.6975 | 16.6975 | 0 | 16.6975
|  | 16.2298 | 0 | 16.2298 | 16.4962 | 0 | 16.4962 | 16.4962 | 0 | 16.4962 | 16.4962 | 0 | 16.4962 | 16.4962 | 0 | 16.4962 | 16.4962 | 0 | 16.4962 | 16.4962 | 0 | 16.4962 | 16.4962 | 0 | 16.4962 | 16.4962 | 0 | 16.4962 | 16.4962 | 0 | 16.4962 | 16.4962 | 0 | 16.4962 | 16.4962 | 0 | 16.4962 | 16.4962 | 0 | 16.4962 | 16.4962 | 0 | 16.4962 | 16.4962 | 0 | 16.4962
|  | 15.4507 | 0 | 15.4507 | 15.7043 | 0 | 15.7043 | 15.7043 | 0 | 15.7043 | 15.7043 | 0 | 15.7043 | 15.7043 | 0 | 15.7043 | 15.7043 | 0 | 15.7043 | 15.7043 | 0 | 15.7043 | 15.7043 | 0 | 15.7043 | 15.7043 | 0 | 15.7043 | 15.7043 | 0 | 15.7043 | 15.7043 | 0 | 15.7043 | 15.7043 | 0 | 15.7043 | 15.7043 | 0 | 15.7043 | 15.7043 | 0 | 15.7043 | 15.7043 | 0 | 15.7043
|  | 16.5449 | 0 | 16.5449 | 16.8165 | 0 | 16.8165 | 16.8165 | 0 | 16.8165 | 16.8165 | 0 | 16.8165 | 16.8165 | 0 | 16.8165 | 16.8165 | 0 | 16.8165 | 16.8165 | 0 | 16.8165 | 16.8165 | 0 | 16.8165 | 16.8165 | 0 | 16.8165 | 16.8165 | 0 | 16.8165 | 16.8165 | 0 | 16.8165 | 16.8165 | 0 | 16.8165 | 16.8165 | 0 | 16.8165 | 16.8165 | 0 | 16.8165 | 16.8165 | 0 | 16.8165
|  | 17.8212 | 0 | 17.8212 | 18.1138 | 0 | 18.1138 | 18.1138 | 0 | 18.1138 | 18.1138 | 0 | 18.1138 | 18.1138 | 0 | 18.1138 | 18.1138 | 0 | 18.1138 | 18.1138 | 0 | 18.1138 | 18.1138 | 0 | 18.1138 | 18.1138 | 0 | 18.1138 | 18.1138 | 0 | 18.1138 | 18.1138 | 0 | 18.1138 | 18.1138 | 0 | 18.1138 | 18.1138 | 0 | 18.1138 | 18.1138 | 0 | 18.1138 | 18.1138 | 0 | 18.1138
|  | 18.7697 | 0 | 18.7697 | 19.0777 | 0 | 19.0777 | 19.0777 | 0 | 19.0777 | 19.0777 | 0 | 19.0777 | 19.0777 | 0 | 19.0777 | 19.0777 | 0 | 19.0777 | 19.0777 | 0 | 19.0777 | 19.0777 | 0 | 19.0777 | 19.0777 | 0 | 19.0777 | 19.0777 | 0 | 19.0777 | 19.0777 | 0 | 19.0777 | 19.0777 | 0 | 19.0777 | 19.0777 | 0 | 19.0777 | 19.0777 | 0 | 19.0777 | 19.0777 | 0 | 19.0777
|  | 22.7182 | 0 | 22.7182 | 23.0911 | 0 | 23.0911 | 23.0911 | 0 | 23.0911 | 23.0911 | 0 | 23.0911 | 23.0911 | 0 | 23.0911 | 23.0911 | 0 | 23.0911 | 23.0911 | 0 | 23.0911 | 23.0911 | 0 | 23.0911 | 23.0911 | 0 | 23.0911 | 23.0911 | 0 | 23.0911 | 23.0911 | 0 | 23.0911 | 23.0911 | 0 | 23.0911 | 23.0911 | 0 | 23.0911 | 23.0911 | 0 | 23.0911 | 23.0911 | 0 | 23.0911
|  | 26.5093 | 0 | 26.5093 | 26.9444 | 0 | 26.9444 | 26.9444 | 0 | 26.9444 | 26.9444 | 0 | 26.9444 | 26.9444 | 0 | 26.9444 | 26.9444 | 0 | 26.9444 | 26.9444 | 0 | 26.9444 | 26.9444 | 0 | 26.9444 | 26.9444 | 0 | 26.9444 | 26.9444 | 0 | 26.9444 | 26.9444 | 0 | 26.9444 | 26.9444 | 0 | 26.9444 | 26.9444 | 0 | 26.9444 | 26.9444 | 0 | 26.9444 | 26.9444 | 0 | 26.9444
|  | 25.4905 | 0 | 25.4905 | 25.9089 | 0 | 25.9089 | 25.9089 | 0 | 25.9089 | 25.9089 | 0 | 25.9089 | 25.9089 | 0 | 25.9089 | 25.9089 | 0 | 25.9089 | 25.9089 | 0 | 25.9089 | 25.9089 | 0 | 25.9089 | 25.9089 | 0 | 25.9089 | 25.9089 | 0 | 25.9089 | 25.9089 | 0 | 25.9089 | 25.9089 | 0 | 25.9089 | 25.9089 | 0 | 25.9089 | 25.9089 | 0 | 25.9089 | 25.9089 | 0 | 25.9089
|  | 23.5208 | 0 | 23.5208 | 23.9068 | 0 | 23.9068 | 23.9068 | 0 | 23.9068 | 23.9068 | 0 | 23.9068 | 23.9068 | 0 | 23.9068 | 23.9068 | 0 | 23.9068 | 23.9068 | 0 | 23.9068 | 23.9068 | 0 | 23.9068 | 23.9068 | 0 | 23.9068 | 23.9068 | 0 | 23.9068 | 23.9068 | 0 | 23.9068 | 23.9068 | 0 | 23.9068 | 23.9068 | 0 | 23.9068 | 23.9068 | 0 | 23.9068 | 23.9068 | 0 | 23.9068
|  | 20.3599 | 0 | 20.3599 | 20.6941 | 0 | 20.6941 | 20.6941 | 0 | 20.6941 | 20.6941 | 0 | 20.6941 | 20.6941 | 0 | 20.6941 | 20.6941 | 0 | 20.6941 | 20.6941 | 0 | 20.6941 | 20.6941 | 0 | 20.6941 | 20.6941 | 0 | 20.6941 | 20.6941 | 0 | 20.6941 | 20.6941 | 0 | 20.6941 | 20.6941 | 0 | 20.6941 | 20.6941 | 0 | 20.6941 | 20.6941 | 0 | 20.6941 | 20.6941 | 0 | 20.6941
|  | 17.3756 | 0 | 17.3756 | 17.6608 | 0 | 17.6608 | 17.6608 | 0 | 17.6608 | 17.6608 | 0 | 17.6608 | 17.6608 | 0 | 17.6608 | 17.6608 | 0 | 17.6608 | 17.6608 | 0 | 17.6608 | 17.6608 | 0 | 17.6608 | 17.6608 | 0 | 17.6608 | 17.6608 | 0 | 17.6608 | 17.6608 | 0 | 17.6608 | 17.6608 | 0 | 17.6608 | 17.6608 | 0 | 17.6608 | 17.6608 | 0 | 17.6608 | 17.6608 | 0 | 17.6608
|  | 15.5873 | 0 | 15.5873 | 15.8431 | 0 | 15.8431 | 15.8431 | 0 | 15.8431 | 15.8431 | 0 | 15.8431 | 15.8431 | 0 | 15.8431 | 15.8431 | 0 | 15.8431 | 15.8431 | 0 | 15.8431 | 15.8431 | 0 | 15.8431 | 15.8431 | 0 | 15.8431 | 15.8431 | 0 | 15.8431 | 15.8431 | 0 | 15.8431 | 15.8431 | 0 | 15.8431 | 15.8431 | 0 | 15.8431 | 15.8431 | 0 | 15.8431 | 15.8431 | 0 | 15.8431
|  | 13.7514 | 0 | 13.7514 | 13.9771 | 0 | 13.9771 | 13.9771 | 0 | 13.9771 | 13.9771 | 0 | 13.9771 | 13.9771 | 0 | 13.9771 | 13.9771 | 0 | 13.9771 | 13.9771 | 0 | 13.9771 | 13.9771 | 0 | 13.9771 | 13.9771 | 0 | 13.9771 | 13.9771 | 0 | 13.9771 | 13.9771 | 0 | 13.9771 | 13.9771 | 0 | 13.9771 | 13.9771 | 0 | 13.9771 | 13.9771 | 0 | 13.9771 | 13.9771 | 0 | 13.9771
|  | 13.1636 | 0 | 13.1636 | 13.3797 | 0 | 13.3797 | 13.3797 | 0 | 13.3797 | 13.3797 | 0 | 13.3797 | 13.3797 | 0 | 13.3797 | 13.3797 | 0 | 13.3797 | 13.3797 | 0 | 13.3797 | 13.3797 | 0 | 13.3797 | 13.3797 | 0 | 13.3797 | 13.3797 | 0 | 13.3797 | 13.3797 | 0 | 13.3797 | 13.3797 | 0 | 13.3797 | 13.3797 | 0 | 13.3797 | 13.3797 | 0 | 13.3797 | 13.3797 | 0 | 13.3797
|  | 12.7118 | 0 | 12.7118 | 12.9204 | 0 | 12.9204 | 12.9204 | 0 | 12.9204 | 12.9204 | 0 | 12.9204 | 12.9204 | 0 | 12.9204 | 12.9204 | 0 | 12.9204 | 12.9204 | 0 | 12.9204 | 12.9204 | 0 | 12.9204 | 12.9204 | 0 | 12.9204 | 12.9204 | 0 | 12.9204 | 12.9204 | 0 | 12.9204 | 12.9204 | 0 | 12.9204 | 12.9204 | 0 | 12.9204 | 12.9204 | 0 | 12.9204 | 12.9204 | 0 | 12.9204
|  | 11.7561 | 0 | 11.7561 | 11.9491 | 0 | 11.9491 | 11.9491 | 0 | 11.9491 | 11.9491 | 0 | 11.9491 | 11.9491 | 0 | 11.9491 | 11.9491 | 0 | 11.9491 | 11.9491 | 0 | 11.9491 | 11.9491 | 0 | 11.9491 | 11.9491 | 0 | 11.9491 | 11.9491 | 0 | 11.9491 | 11.9491 | 0 | 11.9491 | 11.9491 | 0 | 11.9491 | 11.9491 | 0 | 11.9491 | 11.9491 | 0 | 11.9491 | 11.9491 | 0 | 11.9491
|  | 12.3099 | 0 | 12.3099 | 12.512 | 0 | 12.512 | 12.512 | 0 | 12.512 | 12.512 | 0 | 12.512 | 12.512 | 0 | 12.512 | 12.512 | 0 | 12.512 | 12.512 | 0 | 12.512 | 12.512 | 0 | 12.512 | 12.512 | 0 | 12.512 | 12.512 | 0 | 12.512 | 12.512 | 0 | 12.512 | 12.512 | 0 | 12.512 | 12.512 | 0 | 12.512 | 12.512 | 0 | 12.512 | 12.512 | 0 | 12.512
|  | 14.0807 | 0 | 14.0807 | 14.3118 | 0 | 14.3118 | 14.3118 | 0 | 14.3118 | 14.3118 | 0 | 14.3118 | 14.3118 | 0 | 14.3118 | 14.3118 | 0 | 14.3118 | 14.3118 | 0 | 14.3118 | 14.3118 | 0 | 14.3118 | 14.3118 | 0 | 14.3118 | 14.3118 | 0 | 14.3118 | 14.3118 | 0 | 14.3118 | 14.3118 | 0 | 14.3118 | 14.3118 | 0 | 14.3118 | 14.3118 | 0 | 14.3118 | 14.3118 | 0 | 14.3118
|  | 16.6748 | 0 | 16.6748 | 16.9485 | 0 | 16.9485 | 16.9485 | 0 | 16.9485 | 16.9485 | 0 | 16.9485 | 16.9485 | 0 | 16.9485 | 16.9485 | 0 | 16.9485 | 16.9485 | 0 | 16.9485 | 16.9485 | 0 | 16.9485 | 16.9485 | 0 | 16.9485 | 16.9485 | 0 | 16.9485 | 16.9485 | 0 | 16.9485 | 16.9485 | 0 | 16.9485 | 16.9485 | 0 | 16.9485 | 16.9485 | 0 | 16.9485 | 16.9485 | 0 | 16.9485
|  | 17.3194 | 0 | 17.3194 | 17.6036 | 0 | 17.6036 | 17.6036 | 0 | 17.6036 | 17.6036 | 0 | 17.6036 | 17.6036 | 0 | 17.6036 | 17.6036 | 0 | 17.6036 | 17.6036 | 0 | 17.6036 | 17.6036 | 0 | 17.6036 | 17.6036 | 0 | 17.6036 | 17.6036 | 0 | 17.6036 | 17.6036 | 0 | 17.6036 | 17.6036 | 0 | 17.6036 | 17.6036 | 0 | 17.6036 | 17.6036 | 0 | 17.6036 | 17.6036 | 0 | 17.6036
|  | 16.0237 | 0 | 16.0237 | 16.2867 | 0 | 16.2867 | 16.2867 | 0 | 16.2867 | 16.2867 | 0 | 16.2867 | 16.2867 | 0 | 16.2867 | 16.2867 | 0 | 16.2867 | 16.2867 | 0 | 16.2867 | 16.2867 | 0 | 16.2867 | 16.2867 | 0 | 16.2867 | 16.2867 | 0 | 16.2867 | 16.2867 | 0 | 16.2867 | 16.2867 | 0 | 16.2867 | 16.2867 | 0 | 16.2867 | 16.2867 | 0 | 16.2867 | 16.2867 | 0 | 16.2867
|  | 15.7326 | 0 | 15.7326 | 15.9909 | 0 | 15.9909 | 15.9909 | 0 | 15.9909 | 15.9909 | 0 | 15.9909 | 15.9909 | 0 | 15.9909 | 15.9909 | 0 | 15.9909 | 15.9909 | 0 | 15.9909 | 15.9909 | 0 | 15.9909 | 15.9909 | 0 | 15.9909 | 15.9909 | 0 | 15.9909 | 15.9909 | 0 | 15.9909 | 15.9909 | 0 | 15.9909 | 15.9909 | 0 | 15.9909 | 15.9909 | 0 | 15.9909 | 15.9909 | 0 | 15.9909
|  | 15.4933 | 0 | 15.4933 | 15.7476 | 0 | 15.7476 | 15.7476 | 0 | 15.7476 | 15.7476 | 0 | 15.7476 | 15.7476 | 0 | 15.7476 | 15.7476 | 0 | 15.7476 | 15.7476 | 0 | 15.7476 | 15.7476 | 0 | 15.7476 | 15.7476 | 0 | 15.7476 | 15.7476 | 0 | 15.7476 | 15.7476 | 0 | 15.7476 | 15.7476 | 0 | 15.7476 | 15.7476 | 0 | 15.7476 | 15.7476 | 0 | 15.7476 | 15.7476 | 0 | 15.7476
|  | 14.2825 | 0 | 14.2825 | 14.5169 | 0 | 14.5169 | 14.5169 | 0 | 14.5169 | 14.5169 | 0 | 14.5169 | 14.5169 | 0 | 14.5169 | 14.5169 | 0 | 14.5169 | 14.5169 | 0 | 14.5169 | 14.5169 | 0 | 14.5169 | 14.5169 | 0 | 14.5169 | 14.5169 | 0 | 14.5169 | 14.5169 | 0 | 14.5169 | 14.5169 | 0 | 14.5169 | 14.5169 | 0 | 14.5169 | 14.5169 | 0 | 14.5169 | 14.5169 | 0 | 14.5169
|  | 13.8819 | 0 | 13.8819 | 14.1098 | 0 | 14.1098 | 14.1098 | 0 | 14.1098 | 14.1098 | 0 | 14.1098 | 14.1098 | 0 | 14.1098 | 14.1098 | 0 | 14.1098 | 14.1098 | 0 | 14.1098 | 14.1098 | 0 | 14.1098 | 14.1098 | 0 | 14.1098 | 14.1098 | 0 | 14.1098 | 14.1098 | 0 | 14.1098 | 14.1098 | 0 | 14.1098 | 14.1098 | 0 | 14.1098 | 14.1098 | 0 | 14.1098 | 14.1098 | 0 | 14.1098
|  | 13.936 | 0 | 13.936 | 14.1647 | 0 | 14.1647 | 14.1647 | 0 | 14.1647 | 14.1647 | 0 | 14.1647 | 14.1647 | 0 | 14.1647 | 14.1647 | 0 | 14.1647 | 14.1647 | 0 | 14.1647 | 14.1647 | 0 | 14.1647 | 14.1647 | 0 | 14.1647 | 14.1647 | 0 | 14.1647 | 14.1647 | 0 | 14.1647 | 14.1647 | 0 | 14.1647 | 14.1647 | 0 | 14.1647 | 14.1647 | 0 | 14.1647 | 14.1647 | 0 | 14.1647
|  | 14.3454 | 0 | 14.3454 | 14.5809 | 0 | 14.5809 | 14.5809 | 0 | 14.5809 | 14.5809 | 0 | 14.5809 | 14.5809 | 0 | 14.5809 | 14.5809 | 0 | 14.5809 | 14.5809 | 0 | 14.5809 | 14.5809 | 0 | 14.5809 | 14.5809 | 0 | 14.5809 | 14.5809 | 0 | 14.5809 | 14.5809 | 0 | 14.5809 | 14.5809 | 0 | 14.5809 | 14.5809 | 0 | 14.5809 | 14.5809 | 0 | 14.5809 | 14.5809 | 0 | 14.5809
|  | 14.8408 | 0 | 14.8408 | 15.0844 | 0 | 15.0844 | 15.0844 | 0 | 15.0844 | 15.0844 | 0 | 15.0844 | 15.0844 | 0 | 15.0844 | 15.0844 | 0 | 15.0844 | 15.0844 | 0 | 15.0844 | 15.0844 | 0 | 15.0844 | 15.0844 | 0 | 15.0844 | 15.0844 | 0 | 15.0844 | 15.0844 | 0 | 15.0844 | 15.0844 | 0 | 15.0844 | 15.0844 | 0 | 15.0844 | 15.0844 | 0 | 15.0844 | 15.0844 | 0 | 15.0844
|  | 16.8988 | 0 | 16.8988 | 17.1762 | 0 | 17.1762 | 17.1762 | 0 | 17.1762 | 17.1762 | 0 | 17.1762 | 17.1762 | 0 | 17.1762 | 17.1762 | 0 | 17.1762 | 17.1762 | 0 | 17.1762 | 17.1762 | 0 | 17.1762 | 17.1762 | 0 | 17.1762 | 17.1762 | 0 | 17.1762 | 17.1762 | 0 | 17.1762 | 17.1762 | 0 | 17.1762 | 17.1762 | 0 | 17.1762 | 17.1762 | 0 | 17.1762 | 17.1762 | 0 | 17.1762
|  | 21.3932 | 0 | 21.3932 | 21.7444 | 0 | 21.7444 | 21.7444 | 0 | 21.7444 | 21.7444 | 0 | 21.7444 | 21.7444 | 0 | 21.7444 | 21.7444 | 0 | 21.7444 | 21.7444 | 0 | 21.7444 | 21.7444 | 0 | 21.7444 | 21.7444 | 0 | 21.7444 | 21.7444 | 0 | 21.7444 | 21.7444 | 0 | 21.7444 | 21.7444 | 0 | 21.7444 | 21.7444 | 0 | 21.7444 | 21.7444 | 0 | 21.7444 | 21.7444 | 0 | 21.7444
|  | 25.0981 | 0 | 25.0981 | 25.5101 | 0 | 25.5101 | 25.5101 | 0 | 25.5101 | 25.5101 | 0 | 25.5101 | 25.5101 | 0 | 25.5101 | 25.5101 | 0 | 25.5101 | 25.5101 | 0 | 25.5101 | 25.5101 | 0 | 25.5101 | 25.5101 | 0 | 25.5101 | 25.5101 | 0 | 25.5101 | 25.5101 | 0 | 25.5101 | 25.5101 | 0 | 25.5101 | 25.5101 | 0 | 25.5101 | 25.5101 | 0 | 25.5101 | 25.5101 | 0 | 25.5101
|  | 23.9918 | 0 | 23.9918 | 24.3856 | 0 | 24.3856 | 24.3856 | 0 | 24.3856 | 24.3856 | 0 | 24.3856 | 24.3856 | 0 | 24.3856 | 24.3856 | 0 | 24.3856 | 24.3856 | 0 | 24.3856 | 24.3856 | 0 | 24.3856 | 24.3856 | 0 | 24.3856 | 24.3856 | 0 | 24.3856 | 24.3856 | 0 | 24.3856 | 24.3856 | 0 | 24.3856 | 24.3856 | 0 | 24.3856 | 24.3856 | 0 | 24.3856 | 24.3856 | 0 | 24.3856
|  | 23.6192 | 0 | 23.6192 | 24.0069 | 0 | 24.0069 | 24.0069 | 0 | 24.0069 | 24.0069 | 0 | 24.0069 | 24.0069 | 0 | 24.0069 | 24.0069 | 0 | 24.0069 | 24.0069 | 0 | 24.0069 | 24.0069 | 0 | 24.0069 | 24.0069 | 0 | 24.0069 | 24.0069 | 0 | 24.0069 | 24.0069 | 0 | 24.0069 | 24.0069 | 0 | 24.0069 | 24.0069 | 0 | 24.0069 | 24.0069 | 0 | 24.0069 | 24.0069 | 0 | 24.0069
|  | 21.0886 | 0 | 21.0886 | 21.4348 | 0 | 21.4348 | 21.4348 | 0 | 21.4348 | 21.4348 | 0 | 21.4348 | 21.4348 | 0 | 21.4348 | 21.4348 | 0 | 21.4348 | 21.4348 | 0 | 21.4348 | 21.4348 | 0 | 21.4348 | 21.4348 | 0 | 21.4348 | 21.4348 | 0 | 21.4348 | 21.4348 | 0 | 21.4348 | 21.4348 | 0 | 21.4348 | 21.4348 | 0 | 21.4348 | 21.4348 | 0 | 21.4348 | 21.4348 | 0 | 21.4348
|  | 18.1431 | 0 | 18.1431 | 18.4409 | 0 | 18.4409 | 18.4409 | 0 | 18.4409 | 18.4409 | 0 | 18.4409 | 18.4409 | 0 | 18.4409 | 18.4409 | 0 | 18.4409 | 18.4409 | 0 | 18.4409 | 18.4409 | 0 | 18.4409 | 18.4409 | 0 | 18.4409 | 18.4409 | 0 | 18.4409 | 18.4409 | 0 | 18.4409 | 18.4409 | 0 | 18.4409 | 18.4409 | 0 | 18.4409 | 18.4409 | 0 | 18.4409 | 18.4409 | 0 | 18.4409
|  | 16.2209 | 0 | 16.2209 | 16.4871 | 0 | 16.4871 | 16.4871 | 0 | 16.4871 | 16.4871 | 0 | 16.4871 | 16.4871 | 0 | 16.4871 | 16.4871 | 0 | 16.4871 | 16.4871 | 0 | 16.4871 | 16.4871 | 0 | 16.4871 | 16.4871 | 0 | 16.4871 | 16.4871 | 0 | 16.4871 | 16.4871 | 0 | 16.4871 | 16.4871 | 0 | 16.4871 | 16.4871 | 0 | 16.4871 | 16.4871 | 0 | 16.4871 | 16.4871 | 0 | 16.4871
|  | 18.212 | 0 | 18.212 | 18.511 | 0 | 18.511 | 18.511 | 0 | 18.511 | 18.511 | 0 | 18.511 | 18.511 | 0 | 18.511 | 18.511 | 0 | 18.511 | 18.511 | 0 | 18.511 | 18.511 | 0 | 18.511 | 18.511 | 0 | 18.511 | 18.511 | 0 | 18.511 | 18.511 | 0 | 18.511 | 18.511 | 0 | 18.511 | 18.511 | 0 | 18.511 | 18.511 | 0 | 18.511 | 18.511 | 0 | 18.511
|  | 17.0433 | 0 | 17.0433 | 17.3231 | 0 | 17.3231 | 17.3231 | 0 | 17.3231 | 17.3231 | 0 | 17.3231 | 17.3231 | 0 | 17.3231 | 17.3231 | 0 | 17.3231 | 17.3231 | 0 | 17.3231 | 17.3231 | 0 | 17.3231 | 17.3231 | 0 | 17.3231 | 17.3231 | 0 | 17.3231 | 17.3231 | 0 | 17.3231 | 17.3231 | 0 | 17.3231 | 17.3231 | 0 | 17.3231 | 17.3231 | 0 | 17.3231 | 17.3231 | 0 | 17.3231
|  | 15.8611 | 0 | 15.8611 | 16.1215 | 0 | 16.1215 | 16.1215 | 0 | 16.1215 | 16.1215 | 0 | 16.1215 | 16.1215 | 0 | 16.1215 | 16.1215 | 0 | 16.1215 | 16.1215 | 0 | 16.1215 | 16.1215 | 0 | 16.1215 | 16.1215 | 0 | 16.1215 | 16.1215 | 0 | 16.1215 | 16.1215 | 0 | 16.1215 | 16.1215 | 0 | 16.1215 | 16.1215 | 0 | 16.1215 | 16.1215 | 0 | 16.1215 | 16.1215 | 0 | 16.1215
|  | 15.0776 | 0 | 15.0776 | 15.3251 | 0 | 15.3251 | 15.3251 | 0 | 15.3251 | 15.3251 | 0 | 15.3251 | 15.3251 | 0 | 15.3251 | 15.3251 | 0 | 15.3251 | 15.3251 | 0 | 15.3251 | 15.3251 | 0 | 15.3251 | 15.3251 | 0 | 15.3251 | 15.3251 | 0 | 15.3251 | 15.3251 | 0 | 15.3251 | 15.3251 | 0 | 15.3251 | 15.3251 | 0 | 15.3251 | 15.3251 | 0 | 15.3251 | 15.3251 | 0 | 15.3251
|  | 15.4127 | 0 | 15.4127 | 15.6657 | 0 | 15.6657 | 15.6657 | 0 | 15.6657 | 15.6657 | 0 | 15.6657 | 15.6657 | 0 | 15.6657 | 15.6657 | 0 | 15.6657 | 15.6657 | 0 | 15.6657 | 15.6657 | 0 | 15.6657 | 15.6657 | 0 | 15.6657 | 15.6657 | 0 | 15.6657 | 15.6657 | 0 | 15.6657 | 15.6657 | 0 | 15.6657 | 15.6657 | 0 | 15.6657 | 15.6657 | 0 | 15.6657 | 15.6657 | 0 | 15.6657
|  | 17.6252 | 0 | 17.6252 | 17.9145 | 0 | 17.9145 | 17.9145 | 0 | 17.9145 | 17.9145 | 0 | 17.9145 | 17.9145 | 0 | 17.9145 | 17.9145 | 0 | 17.9145 | 17.9145 | 0 | 17.9145 | 17.9145 | 0 | 17.9145 | 17.9145 | 0 | 17.9145 | 17.9145 | 0 | 17.9145 | 17.9145 | 0 | 17.9145 | 17.9145 | 0 | 17.9145 | 17.9145 | 0 | 17.9145 | 17.9145 | 0 | 17.9145 | 17.9145 | 0 | 17.9145
|  | 21.8179 | 0 | 21.8179 | 22.1761 | 0 | 22.1761 | 22.1761 | 0 | 22.1761 | 22.1761 | 0 | 22.1761 | 22.1761 | 0 | 22.1761 | 22.1761 | 0 | 22.1761 | 22.1761 | 0 | 22.1761 | 22.1761 | 0 | 22.1761 | 22.1761 | 0 | 22.1761 | 22.1761 | 0 | 22.1761 | 22.1761 | 0 | 22.1761 | 22.1761 | 0 | 22.1761 | 22.1761 | 0 | 22.1761 | 22.1761 | 0 | 22.1761 | 22.1761 | 0 | 22.1761
|  | 22.1146 | 0 | 22.1146 | 22.4776 | 0 | 22.4776 | 22.4776 | 0 | 22.4776 | 22.4776 | 0 | 22.4776 | 22.4776 | 0 | 22.4776 | 22.4776 | 0 | 22.4776 | 22.4776 | 0 | 22.4776 | 22.4776 | 0 | 22.4776 | 22.4776 | 0 | 22.4776 | 22.4776 | 0 | 22.4776 | 22.4776 | 0 | 22.4776 | 22.4776 | 0 | 22.4776 | 22.4776 | 0 | 22.4776 | 22.4776 | 0 | 22.4776 | 22.4776 | 0 | 22.4776
|  | 20.5423 | 0 | 20.5423 | 20.8795 | 0 | 20.8795 | 20.8795 | 0 | 20.8795 | 20.8795 | 0 | 20.8795 | 20.8795 | 0 | 20.8795 | 20.8795 | 0 | 20.8795 | 20.8795 | 0 | 20.8795 | 20.8795 | 0 | 20.8795 | 20.8795 | 0 | 20.8795 | 20.8795 | 0 | 20.8795 | 20.8795 | 0 | 20.8795 | 20.8795 | 0 | 20.8795 | 20.8795 | 0 | 20.8795 | 20.8795 | 0 | 20.8795 | 20.8795 | 0 | 20.8795
|  | 20.5048 | 0 | 20.5048 | 20.8414 | 0 | 20.8414 | 20.8414 | 0 | 20.8414 | 20.8414 | 0 | 20.8414 | 20.8414 | 0 | 20.8414 | 20.8414 | 0 | 20.8414 | 20.8414 | 0 | 20.8414 | 20.8414 | 0 | 20.8414 | 20.8414 | 0 | 20.8414 | 20.8414 | 0 | 20.8414 | 20.8414 | 0 | 20.8414 | 20.8414 | 0 | 20.8414 | 20.8414 | 0 | 20.8414 | 20.8414 | 0 | 20.8414 | 20.8414 | 0 | 20.8414
|  | 19.072 | 0 | 19.072 | 19.3851 | 0 | 19.3851 | 19.3851 | 0 | 19.3851 | 19.3851 | 0 | 19.3851 | 19.3851 | 0 | 19.3851 | 19.3851 | 0 | 19.3851 | 19.3851 | 0 | 19.3851 | 19.3851 | 0 | 19.3851 | 19.3851 | 0 | 19.3851 | 19.3851 | 0 | 19.3851 | 19.3851 | 0 | 19.3851 | 19.3851 | 0 | 19.3851 | 19.3851 | 0 | 19.3851 | 19.3851 | 0 | 19.3851 | 19.3851 | 0 | 19.3851
|  | 16.9826 | 0 | 16.9826 | 17.2614 | 0 | 17.2614 | 17.2614 | 0 | 17.2614 | 17.2614 | 0 | 17.2614 | 17.2614 | 0 | 17.2614 | 17.2614 | 0 | 17.2614 | 17.2614 | 0 | 17.2614 | 17.2614 | 0 | 17.2614 | 17.2614 | 0 | 17.2614 | 17.2614 | 0 | 17.2614 | 17.2614 | 0 | 17.2614 | 17.2614 | 0 | 17.2614 | 17.2614 | 0 | 17.2614 | 17.2614 | 0 | 17.2614 | 17.2614 | 0 | 17.2614
|  | 16.4489 | 0 | 16.4489 | 16.7189 | 0 | 16.7189 | 16.7189 | 0 | 16.7189 | 16.7189 | 0 | 16.7189 | 16.7189 | 0 | 16.7189 | 16.7189 | 0 | 16.7189 | 16.7189 | 0 | 16.7189 | 16.7189 | 0 | 16.7189 | 16.7189 | 0 | 16.7189 | 16.7189 | 0 | 16.7189 | 16.7189 | 0 | 16.7189 | 16.7189 | 0 | 16.7189 | 16.7189 | 0 | 16.7189 | 16.7189 | 0 | 16.7189 | 16.7189 | 0 | 16.7189
|  | 16.1795 | 0 | 16.1795 | 16.4451 | 0 | 16.4451 | 16.4451 | 0 | 16.4451 | 16.4451 | 0 | 16.4451 | 16.4451 | 0 | 16.4451 | 16.4451 | 0 | 16.4451 | 16.4451 | 0 | 16.4451 | 16.4451 | 0 | 16.4451 | 16.4451 | 0 | 16.4451 | 16.4451 | 0 | 16.4451 | 16.4451 | 0 | 16.4451 | 16.4451 | 0 | 16.4451 | 16.4451 | 0 | 16.4451 | 16.4451 | 0 | 16.4451 | 16.4451 | 0 | 16.4451
|  | 16.2705 | 0 | 16.2705 | 16.5375 | 0 | 16.5375 | 16.5375 | 0 | 16.5375 | 16.5375 | 0 | 16.5375 | 16.5375 | 0 | 16.5375 | 16.5375 | 0 | 16.5375 | 16.5375 | 0 | 16.5375 | 16.5375 | 0 | 16.5375 | 16.5375 | 0 | 16.5375 | 16.5375 | 0 | 16.5375 | 16.5375 | 0 | 16.5375 | 16.5375 | 0 | 16.5375 | 16.5375 | 0 | 16.5375 | 16.5375 | 0 | 16.5375 | 16.5375 | 0 | 16.5375
|  | 17.2278 | 0 | 17.2278 | 17.5106 | 0 | 17.5106 | 17.5106 | 0 | 17.5106 | 17.5106 | 0 | 17.5106 | 17.5106 | 0 | 17.5106 | 17.5106 | 0 | 17.5106 | 17.5106 | 0 | 17.5106 | 17.5106 | 0 | 17.5106 | 17.5106 | 0 | 17.5106 | 17.5106 | 0 | 17.5106 | 17.5106 | 0 | 17.5106 | 17.5106 | 0 | 17.5106 | 17.5106 | 0 | 17.5106 | 17.5106 | 0 | 17.5106 | 17.5106 | 0 | 17.5106
|  | 20.479 | 0 | 20.479 | 20.8152 | 0 | 20.8152 | 20.8152 | 0 | 20.8152 | 20.8152 | 0 | 20.8152 | 20.8152 | 0 | 20.8152 | 20.8152 | 0 | 20.8152 | 20.8152 | 0 | 20.8152 | 20.8152 | 0 | 20.8152 | 20.8152 | 0 | 20.8152 | 20.8152 | 0 | 20.8152 | 20.8152 | 0 | 20.8152 | 20.8152 | 0 | 20.8152 | 20.8152 | 0 | 20.8152 | 20.8152 | 0 | 20.8152 | 20.8152 | 0 | 20.8152
|  | 24.2706 | 0 | 24.2706 | 24.669 | 0 | 24.669 | 24.669 | 0 | 24.669 | 24.669 | 0 | 24.669 | 24.669 | 0 | 24.669 | 24.669 | 0 | 24.669 | 24.669 | 0 | 24.669 | 24.669 | 0 | 24.669 | 24.669 | 0 | 24.669 | 24.669 | 0 | 24.669 | 24.669 | 0 | 24.669 | 24.669 | 0 | 24.669 | 24.669 | 0 | 24.669 | 24.669 | 0 | 24.669 | 24.669 | 0 | 24.669
|  | 27.9699 | 0 | 27.9699 | 28.4291 | 0 | 28.4291 | 28.4291 | 0 | 28.4291 | 28.4291 | 0 | 28.4291 | 28.4291 | 0 | 28.4291 | 28.4291 | 0 | 28.4291 | 28.4291 | 0 | 28.4291 | 28.4291 | 0 | 28.4291 | 28.4291 | 0 | 28.4291 | 28.4291 | 0 | 28.4291 | 28.4291 | 0 | 28.4291 | 28.4291 | 0 | 28.4291 | 28.4291 | 0 | 28.4291 | 28.4291 | 0 | 28.4291 | 28.4291 | 0 | 28.4291
|  | 26.7248 | 0 | 26.7248 | 27.1634 | 0 | 27.1634 | 27.1634 | 0 | 27.1634 | 27.1634 | 0 | 27.1634 | 27.1634 | 0 | 27.1634 | 27.1634 | 0 | 27.1634 | 27.1634 | 0 | 27.1634 | 27.1634 | 0 | 27.1634 | 27.1634 | 0 | 27.1634 | 27.1634 | 0 | 27.1634 | 27.1634 | 0 | 27.1634 | 27.1634 | 0 | 27.1634 | 27.1634 | 0 | 27.1634 | 27.1634 | 0 | 27.1634 | 27.1634 | 0 | 27.1634
|  | 25.2139 | 0 | 25.2139 | 25.6277 | 0 | 25.6277 | 25.6277 | 0 | 25.6277 | 25.6277 | 0 | 25.6277 | 25.6277 | 0 | 25.6277 | 25.6277 | 0 | 25.6277 | 25.6277 | 0 | 25.6277 | 25.6277 | 0 | 25.6277 | 25.6277 | 0 | 25.6277 | 25.6277 | 0 | 25.6277 | 25.6277 | 0 | 25.6277 | 25.6277 | 0 | 25.6277 | 25.6277 | 0 | 25.6277 | 25.6277 | 0 | 25.6277 | 25.6277 | 0 | 25.6277
|  | 22.3587 | 0 | 22.3587 | 22.7257 | 0 | 22.7257 | 22.7257 | 0 | 22.7257 | 22.7257 | 0 | 22.7257 | 22.7257 | 0 | 22.7257 | 22.7257 | 0 | 22.7257 | 22.7257 | 0 | 22.7257 | 22.7257 | 0 | 22.7257 | 22.7257 | 0 | 22.7257 | 22.7257 | 0 | 22.7257 | 22.7257 | 0 | 22.7257 | 22.7257 | 0 | 22.7257 | 22.7257 | 0 | 22.7257 | 22.7257 | 0 | 22.7257 | 22.7257 | 0 | 22.7257
|  | 20.1913 | 0 | 20.1913 | 20.5227 | 0 | 20.5227 | 20.5227 | 0 | 20.5227 | 20.5227 | 0 | 20.5227 | 20.5227 | 0 | 20.5227 | 20.5227 | 0 | 20.5227 | 20.5227 | 0 | 20.5227 | 20.5227 | 0 | 20.5227 | 20.5227 | 0 | 20.5227 | 20.5227 | 0 | 20.5227 | 20.5227 | 0 | 20.5227 | 20.5227 | 0 | 20.5227 | 20.5227 | 0 | 20.5227 | 20.5227 | 0 | 20.5227 | 20.5227 | 0 | 20.5227
|  | 18.0055 | 0 | 18.0055 | 18.301 | 0 | 18.301 | 18.301 | 0 | 18.301 | 18.301 | 0 | 18.301 | 18.301 | 0 | 18.301 | 18.301 | 0 | 18.301 | 18.301 | 0 | 18.301 | 18.301 | 0 | 18.301 | 18.301 | 0 | 18.301 | 18.301 | 0 | 18.301 | 18.301 | 0 | 18.301 | 18.301 | 0 | 18.301 | 18.301 | 0 | 18.301 | 18.301 | 0 | 18.301 | 18.301 | 0 | 18.301
|  | 15.7349 | 0 | 15.7349 | 15.9932 | 0 | 15.9932 | 15.9932 | 0 | 15.9932 | 15.9932 | 0 | 15.9932 | 15.9932 | 0 | 15.9932 | 15.9932 | 0 | 15.9932 | 15.9932 | 0 | 15.9932 | 15.9932 | 0 | 15.9932 | 15.9932 | 0 | 15.9932 | 15.9932 | 0 | 15.9932 | 15.9932 | 0 | 15.9932 | 15.9932 | 0 | 15.9932 | 15.9932 | 0 | 15.9932 | 15.9932 | 0 | 15.9932 | 15.9932 | 0 | 15.9932
|  | 14.6313 | 0 | 14.6313 | 14.8715 | 0 | 14.8715 | 14.8715 | 0 | 14.8715 | 14.8715 | 0 | 14.8715 | 14.8715 | 0 | 14.8715 | 14.8715 | 0 | 14.8715 | 14.8715 | 0 | 14.8715 | 14.8715 | 0 | 14.8715 | 14.8715 | 0 | 14.8715 | 14.8715 | 0 | 14.8715 | 14.8715 | 0 | 14.8715 | 14.8715 | 0 | 14.8715 | 14.8715 | 0 | 14.8715 | 14.8715 | 0 | 14.8715 | 14.8715 | 0 | 14.8715
|  | 13.3903 | 0 | 13.3903 | 13.6101 | 0 | 13.6101 | 13.6101 | 0 | 13.6101 | 13.6101 | 0 | 13.6101 | 13.6101 | 0 | 13.6101 | 13.6101 | 0 | 13.6101 | 13.6101 | 0 | 13.6101 | 13.6101 | 0 | 13.6101 | 13.6101 | 0 | 13.6101 | 13.6101 | 0 | 13.6101 | 13.6101 | 0 | 13.6101 | 13.6101 | 0 | 13.6101 | 13.6101 | 0 | 13.6101 | 13.6101 | 0 | 13.6101 | 13.6101 | 0 | 13.6101
|  | 12.5974 | 0 | 12.5974 | 12.8042 | 0 | 12.8042 | 12.8042 | 0 | 12.8042 | 12.8042 | 0 | 12.8042 | 12.8042 | 0 | 12.8042 | 12.8042 | 0 | 12.8042 | 12.8042 | 0 | 12.8042 | 12.8042 | 0 | 12.8042 | 12.8042 | 0 | 12.8042 | 12.8042 | 0 | 12.8042 | 12.8042 | 0 | 12.8042 | 12.8042 | 0 | 12.8042 | 12.8042 | 0 | 12.8042 | 12.8042 | 0 | 12.8042 | 12.8042 | 0 | 12.8042
|  | 12.83 | 0 | 12.83 | 13.0406 | 0 | 13.0406 | 13.0406 | 0 | 13.0406 | 13.0406 | 0 | 13.0406 | 13.0406 | 0 | 13.0406 | 13.0406 | 0 | 13.0406 | 13.0406 | 0 | 13.0406 | 13.0406 | 0 | 13.0406 | 13.0406 | 0 | 13.0406 | 13.0406 | 0 | 13.0406 | 13.0406 | 0 | 13.0406 | 13.0406 | 0 | 13.0406 | 13.0406 | 0 | 13.0406 | 13.0406 | 0 | 13.0406 | 13.0406 | 0 | 13.0406
|  | 13.394 | 0 | 13.394 | 13.6138 | 0 | 13.6138 | 13.6138 | 0 | 13.6138 | 13.6138 | 0 | 13.6138 | 13.6138 | 0 | 13.6138 | 13.6138 | 0 | 13.6138 | 13.6138 | 0 | 13.6138 | 13.6138 | 0 | 13.6138 | 13.6138 | 0 | 13.6138 | 13.6138 | 0 | 13.6138 | 13.6138 | 0 | 13.6138 | 13.6138 | 0 | 13.6138 | 13.6138 | 0 | 13.6138 | 13.6138 | 0 | 13.6138 | 13.6138 | 0 | 13.6138
|  | 14.7342 | 0 | 14.7342 | 14.976 | 0 | 14.976 | 14.976 | 0 | 14.976 | 14.976 | 0 | 14.976 | 14.976 | 0 | 14.976 | 14.976 | 0 | 14.976 | 14.976 | 0 | 14.976 | 14.976 | 0 | 14.976 | 14.976 | 0 | 14.976 | 14.976 | 0 | 14.976 | 14.976 | 0 | 14.976 | 14.976 | 0 | 14.976 | 14.976 | 0 | 14.976 | 14.976 | 0 | 14.976 | 14.976 | 0 | 14.976
|  | 16.5358 | 0 | 16.5358 | 16.8072 | 0 | 16.8072 | 16.8072 | 0 | 16.8072 | 16.8072 | 0 | 16.8072 | 16.8072 | 0 | 16.8072 | 16.8072 | 0 | 16.8072 | 16.8072 | 0 | 16.8072 | 16.8072 | 0 | 16.8072 | 16.8072 | 0 | 16.8072 | 16.8072 | 0 | 16.8072 | 16.8072 | 0 | 16.8072 | 16.8072 | 0 | 16.8072 | 16.8072 | 0 | 16.8072 | 16.8072 | 0 | 16.8072 | 16.8072 | 0 | 16.8072
|  | 17.8716 | 0 | 17.8716 | 18.1649 | 0 | 18.1649 | 18.1649 | 0 | 18.1649 | 18.1649 | 0 | 18.1649 | 18.1649 | 0 | 18.1649 | 18.1649 | 0 | 18.1649 | 18.1649 | 0 | 18.1649 | 18.1649 | 0 | 18.1649 | 18.1649 | 0 | 18.1649 | 18.1649 | 0 | 18.1649 | 18.1649 | 0 | 18.1649 | 18.1649 | 0 | 18.1649 | 18.1649 | 0 | 18.1649 | 18.1649 | 0 | 18.1649 | 18.1649 | 0 | 18.1649
|  | 18.8181 | 0 | 18.8181 | 19.127 | 0 | 19.127 | 19.127 | 0 | 19.127 | 19.127 | 0 | 19.127 | 19.127 | 0 | 19.127 | 19.127 | 0 | 19.127 | 19.127 | 0 | 19.127 | 19.127 | 0 | 19.127 | 19.127 | 0 | 19.127 | 19.127 | 0 | 19.127 | 19.127 | 0 | 19.127 | 19.127 | 0 | 19.127 | 19.127 | 0 | 19.127 | 19.127 | 0 | 19.127 | 19.127 | 0 | 19.127
|  | 17.9137 | 0 | 17.9137 | 18.2077 | 0 | 18.2077 | 18.2077 | 0 | 18.2077 | 18.2077 | 0 | 18.2077 | 18.2077 | 0 | 18.2077 | 18.2077 | 0 | 18.2077 | 18.2077 | 0 | 18.2077 | 18.2077 | 0 | 18.2077 | 18.2077 | 0 | 18.2077 | 18.2077 | 0 | 18.2077 | 18.2077 | 0 | 18.2077 | 18.2077 | 0 | 18.2077 | 18.2077 | 0 | 18.2077 | 18.2077 | 0 | 18.2077 | 18.2077 | 0 | 18.2077
|  | 17.3182 | 0 | 17.3182 | 17.6025 | 0 | 17.6025 | 17.6025 | 0 | 17.6025 | 17.6025 | 0 | 17.6025 | 17.6025 | 0 | 17.6025 | 17.6025 | 0 | 17.6025 | 17.6025 | 0 | 17.6025 | 17.6025 | 0 | 17.6025 | 17.6025 | 0 | 17.6025 | 17.6025 | 0 | 17.6025 | 17.6025 | 0 | 17.6025 | 17.6025 | 0 | 17.6025 | 17.6025 | 0 | 17.6025 | 17.6025 | 0 | 17.6025 | 17.6025 | 0 | 17.6025
|  | 17.7571 | 0 | 17.7571 | 18.0486 | 0 | 18.0486 | 18.0486 | 0 | 18.0486 | 18.0486 | 0 | 18.0486 | 18.0486 | 0 | 18.0486 | 18.0486 | 0 | 18.0486 | 18.0486 | 0 | 18.0486 | 18.0486 | 0 | 18.0486 | 18.0486 | 0 | 18.0486 | 18.0486 | 0 | 18.0486 | 18.0486 | 0 | 18.0486 | 18.0486 | 0 | 18.0486 | 18.0486 | 0 | 18.0486 | 18.0486 | 0 | 18.0486 | 18.0486 | 0 | 18.0486
|  | 17.4874 | 0 | 17.4874 | 17.7744 | 0 | 17.7744 | 17.7744 | 0 | 17.7744 | 17.7744 | 0 | 17.7744 | 17.7744 | 0 | 17.7744 | 17.7744 | 0 | 17.7744 | 17.7744 | 0 | 17.7744 | 17.7744 | 0 | 17.7744 | 17.7744 | 0 | 17.7744 | 17.7744 | 0 | 17.7744 | 17.7744 | 0 | 17.7744 | 17.7744 | 0 | 17.7744 | 17.7744 | 0 | 17.7744 | 17.7744 | 0 | 17.7744 | 17.7744 | 0 | 17.7744
|  | 17.1039 | 0 | 17.1039 | 17.3846 | 0 | 17.3846 | 17.3846 | 0 | 17.3846 | 17.3846 | 0 | 17.3846 | 17.3846 | 0 | 17.3846 | 17.3846 | 0 | 17.3846 | 17.3846 | 0 | 17.3846 | 17.3846 | 0 | 17.3846 | 17.3846 | 0 | 17.3846 | 17.3846 | 0 | 17.3846 | 17.3846 | 0 | 17.3846 | 17.3846 | 0 | 17.3846 | 17.3846 | 0 | 17.3846 | 17.3846 | 0 | 17.3846 | 17.3846 | 0 | 17.3846
|  | 18.2883 | 0 | 18.2883 | 18.5885 | 0 | 18.5885 | 18.5885 | 0 | 18.5885 | 18.5885 | 0 | 18.5885 | 18.5885 | 0 | 18.5885 | 18.5885 | 0 | 18.5885 | 18.5885 | 0 | 18.5885 | 18.5885 | 0 | 18.5885 | 18.5885 | 0 | 18.5885 | 18.5885 | 0 | 18.5885 | 18.5885 | 0 | 18.5885 | 18.5885 | 0 | 18.5885 | 18.5885 | 0 | 18.5885 | 18.5885 | 0 | 18.5885 | 18.5885 | 0 | 18.5885
|  | 20.4203 | 0 | 20.4203 | 20.7555 | 0 | 20.7555 | 20.7555 | 0 | 20.7555 | 20.7555 | 0 | 20.7555 | 20.7555 | 0 | 20.7555 | 20.7555 | 0 | 20.7555 | 20.7555 | 0 | 20.7555 | 20.7555 | 0 | 20.7555 | 20.7555 | 0 | 20.7555 | 20.7555 | 0 | 20.7555 | 20.7555 | 0 | 20.7555 | 20.7555 | 0 | 20.7555 | 20.7555 | 0 | 20.7555 | 20.7555 | 0 | 20.7555 | 20.7555 | 0 | 20.7555
|  | 24.0116 | 0 | 24.0116 | 24.4057 | 0 | 24.4057 | 24.4057 | 0 | 24.4057 | 24.4057 | 0 | 24.4057 | 24.4057 | 0 | 24.4057 | 24.4057 | 0 | 24.4057 | 24.4057 | 0 | 24.4057 | 24.4057 | 0 | 24.4057 | 24.4057 | 0 | 24.4057 | 24.4057 | 0 | 24.4057 | 24.4057 | 0 | 24.4057 | 24.4057 | 0 | 24.4057 | 24.4057 | 0 | 24.4057 | 24.4057 | 0 | 24.4057 | 24.4057 | 0 | 24.4057
|  | 26.1872 | 0 | 26.1872 | 26.6171 | 0 | 26.6171 | 26.6171 | 0 | 26.6171 | 26.6171 | 0 | 26.6171 | 26.6171 | 0 | 26.6171 | 26.6171 | 0 | 26.6171 | 26.6171 | 0 | 26.6171 | 26.6171 | 0 | 26.6171 | 26.6171 | 0 | 26.6171 | 26.6171 | 0 | 26.6171 | 26.6171 | 0 | 26.6171 | 26.6171 | 0 | 26.6171 | 26.6171 | 0 | 26.6171 | 26.6171 | 0 | 26.6171 | 26.6171 | 0 | 26.6171
|  | 24.6873 | 0 | 24.6873 | 25.0925 | 0 | 25.0925 | 25.0925 | 0 | 25.0925 | 25.0925 | 0 | 25.0925 | 25.0925 | 0 | 25.0925 | 25.0925 | 0 | 25.0925 | 25.0925 | 0 | 25.0925 | 25.0925 | 0 | 25.0925 | 25.0925 | 0 | 25.0925 | 25.0925 | 0 | 25.0925 | 25.0925 | 0 | 25.0925 | 25.0925 | 0 | 25.0925 | 25.0925 | 0 | 25.0925 | 25.0925 | 0 | 25.0925 | 25.0925 | 0 | 25.0925
|  | 23.3355 | 0 | 23.3355 | 23.7185 | 0 | 23.7185 | 23.7185 | 0 | 23.7185 | 23.7185 | 0 | 23.7185 | 23.7185 | 0 | 23.7185 | 23.7185 | 0 | 23.7185 | 23.7185 | 0 | 23.7185 | 23.7185 | 0 | 23.7185 | 23.7185 | 0 | 23.7185 | 23.7185 | 0 | 23.7185 | 23.7185 | 0 | 23.7185 | 23.7185 | 0 | 23.7185 | 23.7185 | 0 | 23.7185 | 23.7185 | 0 | 23.7185 | 23.7185 | 0 | 23.7185
|  | 21.4732 | 0 | 21.4732 | 21.8257 | 0 | 21.8257 | 21.8257 | 0 | 21.8257 | 21.8257 | 0 | 21.8257 | 21.8257 | 0 | 21.8257 | 21.8257 | 0 | 21.8257 | 21.8257 | 0 | 21.8257 | 21.8257 | 0 | 21.8257 | 21.8257 | 0 | 21.8257 | 21.8257 | 0 | 21.8257 | 21.8257 | 0 | 21.8257 | 21.8257 | 0 | 21.8257 | 21.8257 | 0 | 21.8257 | 21.8257 | 0 | 21.8257 | 21.8257 | 0 | 21.8257
|  | 19.4923 | 0 | 19.4923 | 19.8123 | 0 | 19.8123 | 19.8123 | 0 | 19.8123 | 19.8123 | 0 | 19.8123 | 19.8123 | 0 | 19.8123 | 19.8123 | 0 | 19.8123 | 19.8123 | 0 | 19.8123 | 19.8123 | 0 | 19.8123 | 19.8123 | 0 | 19.8123 | 19.8123 | 0 | 19.8123 | 19.8123 | 0 | 19.8123 | 19.8123 | 0 | 19.8123 | 19.8123 | 0 | 19.8123 | 19.8123 | 0 | 19.8123 | 19.8123 | 0 | 19.8123
|  | 17.9729 | 0 | 17.9729 | 18.2679 | 0 | 18.2679 | 18.2679 | 0 | 18.2679 | 18.2679 | 0 | 18.2679 | 18.2679 | 0 | 18.2679 | 18.2679 | 0 | 18.2679 | 18.2679 | 0 | 18.2679 | 18.2679 | 0 | 18.2679 | 18.2679 | 0 | 18.2679 | 18.2679 | 0 | 18.2679 | 18.2679 | 0 | 18.2679 | 18.2679 | 0 | 18.2679 | 18.2679 | 0 | 18.2679 | 18.2679 | 0 | 18.2679 | 18.2679 | 0 | 18.2679
|  | 16.1521 | 0 | 16.1521 | 16.4173 | 0 | 16.4173 | 16.4173 | 0 | 16.4173 | 16.4173 | 0 | 16.4173 | 16.4173 | 0 | 16.4173 | 16.4173 | 0 | 16.4173 | 16.4173 | 0 | 16.4173 | 16.4173 | 0 | 16.4173 | 16.4173 | 0 | 16.4173 | 16.4173 | 0 | 16.4173 | 16.4173 | 0 | 16.4173 | 16.4173 | 0 | 16.4173 | 16.4173 | 0 | 16.4173 | 16.4173 | 0 | 16.4173 | 16.4173 | 0 | 16.4173
|  | 15.1009 | 0 | 15.1009 | 15.3488 | 0 | 15.3488 | 15.3488 | 0 | 15.3488 | 15.3488 | 0 | 15.3488 | 15.3488 | 0 | 15.3488 | 15.3488 | 0 | 15.3488 | 15.3488 | 0 | 15.3488 | 15.3488 | 0 | 15.3488 | 15.3488 | 0 | 15.3488 | 15.3488 | 0 | 15.3488 | 15.3488 | 0 | 15.3488 | 15.3488 | 0 | 15.3488 | 15.3488 | 0 | 15.3488 | 15.3488 | 0 | 15.3488 | 15.3488 | 0 | 15.3488
|  | 13.2499 | 0 | 13.2499 | 13.4674 | 0 | 13.4674 | 13.4674 | 0 | 13.4674 | 13.4674 | 0 | 13.4674 | 13.4674 | 0 | 13.4674 | 13.4674 | 0 | 13.4674 | 13.4674 | 0 | 13.4674 | 13.4674 | 0 | 13.4674 | 13.4674 | 0 | 13.4674 | 13.4674 | 0 | 13.4674 | 13.4674 | 0 | 13.4674 | 13.4674 | 0 | 13.4674 | 13.4674 | 0 | 13.4674 | 13.4674 | 0 | 13.4674 | 13.4674 | 0 | 13.4674
|  | 12.4154 | 0 | 12.4154 | 12.6192 | 0 | 12.6192 | 12.6192 | 0 | 12.6192 | 12.6192 | 0 | 12.6192 | 12.6192 | 0 | 12.6192 | 12.6192 | 0 | 12.6192 | 12.6192 | 0 | 12.6192 | 12.6192 | 0 | 12.6192 | 12.6192 | 0 | 12.6192 | 12.6192 | 0 | 12.6192 | 12.6192 | 0 | 12.6192 | 12.6192 | 0 | 12.6192 | 12.6192 | 0 | 12.6192 | 12.6192 | 0 | 12.6192 | 12.6192 | 0 | 12.6192
|  | 12.0897 | 0 | 12.0897 | 12.2882 | 0 | 12.2882 | 12.2882 | 0 | 12.2882 | 12.2882 | 0 | 12.2882 | 12.2882 | 0 | 12.2882 | 12.2882 | 0 | 12.2882 | 12.2882 | 0 | 12.2882 | 12.2882 | 0 | 12.2882 | 12.2882 | 0 | 12.2882 | 12.2882 | 0 | 12.2882 | 12.2882 | 0 | 12.2882 | 12.2882 | 0 | 12.2882 | 12.2882 | 0 | 12.2882 | 12.2882 | 0 | 12.2882 | 12.2882 | 0 | 12.2882
|  | 12.4466 | 0 | 12.4466 | 12.6509 | 0 | 12.6509 | 12.6509 | 0 | 12.6509 | 12.6509 | 0 | 12.6509 | 12.6509 | 0 | 12.6509 | 12.6509 | 0 | 12.6509 | 12.6509 | 0 | 12.6509 | 12.6509 | 0 | 12.6509 | 12.6509 | 0 | 12.6509 | 12.6509 | 0 | 12.6509 | 12.6509 | 0 | 12.6509 | 12.6509 | 0 | 12.6509 | 12.6509 | 0 | 12.6509 | 12.6509 | 0 | 12.6509 | 12.6509 | 0 | 12.6509
|  | 13.3633 | 0 | 13.3633 | 13.5826 | 0 | 13.5826 | 13.5826 | 0 | 13.5826 | 13.5826 | 0 | 13.5826 | 13.5826 | 0 | 13.5826 | 13.5826 | 0 | 13.5826 | 13.5826 | 0 | 13.5826 | 13.5826 | 0 | 13.5826 | 13.5826 | 0 | 13.5826 | 13.5826 | 0 | 13.5826 | 13.5826 | 0 | 13.5826 | 13.5826 | 0 | 13.5826 | 13.5826 | 0 | 13.5826 | 13.5826 | 0 | 13.5826 | 13.5826 | 0 | 13.5826
|  | 15.0879 | 0 | 15.0879 | 15.3356 | 0 | 15.3356 | 15.3356 | 0 | 15.3356 | 15.3356 | 0 | 15.3356 | 15.3356 | 0 | 15.3356 | 15.3356 | 0 | 15.3356 | 15.3356 | 0 | 15.3356 | 15.3356 | 0 | 15.3356 | 15.3356 | 0 | 15.3356 | 15.3356 | 0 | 15.3356 | 15.3356 | 0 | 15.3356 | 15.3356 | 0 | 15.3356 | 15.3356 | 0 | 15.3356 | 15.3356 | 0 | 15.3356 | 15.3356 | 0 | 15.3356
|  | 16.9331 | 0 | 16.9331 | 17.211 | 0 | 17.211 | 17.211 | 0 | 17.211 | 17.211 | 0 | 17.211 | 17.211 | 0 | 17.211 | 17.211 | 0 | 17.211 | 17.211 | 0 | 17.211 | 17.211 | 0 | 17.211 | 17.211 | 0 | 17.211 | 17.211 | 0 | 17.211 | 17.211 | 0 | 17.211 | 17.211 | 0 | 17.211 | 17.211 | 0 | 17.211 | 17.211 | 0 | 17.211 | 17.211 | 0 | 17.211
|  | 18.1185 | 0 | 18.1185 | 18.4159 | 0 | 18.4159 | 18.4159 | 0 | 18.4159 | 18.4159 | 0 | 18.4159 | 18.4159 | 0 | 18.4159 | 18.4159 | 0 | 18.4159 | 18.4159 | 0 | 18.4159 | 18.4159 | 0 | 18.4159 | 18.4159 | 0 | 18.4159 | 18.4159 | 0 | 18.4159 | 18.4159 | 0 | 18.4159 | 18.4159 | 0 | 18.4159 | 18.4159 | 0 | 18.4159 | 18.4159 | 0 | 18.4159 | 18.4159 | 0 | 18.4159
|  | 17.3377 | 0 | 17.3377 | 17.6223 | 0 | 17.6223 | 17.6223 | 0 | 17.6223 | 17.6223 | 0 | 17.6223 | 17.6223 | 0 | 17.6223 | 17.6223 | 0 | 17.6223 | 17.6223 | 0 | 17.6223 | 17.6223 | 0 | 17.6223 | 17.6223 | 0 | 17.6223 | 17.6223 | 0 | 17.6223 | 17.6223 | 0 | 17.6223 | 17.6223 | 0 | 17.6223 | 17.6223 | 0 | 17.6223 | 17.6223 | 0 | 17.6223 | 17.6223 | 0 | 17.6223
|  | 16.0957 | 0 | 16.0957 | 16.3599 | 0 | 16.3599 | 16.3599 | 0 | 16.3599 | 16.3599 | 0 | 16.3599 | 16.3599 | 0 | 16.3599 | 16.3599 | 0 | 16.3599 | 16.3599 | 0 | 16.3599 | 16.3599 | 0 | 16.3599 | 16.3599 | 0 | 16.3599 | 16.3599 | 0 | 16.3599 | 16.3599 | 0 | 16.3599 | 16.3599 | 0 | 16.3599 | 16.3599 | 0 | 16.3599 | 16.3599 | 0 | 16.3599 | 16.3599 | 0 | 16.3599
|  | 15.2675 | 0 | 15.2675 | 15.5181 | 0 | 15.5181 | 15.5181 | 0 | 15.5181 | 15.5181 | 0 | 15.5181 | 15.5181 | 0 | 15.5181 | 15.5181 | 0 | 15.5181 | 15.5181 | 0 | 15.5181 | 15.5181 | 0 | 15.5181 | 15.5181 | 0 | 15.5181 | 15.5181 | 0 | 15.5181 | 15.5181 | 0 | 15.5181 | 15.5181 | 0 | 15.5181 | 15.5181 | 0 | 15.5181 | 15.5181 | 0 | 15.5181 | 15.5181 | 0 | 15.5181
|  | 14.285 | 0 | 14.285 | 14.5195 | 0 | 14.5195 | 14.5195 | 0 | 14.5195 | 14.5195 | 0 | 14.5195 | 14.5195 | 0 | 14.5195 | 14.5195 | 0 | 14.5195 | 14.5195 | 0 | 14.5195 | 14.5195 | 0 | 14.5195 | 14.5195 | 0 | 14.5195 | 14.5195 | 0 | 14.5195 | 14.5195 | 0 | 14.5195 | 14.5195 | 0 | 14.5195 | 14.5195 | 0 | 14.5195 | 14.5195 | 0 | 14.5195 | 14.5195 | 0 | 14.5195
|  | 14.6262 | 0 | 14.6262 | 14.8662 | 0 | 14.8662 | 14.8662 | 0 | 14.8662 | 14.8662 | 0 | 14.8662 | 14.8662 | 0 | 14.8662 | 14.8662 | 0 | 14.8662 | 14.8662 | 0 | 14.8662 | 14.8662 | 0 | 14.8662 | 14.8662 | 0 | 14.8662 | 14.8662 | 0 | 14.8662 | 14.8662 | 0 | 14.8662 | 14.8662 | 0 | 14.8662 | 14.8662 | 0 | 14.8662 | 14.8662 | 0 | 14.8662 | 14.8662 | 0 | 14.8662
|  | 15.2375 | 0 | 15.2375 | 15.4876 | 0 | 15.4876 | 15.4876 | 0 | 15.4876 | 15.4876 | 0 | 15.4876 | 15.4876 | 0 | 15.4876 | 15.4876 | 0 | 15.4876 | 15.4876 | 0 | 15.4876 | 15.4876 | 0 | 15.4876 | 15.4876 | 0 | 15.4876 | 15.4876 | 0 | 15.4876 | 15.4876 | 0 | 15.4876 | 15.4876 | 0 | 15.4876 | 15.4876 | 0 | 15.4876 | 15.4876 | 0 | 15.4876 | 15.4876 | 0 | 15.4876
|  | 16.8731 | 0 | 16.8731 | 17.1501 | 0 | 17.1501 | 17.1501 | 0 | 17.1501 | 17.1501 | 0 | 17.1501 | 17.1501 | 0 | 17.1501 | 17.1501 | 0 | 17.1501 | 17.1501 | 0 | 17.1501 | 17.1501 | 0 | 17.1501 | 17.1501 | 0 | 17.1501 | 17.1501 | 0 | 17.1501 | 17.1501 | 0 | 17.1501 | 17.1501 | 0 | 17.1501 | 17.1501 | 0 | 17.1501 | 17.1501 | 0 | 17.1501 | 17.1501 | 0 | 17.1501
|  | 20.4049 | 0 | 20.4049 | 20.7399 | 0 | 20.7399 | 20.7399 | 0 | 20.7399 | 20.7399 | 0 | 20.7399 | 20.7399 | 0 | 20.7399 | 20.7399 | 0 | 20.7399 | 20.7399 | 0 | 20.7399 | 20.7399 | 0 | 20.7399 | 20.7399 | 0 | 20.7399 | 20.7399 | 0 | 20.7399 | 20.7399 | 0 | 20.7399 | 20.7399 | 0 | 20.7399 | 20.7399 | 0 | 20.7399 | 20.7399 | 0 | 20.7399 | 20.7399 | 0 | 20.7399
|  | 24.8382 | 0 | 24.8382 | 25.2459 | 0 | 25.2459 | 25.2459 | 0 | 25.2459 | 25.2459 | 0 | 25.2459 | 25.2459 | 0 | 25.2459 | 25.2459 | 0 | 25.2459 | 25.2459 | 0 | 25.2459 | 25.2459 | 0 | 25.2459 | 25.2459 | 0 | 25.2459 | 25.2459 | 0 | 25.2459 | 25.2459 | 0 | 25.2459 | 25.2459 | 0 | 25.2459 | 25.2459 | 0 | 25.2459 | 25.2459 | 0 | 25.2459 | 25.2459 | 0 | 25.2459
|  | 24.3209 | 0 | 24.3209 | 24.7201 | 0 | 24.7201 | 24.7201 | 0 | 24.7201 | 24.7201 | 0 | 24.7201 | 24.7201 | 0 | 24.7201 | 24.7201 | 0 | 24.7201 | 24.7201 | 0 | 24.7201 | 24.7201 | 0 | 24.7201 | 24.7201 | 0 | 24.7201 | 24.7201 | 0 | 24.7201 | 24.7201 | 0 | 24.7201 | 24.7201 | 0 | 24.7201 | 24.7201 | 0 | 24.7201 | 24.7201 | 0 | 24.7201 | 24.7201 | 0 | 24.7201
|  | 22.9987 | 0 | 22.9987 | 23.3763 | 0 | 23.3763 | 23.3763 | 0 | 23.3763 | 23.3763 | 0 | 23.3763 | 23.3763 | 0 | 23.3763 | 23.3763 | 0 | 23.3763 | 23.3763 | 0 | 23.3763 | 23.3763 | 0 | 23.3763 | 23.3763 | 0 | 23.3763 | 23.3763 | 0 | 23.3763 | 23.3763 | 0 | 23.3763 | 23.3763 | 0 | 23.3763 | 23.3763 | 0 | 23.3763 | 23.3763 | 0 | 23.3763 | 23.3763 | 0 | 23.3763
|  | 20.2278 | 0 | 20.2278 | 20.5598 | 0 | 20.5598 | 20.5598 | 0 | 20.5598 | 20.5598 | 0 | 20.5598 | 20.5598 | 0 | 20.5598 | 20.5598 | 0 | 20.5598 | 20.5598 | 0 | 20.5598 | 20.5598 | 0 | 20.5598 | 20.5598 | 0 | 20.5598 | 20.5598 | 0 | 20.5598 | 20.5598 | 0 | 20.5598 | 20.5598 | 0 | 20.5598 | 20.5598 | 0 | 20.5598 | 20.5598 | 0 | 20.5598 | 20.5598 | 0 | 20.5598
|  | 17.4185 | 0 | 17.4185 | 17.7044 | 0 | 17.7044 | 17.7044 | 0 | 17.7044 | 17.7044 | 0 | 17.7044 | 17.7044 | 0 | 17.7044 | 17.7044 | 0 | 17.7044 | 17.7044 | 0 | 17.7044 | 17.7044 | 0 | 17.7044 | 17.7044 | 0 | 17.7044 | 17.7044 | 0 | 17.7044 | 17.7044 | 0 | 17.7044 | 17.7044 | 0 | 17.7044 | 17.7044 | 0 | 17.7044 | 17.7044 | 0 | 17.7044 | 17.7044 | 0 | 17.7044
|  | 15.6379 | 0 | 15.6379 | 15.8946 | 0 | 15.8946 | 15.8946 | 0 | 15.8946 | 15.8946 | 0 | 15.8946 | 15.8946 | 0 | 15.8946 | 15.8946 | 0 | 15.8946 | 15.8946 | 0 | 15.8946 | 15.8946 | 0 | 15.8946 | 15.8946 | 0 | 15.8946 | 15.8946 | 0 | 15.8946 | 15.8946 | 0 | 15.8946 | 15.8946 | 0 | 15.8946 | 15.8946 | 0 | 15.8946 | 15.8946 | 0 | 15.8946 | 15.8946 | 0 | 15.8946
|  | 14.2633 | 0 | 14.2633 | 14.4974 | 0 | 14.4974 | 14.4974 | 0 | 14.4974 | 14.4974 | 0 | 14.4974 | 14.4974 | 0 | 14.4974 | 14.4974 | 0 | 14.4974 | 14.4974 | 0 | 14.4974 | 14.4974 | 0 | 14.4974 | 14.4974 | 0 | 14.4974 | 14.4974 | 0 | 14.4974 | 14.4974 | 0 | 14.4974 | 14.4974 | 0 | 14.4974 | 14.4974 | 0 | 14.4974 | 14.4974 | 0 | 14.4974 | 14.4974 | 0 | 14.4974
|  | 13.827 | 0 | 13.827 | 14.0539 | 0 | 14.0539 | 14.0539 | 0 | 14.0539 | 14.0539 | 0 | 14.0539 | 14.0539 | 0 | 14.0539 | 14.0539 | 0 | 14.0539 | 14.0539 | 0 | 14.0539 | 14.0539 | 0 | 14.0539 | 14.0539 | 0 | 14.0539 | 14.0539 | 0 | 14.0539 | 14.0539 | 0 | 14.0539 | 14.0539 | 0 | 14.0539 | 14.0539 | 0 | 14.0539 | 14.0539 | 0 | 14.0539 | 14.0539 | 0 | 14.0539
|  | 13.095 | 0 | 13.095 | 13.31 | 0 | 13.31 | 13.31 | 0 | 13.31 | 13.31 | 0 | 13.31 | 13.31 | 0 | 13.31 | 13.31 | 0 | 13.31 | 13.31 | 0 | 13.31 | 13.31 | 0 | 13.31 | 13.31 | 0 | 13.31 | 13.31 | 0 | 13.31 | 13.31 | 0 | 13.31 | 13.31 | 0 | 13.31 | 13.31 | 0 | 13.31 | 13.31 | 0 | 13.31 | 13.31 | 0 | 13.31
|  | 12.5149 | 0 | 12.5149 | 12.7203 | 0 | 12.7203 | 12.7203 | 0 | 12.7203 | 12.7203 | 0 | 12.7203 | 12.7203 | 0 | 12.7203 | 12.7203 | 0 | 12.7203 | 12.7203 | 0 | 12.7203 | 12.7203 | 0 | 12.7203 | 12.7203 | 0 | 12.7203 | 12.7203 | 0 | 12.7203 | 12.7203 | 0 | 12.7203 | 12.7203 | 0 | 12.7203 | 12.7203 | 0 | 12.7203 | 12.7203 | 0 | 12.7203 | 12.7203 | 0 | 12.7203
|  | 12.8541 | 0 | 12.8541 | 13.0651 | 0 | 13.0651 | 13.0651 | 0 | 13.0651 | 13.0651 | 0 | 13.0651 | 13.0651 | 0 | 13.0651 | 13.0651 | 0 | 13.0651 | 13.0651 | 0 | 13.0651 | 13.0651 | 0 | 13.0651 | 13.0651 | 0 | 13.0651 | 13.0651 | 0 | 13.0651 | 13.0651 | 0 | 13.0651 | 13.0651 | 0 | 13.0651 | 13.0651 | 0 | 13.0651 | 13.0651 | 0 | 13.0651 | 13.0651 | 0 | 13.0651
|  | 15.3411 | 0 | 15.3411 | 15.5929 | 0 | 15.5929 | 15.5929 | 0 | 15.5929 | 15.5929 | 0 | 15.5929 | 15.5929 | 0 | 15.5929 | 15.5929 | 0 | 15.5929 | 15.5929 | 0 | 15.5929 | 15.5929 | 0 | 15.5929 | 15.5929 | 0 | 15.5929 | 15.5929 | 0 | 15.5929 | 15.5929 | 0 | 15.5929 | 15.5929 | 0 | 15.5929 | 15.5929 | 0 | 15.5929 | 15.5929 | 0 | 15.5929 | 15.5929 | 0 | 15.5929
|  | 22.3077 | 0 | 22.3077 | 22.6738 | 0 | 22.6738 | 22.6738 | 0 | 22.6738 | 22.6738 | 0 | 22.6738 | 22.6738 | 0 | 22.6738 | 22.6738 | 0 | 22.6738 | 22.6738 | 0 | 22.6738 | 22.6738 | 0 | 22.6738 | 22.6738 | 0 | 22.6738 | 22.6738 | 0 | 22.6738 | 22.6738 | 0 | 22.6738 | 22.6738 | 0 | 22.6738 | 22.6738 | 0 | 22.6738 | 22.6738 | 0 | 22.6738 | 22.6738 | 0 | 22.6738
|  | 22.2392 | 0 | 22.2392 | 22.6042 | 0 | 22.6042 | 22.6042 | 0 | 22.6042 | 22.6042 | 0 | 22.6042 | 22.6042 | 0 | 22.6042 | 22.6042 | 0 | 22.6042 | 22.6042 | 0 | 22.6042 | 22.6042 | 0 | 22.6042 | 22.6042 | 0 | 22.6042 | 22.6042 | 0 | 22.6042 | 22.6042 | 0 | 22.6042 | 22.6042 | 0 | 22.6042 | 22.6042 | 0 | 22.6042 | 22.6042 | 0 | 22.6042 | 22.6042 | 0 | 22.6042
|  | 17.1351 | 0 | 17.1351 | 17.4163 | 0 | 17.4163 | 17.4163 | 0 | 17.4163 | 17.4163 | 0 | 17.4163 | 17.4163 | 0 | 17.4163 | 17.4163 | 0 | 17.4163 | 17.4163 | 0 | 17.4163 | 17.4163 | 0 | 17.4163 | 17.4163 | 0 | 17.4163 | 17.4163 | 0 | 17.4163 | 17.4163 | 0 | 17.4163 | 17.4163 | 0 | 17.4163 | 17.4163 | 0 | 17.4163 | 17.4163 | 0 | 17.4163 | 17.4163 | 0 | 17.4163
|  | 15.9924 | 0 | 15.9924 | 16.2549 | 0 | 16.2549 | 16.2549 | 0 | 16.2549 | 16.2549 | 0 | 16.2549 | 16.2549 | 0 | 16.2549 | 16.2549 | 0 | 16.2549 | 16.2549 | 0 | 16.2549 | 16.2549 | 0 | 16.2549 | 16.2549 | 0 | 16.2549 | 16.2549 | 0 | 16.2549 | 16.2549 | 0 | 16.2549 | 16.2549 | 0 | 16.2549 | 16.2549 | 0 | 16.2549 | 16.2549 | 0 | 16.2549 | 16.2549 | 0 | 16.2549
|  | 15.2022 | 0 | 15.2022 | 15.4517 | 0 | 15.4517 | 15.4517 | 0 | 15.4517 | 15.4517 | 0 | 15.4517 | 15.4517 | 0 | 15.4517 | 15.4517 | 0 | 15.4517 | 15.4517 | 0 | 15.4517 | 15.4517 | 0 | 15.4517 | 15.4517 | 0 | 15.4517 | 15.4517 | 0 | 15.4517 | 15.4517 | 0 | 15.4517 | 15.4517 | 0 | 15.4517 | 15.4517 | 0 | 15.4517 | 15.4517 | 0 | 15.4517 | 15.4517 | 0 | 15.4517
|  | 13.8853 | 0 | 13.8853 | 14.1132 | 0 | 14.1132 | 14.1132 | 0 | 14.1132 | 14.1132 | 0 | 14.1132 | 14.1132 | 0 | 14.1132 | 14.1132 | 0 | 14.1132 | 14.1132 | 0 | 14.1132 | 14.1132 | 0 | 14.1132 | 14.1132 | 0 | 14.1132 | 14.1132 | 0 | 14.1132 | 14.1132 | 0 | 14.1132 | 14.1132 | 0 | 14.1132 | 14.1132 | 0 | 14.1132 | 14.1132 | 0 | 14.1132 | 14.1132 | 0 | 14.1132
|  | 13.967 | 0 | 13.967 | 14.1962 | 0 | 14.1962 | 14.1962 | 0 | 14.1962 | 14.1962 | 0 | 14.1962 | 14.1962 | 0 | 14.1962 | 14.1962 | 0 | 14.1962 | 14.1962 | 0 | 14.1962 | 14.1962 | 0 | 14.1962 | 14.1962 | 0 | 14.1962 | 14.1962 | 0 | 14.1962 | 14.1962 | 0 | 14.1962 | 14.1962 | 0 | 14.1962 | 14.1962 | 0 | 14.1962 | 14.1962 | 0 | 14.1962 | 14.1962 | 0 | 14.1962
|  | 13.8746 | 0 | 13.8746 | 14.1024 | 0 | 14.1024 | 14.1024 | 0 | 14.1024 | 14.1024 | 0 | 14.1024 | 14.1024 | 0 | 14.1024 | 14.1024 | 0 | 14.1024 | 14.1024 | 0 | 14.1024 | 14.1024 | 0 | 14.1024 | 14.1024 | 0 | 14.1024 | 14.1024 | 0 | 14.1024 | 14.1024 | 0 | 14.1024 | 14.1024 | 0 | 14.1024 | 14.1024 | 0 | 14.1024 | 14.1024 | 0 | 14.1024 | 14.1024 | 0 | 14.1024
|  | 14.5586 | 0 | 14.5586 | 14.7975 | 0 | 14.7975 | 14.7975 | 0 | 14.7975 | 14.7975 | 0 | 14.7975 | 14.7975 | 0 | 14.7975 | 14.7975 | 0 | 14.7975 | 14.7975 | 0 | 14.7975 | 14.7975 | 0 | 14.7975 | 14.7975 | 0 | 14.7975 | 14.7975 | 0 | 14.7975 | 14.7975 | 0 | 14.7975 | 14.7975 | 0 | 14.7975 | 14.7975 | 0 | 14.7975 | 14.7975 | 0 | 14.7975 | 14.7975 | 0 | 14.7975
|  | 15.7557 | 0 | 15.7557 | 16.0143 | 0 | 16.0143 | 16.0143 | 0 | 16.0143 | 16.0143 | 0 | 16.0143 | 16.0143 | 0 | 16.0143 | 16.0143 | 0 | 16.0143 | 16.0143 | 0 | 16.0143 | 16.0143 | 0 | 16.0143 | 16.0143 | 0 | 16.0143 | 16.0143 | 0 | 16.0143 | 16.0143 | 0 | 16.0143 | 16.0143 | 0 | 16.0143 | 16.0143 | 0 | 16.0143 | 16.0143 | 0 | 16.0143 | 16.0143 | 0 | 16.0143
|  | 17.7631 | 0 | 17.7631 | 18.0547 | 0 | 18.0547 | 18.0547 | 0 | 18.0547 | 18.0547 | 0 | 18.0547 | 18.0547 | 0 | 18.0547 | 18.0547 | 0 | 18.0547 | 18.0547 | 0 | 18.0547 | 18.0547 | 0 | 18.0547 | 18.0547 | 0 | 18.0547 | 18.0547 | 0 | 18.0547 | 18.0547 | 0 | 18.0547 | 18.0547 | 0 | 18.0547 | 18.0547 | 0 | 18.0547 | 18.0547 | 0 | 18.0547 | 18.0547 | 0 | 18.0547
|  | 22.4324 | 0 | 22.4324 | 22.8006 | 0 | 22.8006 | 22.8006 | 0 | 22.8006 | 22.8006 | 0 | 22.8006 | 22.8006 | 0 | 22.8006 | 22.8006 | 0 | 22.8006 | 22.8006 | 0 | 22.8006 | 22.8006 | 0 | 22.8006 | 22.8006 | 0 | 22.8006 | 22.8006 | 0 | 22.8006 | 22.8006 | 0 | 22.8006 | 22.8006 | 0 | 22.8006 | 22.8006 | 0 | 22.8006 | 22.8006 | 0 | 22.8006 | 22.8006 | 0 | 22.8006
|  | 26.2728 | 0 | 26.2728 | 26.704 | 0 | 26.704 | 26.704 | 0 | 26.704 | 26.704 | 0 | 26.704 | 26.704 | 0 | 26.704 | 26.704 | 0 | 26.704 | 26.704 | 0 | 26.704 | 26.704 | 0 | 26.704 | 26.704 | 0 | 26.704 | 26.704 | 0 | 26.704 | 26.704 | 0 | 26.704 | 26.704 | 0 | 26.704 | 26.704 | 0 | 26.704 | 26.704 | 0 | 26.704 | 26.704 | 0 | 26.704
|  | 24.611 | 0 | 24.611 | 25.015 | 0 | 25.015 | 25.015 | 0 | 25.015 | 25.015 | 0 | 25.015 | 25.015 | 0 | 25.015 | 25.015 | 0 | 25.015 | 25.015 | 0 | 25.015 | 25.015 | 0 | 25.015 | 25.015 | 0 | 25.015 | 25.015 | 0 | 25.015 | 25.015 | 0 | 25.015 | 25.015 | 0 | 25.015 | 25.015 | 0 | 25.015 | 25.015 | 0 | 25.015 | 25.015 | 0 | 25.015
|  | 23.3658 | 0 | 23.3658 | 23.7494 | 0 | 23.7494 | 23.7494 | 0 | 23.7494 | 23.7494 | 0 | 23.7494 | 23.7494 | 0 | 23.7494 | 23.7494 | 0 | 23.7494 | 23.7494 | 0 | 23.7494 | 23.7494 | 0 | 23.7494 | 23.7494 | 0 | 23.7494 | 23.7494 | 0 | 23.7494 | 23.7494 | 0 | 23.7494 | 23.7494 | 0 | 23.7494 | 23.7494 | 0 | 23.7494 | 23.7494 | 0 | 23.7494 | 23.7494 | 0 | 23.7494
|  | 19.528 | 0 | 19.528 | 19.8485 | 0 | 19.8485 | 19.8485 | 0 | 19.8485 | 19.8485 | 0 | 19.8485 | 19.8485 | 0 | 19.8485 | 19.8485 | 0 | 19.8485 | 19.8485 | 0 | 19.8485 | 19.8485 | 0 | 19.8485 | 19.8485 | 0 | 19.8485 | 19.8485 | 0 | 19.8485 | 19.8485 | 0 | 19.8485 | 19.8485 | 0 | 19.8485 | 19.8485 | 0 | 19.8485 | 19.8485 | 0 | 19.8485 | 19.8485 | 0 | 19.8485
|  | 16.577 | 0 | 16.577 | 16.8491 | 0 | 16.8491 | 16.8491 | 0 | 16.8491 | 16.8491 | 0 | 16.8491 | 16.8491 | 0 | 16.8491 | 16.8491 | 0 | 16.8491 | 16.8491 | 0 | 16.8491 | 16.8491 | 0 | 16.8491 | 16.8491 | 0 | 16.8491 | 16.8491 | 0 | 16.8491 | 16.8491 | 0 | 16.8491 | 16.8491 | 0 | 16.8491 | 16.8491 | 0 | 16.8491 | 16.8491 | 0 | 16.8491 | 16.8491 | 0 | 16.8491
|  | 15.129 | 0 | 15.129 | 15.3773 | 0 | 15.3773 | 15.3773 | 0 | 15.3773 | 15.3773 | 0 | 15.3773 | 15.3773 | 0 | 15.3773 | 15.3773 | 0 | 15.3773 | 15.3773 | 0 | 15.3773 | 15.3773 | 0 | 15.3773 | 15.3773 | 0 | 15.3773 | 15.3773 | 0 | 15.3773 | 15.3773 | 0 | 15.3773 | 15.3773 | 0 | 15.3773 | 15.3773 | 0 | 15.3773 | 15.3773 | 0 | 15.3773 | 15.3773 | 0 | 15.3773
|  | 13.6743 | 0 | 13.6743 | 13.8988 | 0 | 13.8988 | 13.8988 | 0 | 13.8988 | 13.8988 | 0 | 13.8988 | 13.8988 | 0 | 13.8988 | 13.8988 | 0 | 13.8988 | 13.8988 | 0 | 13.8988 | 13.8988 | 0 | 13.8988 | 13.8988 | 0 | 13.8988 | 13.8988 | 0 | 13.8988 | 13.8988 | 0 | 13.8988 | 13.8988 | 0 | 13.8988 | 13.8988 | 0 | 13.8988 | 13.8988 | 0 | 13.8988 | 13.8988 | 0 | 13.8988
|  | 12.9496 | 0 | 12.9496 | 13.1622 | 0 | 13.1622 | 13.1622 | 0 | 13.1622 | 13.1622 | 0 | 13.1622 | 13.1622 | 0 | 13.1622 | 13.1622 | 0 | 13.1622 | 13.1622 | 0 | 13.1622 | 13.1622 | 0 | 13.1622 | 13.1622 | 0 | 13.1622 | 13.1622 | 0 | 13.1622 | 13.1622 | 0 | 13.1622 | 13.1622 | 0 | 13.1622 | 13.1622 | 0 | 13.1622 | 13.1622 | 0 | 13.1622 | 13.1622 | 0 | 13.1622
|  | 12.4052 | 0 | 12.4052 | 12.6088 | 0 | 12.6088 | 12.6088 | 0 | 12.6088 | 12.6088 | 0 | 12.6088 | 12.6088 | 0 | 12.6088 | 12.6088 | 0 | 12.6088 | 12.6088 | 0 | 12.6088 | 12.6088 | 0 | 12.6088 | 12.6088 | 0 | 12.6088 | 12.6088 | 0 | 12.6088 | 12.6088 | 0 | 12.6088 | 12.6088 | 0 | 12.6088 | 12.6088 | 0 | 12.6088 | 12.6088 | 0 | 12.6088 | 12.6088 | 0 | 12.6088
|  | 11.846 | 0 | 11.846 | 12.0405 | 0 | 12.0405 | 12.0405 | 0 | 12.0405 | 12.0405 | 0 | 12.0405 | 12.0405 | 0 | 12.0405 | 12.0405 | 0 | 12.0405 | 12.0405 | 0 | 12.0405 | 12.0405 | 0 | 12.0405 | 12.0405 | 0 | 12.0405 | 12.0405 | 0 | 12.0405 | 12.0405 | 0 | 12.0405 | 12.0405 | 0 | 12.0405 | 12.0405 | 0 | 12.0405 | 12.0405 | 0 | 12.0405 | 12.0405 | 0 | 12.0405
|  | 12.9298 | 0 | 12.9298 | 13.1421 | 0 | 13.1421 | 13.1421 | 0 | 13.1421 | 13.1421 | 0 | 13.1421 | 13.1421 | 0 | 13.1421 | 13.1421 | 0 | 13.1421 | 13.1421 | 0 | 13.1421 | 13.1421 | 0 | 13.1421 | 13.1421 | 0 | 13.1421 | 13.1421 | 0 | 13.1421 | 13.1421 | 0 | 13.1421 | 13.1421 | 0 | 13.1421 | 13.1421 | 0 | 13.1421 | 13.1421 | 0 | 13.1421 | 13.1421 | 0 | 13.1421
|  | 15.069 | 0 | 15.069 | 15.3163 | 0 | 15.3163 | 15.3163 | 0 | 15.3163 | 15.3163 | 0 | 15.3163 | 15.3163 | 0 | 15.3163 | 15.3163 | 0 | 15.3163 | 15.3163 | 0 | 15.3163 | 15.3163 | 0 | 15.3163 | 15.3163 | 0 | 15.3163 | 15.3163 | 0 | 15.3163 | 15.3163 | 0 | 15.3163 | 15.3163 | 0 | 15.3163 | 15.3163 | 0 | 15.3163 | 15.3163 | 0 | 15.3163 | 15.3163 | 0 | 15.3163
|  | 17.8084 | 0 | 17.8084 | 18.1007 | 0 | 18.1007 | 18.1007 | 0 | 18.1007 | 18.1007 | 0 | 18.1007 | 18.1007 | 0 | 18.1007 | 18.1007 | 0 | 18.1007 | 18.1007 | 0 | 18.1007 | 18.1007 | 0 | 18.1007 | 18.1007 | 0 | 18.1007 | 18.1007 | 0 | 18.1007 | 18.1007 | 0 | 18.1007 | 18.1007 | 0 | 18.1007 | 18.1007 | 0 | 18.1007 | 18.1007 | 0 | 18.1007 | 18.1007 | 0 | 18.1007
|  | 18.3058 | 0 | 18.3058 | 18.6063 | 0 | 18.6063 | 18.6063 | 0 | 18.6063 | 18.6063 | 0 | 18.6063 | 18.6063 | 0 | 18.6063 | 18.6063 | 0 | 18.6063 | 18.6063 | 0 | 18.6063 | 18.6063 | 0 | 18.6063 | 18.6063 | 0 | 18.6063 | 18.6063 | 0 | 18.6063 | 18.6063 | 0 | 18.6063 | 18.6063 | 0 | 18.6063 | 18.6063 | 0 | 18.6063 | 18.6063 | 0 | 18.6063 | 18.6063 | 0 | 18.6063
|  | 15.8586 | 0 | 15.8586 | 16.1189 | 0 | 16.1189 | 16.1189 | 0 | 16.1189 | 16.1189 | 0 | 16.1189 | 16.1189 | 0 | 16.1189 | 16.1189 | 0 | 16.1189 | 16.1189 | 0 | 16.1189 | 16.1189 | 0 | 16.1189 | 16.1189 | 0 | 16.1189 | 16.1189 | 0 | 16.1189 | 16.1189 | 0 | 16.1189 | 16.1189 | 0 | 16.1189 | 16.1189 | 0 | 16.1189 | 16.1189 | 0 | 16.1189 | 16.1189 | 0 | 16.1189
|  | 14.4612 | 0 | 14.4612 | 14.6985 | 0 | 14.6985 | 14.6985 | 0 | 14.6985 | 14.6985 | 0 | 14.6985 | 14.6985 | 0 | 14.6985 | 14.6985 | 0 | 14.6985 | 14.6985 | 0 | 14.6985 | 14.6985 | 0 | 14.6985 | 14.6985 | 0 | 14.6985 | 14.6985 | 0 | 14.6985 | 14.6985 | 0 | 14.6985 | 14.6985 | 0 | 14.6985 | 14.6985 | 0 | 14.6985 | 14.6985 | 0 | 14.6985 | 14.6985 | 0 | 14.6985
|  | 13.7289 | 0 | 13.7289 | 13.9542 | 0 | 13.9542 | 13.9542 | 0 | 13.9542 | 13.9542 | 0 | 13.9542 | 13.9542 | 0 | 13.9542 | 13.9542 | 0 | 13.9542 | 13.9542 | 0 | 13.9542 | 13.9542 | 0 | 13.9542 | 13.9542 | 0 | 13.9542 | 13.9542 | 0 | 13.9542 | 13.9542 | 0 | 13.9542 | 13.9542 | 0 | 13.9542 | 13.9542 | 0 | 13.9542 | 13.9542 | 0 | 13.9542 | 13.9542 | 0 | 13.9542
|  | 13.2436 | 0 | 13.2436 | 13.461 | 0 | 13.461 | 13.461 | 0 | 13.461 | 13.461 | 0 | 13.461 | 13.461 | 0 | 13.461 | 13.461 | 0 | 13.461 | 13.461 | 0 | 13.461 | 13.461 | 0 | 13.461 | 13.461 | 0 | 13.461 | 13.461 | 0 | 13.461 | 13.461 | 0 | 13.461 | 13.461 | 0 | 13.461 | 13.461 | 0 | 13.461 | 13.461 | 0 | 13.461 | 13.461 | 0 | 13.461
|  | 13.315 | 0 | 13.315 | 13.5335 | 0 | 13.5335 | 13.5335 | 0 | 13.5335 | 13.5335 | 0 | 13.5335 | 13.5335 | 0 | 13.5335 | 13.5335 | 0 | 13.5335 | 13.5335 | 0 | 13.5335 | 13.5335 | 0 | 13.5335 | 13.5335 | 0 | 13.5335 | 13.5335 | 0 | 13.5335 | 13.5335 | 0 | 13.5335 | 13.5335 | 0 | 13.5335 | 13.5335 | 0 | 13.5335 | 13.5335 | 0 | 13.5335 | 13.5335 | 0 | 13.5335
|  | 13.6972 | 0 | 13.6972 | 13.922 | 0 | 13.922 | 13.922 | 0 | 13.922 | 13.922 | 0 | 13.922 | 13.922 | 0 | 13.922 | 13.922 | 0 | 13.922 | 13.922 | 0 | 13.922 | 13.922 | 0 | 13.922 | 13.922 | 0 | 13.922 | 13.922 | 0 | 13.922 | 13.922 | 0 | 13.922 | 13.922 | 0 | 13.922 | 13.922 | 0 | 13.922 | 13.922 | 0 | 13.922 | 13.922 | 0 | 13.922
|  | 13.1327 | 0 | 13.1327 | 13.3483 | 0 | 13.3483 | 13.3483 | 0 | 13.3483 | 13.3483 | 0 | 13.3483 | 13.3483 | 0 | 13.3483 | 13.3483 | 0 | 13.3483 | 13.3483 | 0 | 13.3483 | 13.3483 | 0 | 13.3483 | 13.3483 | 0 | 13.3483 | 13.3483 | 0 | 13.3483 | 13.3483 | 0 | 13.3483 | 13.3483 | 0 | 13.3483 | 13.3483 | 0 | 13.3483 | 13.3483 | 0 | 13.3483 | 13.3483 | 0 | 13.3483
|  | 14.5503 | 0 | 14.5503 | 14.7891 | 0 | 14.7891 | 14.7891 | 0 | 14.7891 | 14.7891 | 0 | 14.7891 | 14.7891 | 0 | 14.7891 | 14.7891 | 0 | 14.7891 | 14.7891 | 0 | 14.7891 | 14.7891 | 0 | 14.7891 | 14.7891 | 0 | 14.7891 | 14.7891 | 0 | 14.7891 | 14.7891 | 0 | 14.7891 | 14.7891 | 0 | 14.7891 | 14.7891 | 0 | 14.7891 | 14.7891 | 0 | 14.7891 | 14.7891 | 0 | 14.7891
|  | 16.5847 | 0 | 16.5847 | 16.8569 | 0 | 16.8569 | 16.8569 | 0 | 16.8569 | 16.8569 | 0 | 16.8569 | 16.8569 | 0 | 16.8569 | 16.8569 | 0 | 16.8569 | 16.8569 | 0 | 16.8569 | 16.8569 | 0 | 16.8569 | 16.8569 | 0 | 16.8569 | 16.8569 | 0 | 16.8569 | 16.8569 | 0 | 16.8569 | 16.8569 | 0 | 16.8569 | 16.8569 | 0 | 16.8569 | 16.8569 | 0 | 16.8569 | 16.8569 | 0 | 16.8569
|  | 19.6611 | 0 | 19.6611 | 19.9838 | 0 | 19.9838 | 19.9838 | 0 | 19.9838 | 19.9838 | 0 | 19.9838 | 19.9838 | 0 | 19.9838 | 19.9838 | 0 | 19.9838 | 19.9838 | 0 | 19.9838 | 19.9838 | 0 | 19.9838 | 19.9838 | 0 | 19.9838 | 19.9838 | 0 | 19.9838 | 19.9838 | 0 | 19.9838 | 19.9838 | 0 | 19.9838 | 19.9838 | 0 | 19.9838 | 19.9838 | 0 | 19.9838 | 19.9838 | 0 | 19.9838
|  | 23.947 | 0 | 23.947 | 24.34 | 0 | 24.34 | 24.34 | 0 | 24.34 | 24.34 | 0 | 24.34 | 24.34 | 0 | 24.34 | 24.34 | 0 | 24.34 | 24.34 | 0 | 24.34 | 24.34 | 0 | 24.34 | 24.34 | 0 | 24.34 | 24.34 | 0 | 24.34 | 24.34 | 0 | 24.34 | 24.34 | 0 | 24.34 | 24.34 | 0 | 24.34 | 24.34 | 0 | 24.34 | 24.34 | 0 | 24.34
|  | 23.0414 | 0 | 23.0414 | 23.4196 | 0 | 23.4196 | 23.4196 | 0 | 23.4196 | 23.4196 | 0 | 23.4196 | 23.4196 | 0 | 23.4196 | 23.4196 | 0 | 23.4196 | 23.4196 | 0 | 23.4196 | 23.4196 | 0 | 23.4196 | 23.4196 | 0 | 23.4196 | 23.4196 | 0 | 23.4196 | 23.4196 | 0 | 23.4196 | 23.4196 | 0 | 23.4196 | 23.4196 | 0 | 23.4196 | 23.4196 | 0 | 23.4196 | 23.4196 | 0 | 23.4196
|  | 22.0944 | 0 | 22.0944 | 22.4571 | 0 | 22.4571 | 22.4571 | 0 | 22.4571 | 22.4571 | 0 | 22.4571 | 22.4571 | 0 | 22.4571 | 22.4571 | 0 | 22.4571 | 22.4571 | 0 | 22.4571 | 22.4571 | 0 | 22.4571 | 22.4571 | 0 | 22.4571 | 22.4571 | 0 | 22.4571 | 22.4571 | 0 | 22.4571 | 22.4571 | 0 | 22.4571 | 22.4571 | 0 | 22.4571 | 22.4571 | 0 | 22.4571 | 22.4571 | 0 | 22.4571
|  | 19.542 | 0 | 19.542 | 19.8628 | 0 | 19.8628 | 19.8628 | 0 | 19.8628 | 19.8628 | 0 | 19.8628 | 19.8628 | 0 | 19.8628 | 19.8628 | 0 | 19.8628 | 19.8628 | 0 | 19.8628 | 19.8628 | 0 | 19.8628 | 19.8628 | 0 | 19.8628 | 19.8628 | 0 | 19.8628 | 19.8628 | 0 | 19.8628 | 19.8628 | 0 | 19.8628 | 19.8628 | 0 | 19.8628 | 19.8628 | 0 | 19.8628 | 19.8628 | 0 | 19.8628
|  | 16.6866 | 0 | 16.6866 | 16.9605 | 0 | 16.9605 | 16.9605 | 0 | 16.9605 | 16.9605 | 0 | 16.9605 | 16.9605 | 0 | 16.9605 | 16.9605 | 0 | 16.9605 | 16.9605 | 0 | 16.9605 | 16.9605 | 0 | 16.9605 | 16.9605 | 0 | 16.9605 | 16.9605 | 0 | 16.9605 | 16.9605 | 0 | 16.9605 | 16.9605 | 0 | 16.9605 | 16.9605 | 0 | 16.9605 | 16.9605 | 0 | 16.9605 | 16.9605 | 0 | 16.9605
|  | 15.3899 | 0 | 15.3899 | 15.6425 | 0 | 15.6425 | 15.6425 | 0 | 15.6425 | 15.6425 | 0 | 15.6425 | 15.6425 | 0 | 15.6425 | 15.6425 | 0 | 15.6425 | 15.6425 | 0 | 15.6425 | 15.6425 | 0 | 15.6425 | 15.6425 | 0 | 15.6425 | 15.6425 | 0 | 15.6425 | 15.6425 | 0 | 15.6425 | 15.6425 | 0 | 15.6425 | 15.6425 | 0 | 15.6425 | 15.6425 | 0 | 15.6425 | 15.6425 | 0 | 15.6425
|  | 13.4653 | 0 | 13.4653 | 13.6863 | 0 | 13.6863 | 13.6863 | 0 | 13.6863 | 13.6863 | 0 | 13.6863 | 13.6863 | 0 | 13.6863 | 13.6863 | 0 | 13.6863 | 13.6863 | 0 | 13.6863 | 13.6863 | 0 | 13.6863 | 13.6863 | 0 | 13.6863 | 13.6863 | 0 | 13.6863 | 13.6863 | 0 | 13.6863 | 13.6863 | 0 | 13.6863 | 13.6863 | 0 | 13.6863 | 13.6863 | 0 | 13.6863 | 13.6863 | 0 | 13.6863
|  | 13.3478 | 0 | 13.3478 | 13.5669 | 0 | 13.5669 | 13.5669 | 0 | 13.5669 | 13.5669 | 0 | 13.5669 | 13.5669 | 0 | 13.5669 | 13.5669 | 0 | 13.5669 | 13.5669 | 0 | 13.5669 | 13.5669 | 0 | 13.5669 | 13.5669 | 0 | 13.5669 | 13.5669 | 0 | 13.5669 | 13.5669 | 0 | 13.5669 | 13.5669 | 0 | 13.5669 | 13.5669 | 0 | 13.5669 | 13.5669 | 0 | 13.5669 | 13.5669 | 0 | 13.5669
|  | 12.1217 | 0 | 12.1217 | 12.3207 | 0 | 12.3207 | 12.3207 | 0 | 12.3207 | 12.3207 | 0 | 12.3207 | 12.3207 | 0 | 12.3207 | 12.3207 | 0 | 12.3207 | 12.3207 | 0 | 12.3207 | 12.3207 | 0 | 12.3207 | 12.3207 | 0 | 12.3207 | 12.3207 | 0 | 12.3207 | 12.3207 | 0 | 12.3207 | 12.3207 | 0 | 12.3207 | 12.3207 | 0 | 12.3207 | 12.3207 | 0 | 12.3207 | 12.3207 | 0 | 12.3207
|  | 11.1553 | 0 | 11.1553 | 11.3384 | 0 | 11.3384 | 11.3384 | 0 | 11.3384 | 11.3384 | 0 | 11.3384 | 11.3384 | 0 | 11.3384 | 11.3384 | 0 | 11.3384 | 11.3384 | 0 | 11.3384 | 11.3384 | 0 | 11.3384 | 11.3384 | 0 | 11.3384 | 11.3384 | 0 | 11.3384 | 11.3384 | 0 | 11.3384 | 11.3384 | 0 | 11.3384 | 11.3384 | 0 | 11.3384 | 11.3384 | 0 | 11.3384 | 11.3384 | 0 | 11.3384
|  | 11.5508 | 0 | 11.5508 | 11.7404 | 0 | 11.7404 | 11.7404 | 0 | 11.7404 | 11.7404 | 0 | 11.7404 | 11.7404 | 0 | 11.7404 | 11.7404 | 0 | 11.7404 | 11.7404 | 0 | 11.7404 | 11.7404 | 0 | 11.7404 | 11.7404 | 0 | 11.7404 | 11.7404 | 0 | 11.7404 | 11.7404 | 0 | 11.7404 | 11.7404 | 0 | 11.7404 | 11.7404 | 0 | 11.7404 | 11.7404 | 0 | 11.7404 | 11.7404 | 0 | 11.7404
|  | 13.9035 | 0 | 13.9035 | 14.1317 | 0 | 14.1317 | 14.1317 | 0 | 14.1317 | 14.1317 | 0 | 14.1317 | 14.1317 | 0 | 14.1317 | 14.1317 | 0 | 14.1317 | 14.1317 | 0 | 14.1317 | 14.1317 | 0 | 14.1317 | 14.1317 | 0 | 14.1317 | 14.1317 | 0 | 14.1317 | 14.1317 | 0 | 14.1317 | 14.1317 | 0 | 14.1317 | 14.1317 | 0 | 14.1317 | 14.1317 | 0 | 14.1317 | 14.1317 | 0 | 14.1317
|  | 16.6503 | 0 | 16.6503 | 16.9236 | 0 | 16.9236 | 16.9236 | 0 | 16.9236 | 16.9236 | 0 | 16.9236 | 16.9236 | 0 | 16.9236 | 16.9236 | 0 | 16.9236 | 16.9236 | 0 | 16.9236 | 16.9236 | 0 | 16.9236 | 16.9236 | 0 | 16.9236 | 16.9236 | 0 | 16.9236 | 16.9236 | 0 | 16.9236 | 16.9236 | 0 | 16.9236 | 16.9236 | 0 | 16.9236 | 16.9236 | 0 | 16.9236 | 16.9236 | 0 | 16.9236
|  | 16.7551 | 0 | 16.7551 | 17.0301 | 0 | 17.0301 | 17.0301 | 0 | 17.0301 | 17.0301 | 0 | 17.0301 | 17.0301 | 0 | 17.0301 | 17.0301 | 0 | 17.0301 | 17.0301 | 0 | 17.0301 | 17.0301 | 0 | 17.0301 | 17.0301 | 0 | 17.0301 | 17.0301 | 0 | 17.0301 | 17.0301 | 0 | 17.0301 | 17.0301 | 0 | 17.0301 | 17.0301 | 0 | 17.0301 | 17.0301 | 0 | 17.0301 | 17.0301 | 0 | 17.0301
|  | 14.9021 | 0 | 14.9021 | 15.1467 | 0 | 15.1467 | 15.1467 | 0 | 15.1467 | 15.1467 | 0 | 15.1467 | 15.1467 | 0 | 15.1467 | 15.1467 | 0 | 15.1467 | 15.1467 | 0 | 15.1467 | 15.1467 | 0 | 15.1467 | 15.1467 | 0 | 15.1467 | 15.1467 | 0 | 15.1467 | 15.1467 | 0 | 15.1467 | 15.1467 | 0 | 15.1467 | 15.1467 | 0 | 15.1467 | 15.1467 | 0 | 15.1467 | 15.1467 | 0 | 15.1467
|  | 14.0931 | 0 | 14.0931 | 14.3244 | 0 | 14.3244 | 14.3244 | 0 | 14.3244 | 14.3244 | 0 | 14.3244 | 14.3244 | 0 | 14.3244 | 14.3244 | 0 | 14.3244 | 14.3244 | 0 | 14.3244 | 14.3244 | 0 | 14.3244 | 14.3244 | 0 | 14.3244 | 14.3244 | 0 | 14.3244 | 14.3244 | 0 | 14.3244 | 14.3244 | 0 | 14.3244 | 14.3244 | 0 | 14.3244 | 14.3244 | 0 | 14.3244 | 14.3244 | 0 | 14.3244
|  | 14.2036 | 0 | 14.2036 | 14.4367 | 0 | 14.4367 | 14.4367 | 0 | 14.4367 | 14.4367 | 0 | 14.4367 | 14.4367 | 0 | 14.4367 | 14.4367 | 0 | 14.4367 | 14.4367 | 0 | 14.4367 | 14.4367 | 0 | 14.4367 | 14.4367 | 0 | 14.4367 | 14.4367 | 0 | 14.4367 | 14.4367 | 0 | 14.4367 | 14.4367 | 0 | 14.4367 | 14.4367 | 0 | 14.4367 | 14.4367 | 0 | 14.4367 | 14.4367 | 0 | 14.4367
|  | 14.0506 | 0 | 14.0506 | 14.2812 | 0 | 14.2812 | 14.2812 | 0 | 14.2812 | 14.2812 | 0 | 14.2812 | 14.2812 | 0 | 14.2812 | 14.2812 | 0 | 14.2812 | 14.2812 | 0 | 14.2812 | 14.2812 | 0 | 14.2812 | 14.2812 | 0 | 14.2812 | 14.2812 | 0 | 14.2812 | 14.2812 | 0 | 14.2812 | 14.2812 | 0 | 14.2812 | 14.2812 | 0 | 14.2812 | 14.2812 | 0 | 14.2812 | 14.2812 | 0 | 14.2812
|  | 15.7682 | 0 | 15.7682 | 16.027 | 0 | 16.027 | 16.027 | 0 | 16.027 | 16.027 | 0 | 16.027 | 16.027 | 0 | 16.027 | 16.027 | 0 | 16.027 | 16.027 | 0 | 16.027 | 16.027 | 0 | 16.027 | 16.027 | 0 | 16.027 | 16.027 | 0 | 16.027 | 16.027 | 0 | 16.027 | 16.027 | 0 | 16.027 | 16.027 | 0 | 16.027 | 16.027 | 0 | 16.027 | 16.027 | 0 | 16.027
|  | 16.0313 | 0 | 16.0313 | 16.2944 | 0 | 16.2944 | 16.2944 | 0 | 16.2944 | 16.2944 | 0 | 16.2944 | 16.2944 | 0 | 16.2944 | 16.2944 | 0 | 16.2944 | 16.2944 | 0 | 16.2944 | 16.2944 | 0 | 16.2944 | 16.2944 | 0 | 16.2944 | 16.2944 | 0 | 16.2944 | 16.2944 | 0 | 16.2944 | 16.2944 | 0 | 16.2944 | 16.2944 | 0 | 16.2944 | 16.2944 | 0 | 16.2944 | 16.2944 | 0 | 16.2944
|  | 15.814 | 0 | 15.814 | 16.0736 | 0 | 16.0736 | 16.0736 | 0 | 16.0736 | 16.0736 | 0 | 16.0736 | 16.0736 | 0 | 16.0736 | 16.0736 | 0 | 16.0736 | 16.0736 | 0 | 16.0736 | 16.0736 | 0 | 16.0736 | 16.0736 | 0 | 16.0736 | 16.0736 | 0 | 16.0736 | 16.0736 | 0 | 16.0736 | 16.0736 | 0 | 16.0736 | 16.0736 | 0 | 16.0736 | 16.0736 | 0 | 16.0736 | 16.0736 | 0 | 16.0736
|  | 16.0508 | 0 | 16.0508 | 16.3142 | 0 | 16.3142 | 16.3142 | 0 | 16.3142 | 16.3142 | 0 | 16.3142 | 16.3142 | 0 | 16.3142 | 16.3142 | 0 | 16.3142 | 16.3142 | 0 | 16.3142 | 16.3142 | 0 | 16.3142 | 16.3142 | 0 | 16.3142 | 16.3142 | 0 | 16.3142 | 16.3142 | 0 | 16.3142 | 16.3142 | 0 | 16.3142 | 16.3142 | 0 | 16.3142 | 16.3142 | 0 | 16.3142 | 16.3142 | 0 | 16.3142
|  | 18.3599 | 0 | 18.3599 | 18.6613 | 0 | 18.6613 | 18.6613 | 0 | 18.6613 | 18.6613 | 0 | 18.6613 | 18.6613 | 0 | 18.6613 | 18.6613 | 0 | 18.6613 | 18.6613 | 0 | 18.6613 | 18.6613 | 0 | 18.6613 | 18.6613 | 0 | 18.6613 | 18.6613 | 0 | 18.6613 | 18.6613 | 0 | 18.6613 | 18.6613 | 0 | 18.6613 | 18.6613 | 0 | 18.6613 | 18.6613 | 0 | 18.6613 | 18.6613 | 0 | 18.6613
|  | 22.5 | 0 | 22.5 | 22.8694 | 0 | 22.8694 | 22.8694 | 0 | 22.8694 | 22.8694 | 0 | 22.8694 | 22.8694 | 0 | 22.8694 | 22.8694 | 0 | 22.8694 | 22.8694 | 0 | 22.8694 | 22.8694 | 0 | 22.8694 | 22.8694 | 0 | 22.8694 | 22.8694 | 0 | 22.8694 | 22.8694 | 0 | 22.8694 | 22.8694 | 0 | 22.8694 | 22.8694 | 0 | 22.8694 | 22.8694 | 0 | 22.8694 | 22.8694 | 0 | 22.8694
|  | 24.0215 | 0 | 24.0215 | 24.4158 | 0 | 24.4158 | 24.4158 | 0 | 24.4158 | 24.4158 | 0 | 24.4158 | 24.4158 | 0 | 24.4158 | 24.4158 | 0 | 24.4158 | 24.4158 | 0 | 24.4158 | 24.4158 | 0 | 24.4158 | 24.4158 | 0 | 24.4158 | 24.4158 | 0 | 24.4158 | 24.4158 | 0 | 24.4158 | 24.4158 | 0 | 24.4158 | 24.4158 | 0 | 24.4158 | 24.4158 | 0 | 24.4158 | 24.4158 | 0 | 24.4158
|  | 23.316 | 0 | 23.316 | 23.6987 | 0 | 23.6987 | 23.6987 | 0 | 23.6987 | 23.6987 | 0 | 23.6987 | 23.6987 | 0 | 23.6987 | 23.6987 | 0 | 23.6987 | 23.6987 | 0 | 23.6987 | 23.6987 | 0 | 23.6987 | 23.6987 | 0 | 23.6987 | 23.6987 | 0 | 23.6987 | 23.6987 | 0 | 23.6987 | 23.6987 | 0 | 23.6987 | 23.6987 | 0 | 23.6987 | 23.6987 | 0 | 23.6987 | 23.6987 | 0 | 23.6987
|  | 21.8291 | 0 | 21.8291 | 22.1874 | 0 | 22.1874 | 22.1874 | 0 | 22.1874 | 22.1874 | 0 | 22.1874 | 22.1874 | 0 | 22.1874 | 22.1874 | 0 | 22.1874 | 22.1874 | 0 | 22.1874 | 22.1874 | 0 | 22.1874 | 22.1874 | 0 | 22.1874 | 22.1874 | 0 | 22.1874 | 22.1874 | 0 | 22.1874 | 22.1874 | 0 | 22.1874 | 22.1874 | 0 | 22.1874 | 22.1874 | 0 | 22.1874 | 22.1874 | 0 | 22.1874
|  | 19.1092 | 0 | 19.1092 | 19.4228 | 0 | 19.4228 | 19.4228 | 0 | 19.4228 | 19.4228 | 0 | 19.4228 | 19.4228 | 0 | 19.4228 | 19.4228 | 0 | 19.4228 | 19.4228 | 0 | 19.4228 | 19.4228 | 0 | 19.4228 | 19.4228 | 0 | 19.4228 | 19.4228 | 0 | 19.4228 | 19.4228 | 0 | 19.4228 | 19.4228 | 0 | 19.4228 | 19.4228 | 0 | 19.4228 | 19.4228 | 0 | 19.4228 | 19.4228 | 0 | 19.4228
|  | 16.5821 | 0 | 16.5821 | 16.8543 | 0 | 16.8543 | 16.8543 | 0 | 16.8543 | 16.8543 | 0 | 16.8543 | 16.8543 | 0 | 16.8543 | 16.8543 | 0 | 16.8543 | 16.8543 | 0 | 16.8543 | 16.8543 | 0 | 16.8543 | 16.8543 | 0 | 16.8543 | 16.8543 | 0 | 16.8543 | 16.8543 | 0 | 16.8543 | 16.8543 | 0 | 16.8543 | 16.8543 | 0 | 16.8543 | 16.8543 | 0 | 16.8543 | 16.8543 | 0 | 16.8543
|  | 15.5054 | 0 | 15.5054 | 15.7599 | 0 | 15.7599 | 15.7599 | 0 | 15.7599 | 15.7599 | 0 | 15.7599 | 15.7599 | 0 | 15.7599 | 15.7599 | 0 | 15.7599 | 15.7599 | 0 | 15.7599 | 15.7599 | 0 | 15.7599 | 15.7599 | 0 | 15.7599 | 15.7599 | 0 | 15.7599 | 15.7599 | 0 | 15.7599 | 15.7599 | 0 | 15.7599 | 15.7599 | 0 | 15.7599 | 15.7599 | 0 | 15.7599 | 15.7599 | 0 | 15.7599
|  | 13.5625 | 0 | 13.5625 | 13.7851 | 0 | 13.7851 | 13.7851 | 0 | 13.7851 | 13.7851 | 0 | 13.7851 | 13.7851 | 0 | 13.7851 | 13.7851 | 0 | 13.7851 | 13.7851 | 0 | 13.7851 | 13.7851 | 0 | 13.7851 | 13.7851 | 0 | 13.7851 | 13.7851 | 0 | 13.7851 | 13.7851 | 0 | 13.7851 | 13.7851 | 0 | 13.7851 | 13.7851 | 0 | 13.7851 | 13.7851 | 0 | 13.7851 | 13.7851 | 0 | 13.7851
|  | 12.8248 | 0 | 12.8248 | 13.0353 | 0 | 13.0353 | 13.0353 | 0 | 13.0353 | 13.0353 | 0 | 13.0353 | 13.0353 | 0 | 13.0353 | 13.0353 | 0 | 13.0353 | 13.0353 | 0 | 13.0353 | 13.0353 | 0 | 13.0353 | 13.0353 | 0 | 13.0353 | 13.0353 | 0 | 13.0353 | 13.0353 | 0 | 13.0353 | 13.0353 | 0 | 13.0353 | 13.0353 | 0 | 13.0353 | 13.0353 | 0 | 13.0353 | 13.0353 | 0 | 13.0353
|  | 11.777 | 0 | 11.777 | 11.9703 | 0 | 11.9703 | 11.9703 | 0 | 11.9703 | 11.9703 | 0 | 11.9703 | 11.9703 | 0 | 11.9703 | 11.9703 | 0 | 11.9703 | 11.9703 | 0 | 11.9703 | 11.9703 | 0 | 11.9703 | 11.9703 | 0 | 11.9703 | 11.9703 | 0 | 11.9703 | 11.9703 | 0 | 11.9703 | 11.9703 | 0 | 11.9703 | 11.9703 | 0 | 11.9703 | 11.9703 | 0 | 11.9703 | 11.9703 | 0 | 11.9703
|  | 11.5012 | 0 | 11.5012 | 11.69 | 0 | 11.69 | 11.69 | 0 | 11.69 | 11.69 | 0 | 11.69 | 11.69 | 0 | 11.69 | 11.69 | 0 | 11.69 | 11.69 | 0 | 11.69 | 11.69 | 0 | 11.69 | 11.69 | 0 | 11.69 | 11.69 | 0 | 11.69 | 11.69 | 0 | 11.69 | 11.69 | 0 | 11.69 | 11.69 | 0 | 11.69 | 11.69 | 0 | 11.69 | 11.69 | 0 | 11.69
|  | 12.1153 | 0 | 12.1153 | 12.3142 | 0 | 12.3142 | 12.3142 | 0 | 12.3142 | 12.3142 | 0 | 12.3142 | 12.3142 | 0 | 12.3142 | 12.3142 | 0 | 12.3142 | 12.3142 | 0 | 12.3142 | 12.3142 | 0 | 12.3142 | 12.3142 | 0 | 12.3142 | 12.3142 | 0 | 12.3142 | 12.3142 | 0 | 12.3142 | 12.3142 | 0 | 12.3142 | 12.3142 | 0 | 12.3142 | 12.3142 | 0 | 12.3142 | 12.3142 | 0 | 12.3142
|  | 14.6936 | 0 | 14.6936 | 14.9348 | 0 | 14.9348 | 14.9348 | 0 | 14.9348 | 14.9348 | 0 | 14.9348 | 14.9348 | 0 | 14.9348 | 14.9348 | 0 | 14.9348 | 14.9348 | 0 | 14.9348 | 14.9348 | 0 | 14.9348 | 14.9348 | 0 | 14.9348 | 14.9348 | 0 | 14.9348 | 14.9348 | 0 | 14.9348 | 14.9348 | 0 | 14.9348 | 14.9348 | 0 | 14.9348 | 14.9348 | 0 | 14.9348 | 14.9348 | 0 | 14.9348
|  | 17.6334 | 0 | 17.6334 | 17.9228 | 0 | 17.9228 | 17.9228 | 0 | 17.9228 | 17.9228 | 0 | 17.9228 | 17.9228 | 0 | 17.9228 | 17.9228 | 0 | 17.9228 | 17.9228 | 0 | 17.9228 | 17.9228 | 0 | 17.9228 | 17.9228 | 0 | 17.9228 | 17.9228 | 0 | 17.9228 | 17.9228 | 0 | 17.9228 | 17.9228 | 0 | 17.9228 | 17.9228 | 0 | 17.9228 | 17.9228 | 0 | 17.9228 | 17.9228 | 0 | 17.9228
|  | 17.8856 | 0 | 17.8856 | 18.1792 | 0 | 18.1792 | 18.1792 | 0 | 18.1792 | 18.1792 | 0 | 18.1792 | 18.1792 | 0 | 18.1792 | 18.1792 | 0 | 18.1792 | 18.1792 | 0 | 18.1792 | 18.1792 | 0 | 18.1792 | 18.1792 | 0 | 18.1792 | 18.1792 | 0 | 18.1792 | 18.1792 | 0 | 18.1792 | 18.1792 | 0 | 18.1792 | 18.1792 | 0 | 18.1792 | 18.1792 | 0 | 18.1792 | 18.1792 | 0 | 18.1792
|  | 16.6706 | 0 | 16.6706 | 16.9442 | 0 | 16.9442 | 16.9442 | 0 | 16.9442 | 16.9442 | 0 | 16.9442 | 16.9442 | 0 | 16.9442 | 16.9442 | 0 | 16.9442 | 16.9442 | 0 | 16.9442 | 16.9442 | 0 | 16.9442 | 16.9442 | 0 | 16.9442 | 16.9442 | 0 | 16.9442 | 16.9442 | 0 | 16.9442 | 16.9442 | 0 | 16.9442 | 16.9442 | 0 | 16.9442 | 16.9442 | 0 | 16.9442 | 16.9442 | 0 | 16.9442
|  | 15.9891 | 0 | 15.9891 | 16.2516 | 0 | 16.2516 | 16.2516 | 0 | 16.2516 | 16.2516 | 0 | 16.2516 | 16.2516 | 0 | 16.2516 | 16.2516 | 0 | 16.2516 | 16.2516 | 0 | 16.2516 | 16.2516 | 0 | 16.2516 | 16.2516 | 0 | 16.2516 | 16.2516 | 0 | 16.2516 | 16.2516 | 0 | 16.2516 | 16.2516 | 0 | 16.2516 | 16.2516 | 0 | 16.2516 | 16.2516 | 0 | 16.2516 | 16.2516 | 0 | 16.2516
|  | 15.2741 | 0 | 15.2741 | 15.5249 | 0 | 15.5249 | 15.5249 | 0 | 15.5249 | 15.5249 | 0 | 15.5249 | 15.5249 | 0 | 15.5249 | 15.5249 | 0 | 15.5249 | 15.5249 | 0 | 15.5249 | 15.5249 | 0 | 15.5249 | 15.5249 | 0 | 15.5249 | 15.5249 | 0 | 15.5249 | 15.5249 | 0 | 15.5249 | 15.5249 | 0 | 15.5249 | 15.5249 | 0 | 15.5249 | 15.5249 | 0 | 15.5249 | 15.5249 | 0 | 15.5249
|  | 15.216 | 0 | 15.216 | 15.4658 | 0 | 15.4658 | 15.4658 | 0 | 15.4658 | 15.4658 | 0 | 15.4658 | 15.4658 | 0 | 15.4658 | 15.4658 | 0 | 15.4658 | 15.4658 | 0 | 15.4658 | 15.4658 | 0 | 15.4658 | 15.4658 | 0 | 15.4658 | 15.4658 | 0 | 15.4658 | 15.4658 | 0 | 15.4658 | 15.4658 | 0 | 15.4658 | 15.4658 | 0 | 15.4658 | 15.4658 | 0 | 15.4658 | 15.4658 | 0 | 15.4658
|  | 15.3731 | 0 | 15.3731 | 15.6255 | 0 | 15.6255 | 15.6255 | 0 | 15.6255 | 15.6255 | 0 | 15.6255 | 15.6255 | 0 | 15.6255 | 15.6255 | 0 | 15.6255 | 15.6255 | 0 | 15.6255 | 15.6255 | 0 | 15.6255 | 15.6255 | 0 | 15.6255 | 15.6255 | 0 | 15.6255 | 15.6255 | 0 | 15.6255 | 15.6255 | 0 | 15.6255 | 15.6255 | 0 | 15.6255 | 15.6255 | 0 | 15.6255 | 15.6255 | 0 | 15.6255
|  | 15.575 | 0 | 15.575 | 15.8306 | 0 | 15.8306 | 15.8306 | 0 | 15.8306 | 15.8306 | 0 | 15.8306 | 15.8306 | 0 | 15.8306 | 15.8306 | 0 | 15.8306 | 15.8306 | 0 | 15.8306 | 15.8306 | 0 | 15.8306 | 15.8306 | 0 | 15.8306 | 15.8306 | 0 | 15.8306 | 15.8306 | 0 | 15.8306 | 15.8306 | 0 | 15.8306 | 15.8306 | 0 | 15.8306 | 15.8306 | 0 | 15.8306 | 15.8306 | 0 | 15.8306
|  | 15.9152 | 0 | 15.9152 | 16.1765 | 0 | 16.1765 | 16.1765 | 0 | 16.1765 | 16.1765 | 0 | 16.1765 | 16.1765 | 0 | 16.1765 | 16.1765 | 0 | 16.1765 | 16.1765 | 0 | 16.1765 | 16.1765 | 0 | 16.1765 | 16.1765 | 0 | 16.1765 | 16.1765 | 0 | 16.1765 | 16.1765 | 0 | 16.1765 | 16.1765 | 0 | 16.1765 | 16.1765 | 0 | 16.1765 | 16.1765 | 0 | 16.1765 | 16.1765 | 0 | 16.1765
|  | 17.0095 | 0 | 17.0095 | 17.2887 | 0 | 17.2887 | 17.2887 | 0 | 17.2887 | 17.2887 | 0 | 17.2887 | 17.2887 | 0 | 17.2887 | 17.2887 | 0 | 17.2887 | 17.2887 | 0 | 17.2887 | 17.2887 | 0 | 17.2887 | 17.2887 | 0 | 17.2887 | 17.2887 | 0 | 17.2887 | 17.2887 | 0 | 17.2887 | 17.2887 | 0 | 17.2887 | 17.2887 | 0 | 17.2887 | 17.2887 | 0 | 17.2887 | 17.2887 | 0 | 17.2887
|  | 18.8059 | 0 | 18.8059 | 19.1145 | 0 | 19.1145 | 19.1145 | 0 | 19.1145 | 19.1145 | 0 | 19.1145 | 19.1145 | 0 | 19.1145 | 19.1145 | 0 | 19.1145 | 19.1145 | 0 | 19.1145 | 19.1145 | 0 | 19.1145 | 19.1145 | 0 | 19.1145 | 19.1145 | 0 | 19.1145 | 19.1145 | 0 | 19.1145 | 19.1145 | 0 | 19.1145 | 19.1145 | 0 | 19.1145 | 19.1145 | 0 | 19.1145 | 19.1145 | 0 | 19.1145
|  | 22.6657 | 0 | 22.6657 | 23.0378 | 0 | 23.0378 | 23.0378 | 0 | 23.0378 | 23.0378 | 0 | 23.0378 | 23.0378 | 0 | 23.0378 | 23.0378 | 0 | 23.0378 | 23.0378 | 0 | 23.0378 | 23.0378 | 0 | 23.0378 | 23.0378 | 0 | 23.0378 | 23.0378 | 0 | 23.0378 | 23.0378 | 0 | 23.0378 | 23.0378 | 0 | 23.0378 | 23.0378 | 0 | 23.0378 | 23.0378 | 0 | 23.0378 | 23.0378 | 0 | 23.0378
|  | 27.3222 | 0 | 27.3222 | 27.7707 | 0 | 27.7707 | 27.7707 | 0 | 27.7707 | 27.7707 | 0 | 27.7707 | 27.7707 | 0 | 27.7707 | 27.7707 | 0 | 27.7707 | 27.7707 | 0 | 27.7707 | 27.7707 | 0 | 27.7707 | 27.7707 | 0 | 27.7707 | 27.7707 | 0 | 27.7707 | 27.7707 | 0 | 27.7707 | 27.7707 | 0 | 27.7707 | 27.7707 | 0 | 27.7707 | 27.7707 | 0 | 27.7707 | 27.7707 | 0 | 27.7707
|  | 27.0029 | 0 | 27.0029 | 27.4462 | 0 | 27.4462 | 27.4462 | 0 | 27.4462 | 27.4462 | 0 | 27.4462 | 27.4462 | 0 | 27.4462 | 27.4462 | 0 | 27.4462 | 27.4462 | 0 | 27.4462 | 27.4462 | 0 | 27.4462 | 27.4462 | 0 | 27.4462 | 27.4462 | 0 | 27.4462 | 27.4462 | 0 | 27.4462 | 27.4462 | 0 | 27.4462 | 27.4462 | 0 | 27.4462 | 27.4462 | 0 | 27.4462 | 27.4462 | 0 | 27.4462
|  | 25.6284 | 0 | 25.6284 | 26.0491 | 0 | 26.0491 | 26.0491 | 0 | 26.0491 | 26.0491 | 0 | 26.0491 | 26.0491 | 0 | 26.0491 | 26.0491 | 0 | 26.0491 | 26.0491 | 0 | 26.0491 | 26.0491 | 0 | 26.0491 | 26.0491 | 0 | 26.0491 | 26.0491 | 0 | 26.0491 | 26.0491 | 0 | 26.0491 | 26.0491 | 0 | 26.0491 | 26.0491 | 0 | 26.0491 | 26.0491 | 0 | 26.0491 | 26.0491 | 0 | 26.0491
|  | 21.9101 | 0 | 21.9101 | 22.2698 | 0 | 22.2698 | 22.2698 | 0 | 22.2698 | 22.2698 | 0 | 22.2698 | 22.2698 | 0 | 22.2698 | 22.2698 | 0 | 22.2698 | 22.2698 | 0 | 22.2698 | 22.2698 | 0 | 22.2698 | 22.2698 | 0 | 22.2698 | 22.2698 | 0 | 22.2698 | 22.2698 | 0 | 22.2698 | 22.2698 | 0 | 22.2698 | 22.2698 | 0 | 22.2698 | 22.2698 | 0 | 22.2698 | 22.2698 | 0 | 22.2698
|  | 18.9686 | 0 | 18.9686 | 19.28 | 0 | 19.28 | 19.28 | 0 | 19.28 | 19.28 | 0 | 19.28 | 19.28 | 0 | 19.28 | 19.28 | 0 | 19.28 | 19.28 | 0 | 19.28 | 19.28 | 0 | 19.28 | 19.28 | 0 | 19.28 | 19.28 | 0 | 19.28 | 19.28 | 0 | 19.28 | 19.28 | 0 | 19.28 | 19.28 | 0 | 19.28 | 19.28 | 0 | 19.28 | 19.28 | 0 | 19.28
|  | 16.988 | 0 | 16.988 | 17.2669 | 0 | 17.2669 | 17.2669 | 0 | 17.2669 | 17.2669 | 0 | 17.2669 | 17.2669 | 0 | 17.2669 | 17.2669 | 0 | 17.2669 | 17.2669 | 0 | 17.2669 | 17.2669 | 0 | 17.2669 | 17.2669 | 0 | 17.2669 | 17.2669 | 0 | 17.2669 | 17.2669 | 0 | 17.2669 | 17.2669 | 0 | 17.2669 | 17.2669 | 0 | 17.2669 | 17.2669 | 0 | 17.2669 | 17.2669 | 0 | 17.2669
|  | 15.3744 | 0 | 15.3744 | 15.6267 | 0 | 15.6267 | 15.6267 | 0 | 15.6267 | 15.6267 | 0 | 15.6267 | 15.6267 | 0 | 15.6267 | 15.6267 | 0 | 15.6267 | 15.6267 | 0 | 15.6267 | 15.6267 | 0 | 15.6267 | 15.6267 | 0 | 15.6267 | 15.6267 | 0 | 15.6267 | 15.6267 | 0 | 15.6267 | 15.6267 | 0 | 15.6267 | 15.6267 | 0 | 15.6267 | 15.6267 | 0 | 15.6267 | 15.6267 | 0 | 15.6267
|  | 14.7939 | 0 | 14.7939 | 15.0367 | 0 | 15.0367 | 15.0367 | 0 | 15.0367 | 15.0367 | 0 | 15.0367 | 15.0367 | 0 | 15.0367 | 15.0367 | 0 | 15.0367 | 15.0367 | 0 | 15.0367 | 15.0367 | 0 | 15.0367 | 15.0367 | 0 | 15.0367 | 15.0367 | 0 | 15.0367 | 15.0367 | 0 | 15.0367 | 15.0367 | 0 | 15.0367 | 15.0367 | 0 | 15.0367 | 15.0367 | 0 | 15.0367 | 15.0367 | 0 | 15.0367
|  | 16.6377 | 0 | 16.6377 | 16.9108 | 0 | 16.9108 | 16.9108 | 0 | 16.9108 | 16.9108 | 0 | 16.9108 | 16.9108 | 0 | 16.9108 | 16.9108 | 0 | 16.9108 | 16.9108 | 0 | 16.9108 | 16.9108 | 0 | 16.9108 | 16.9108 | 0 | 16.9108 | 16.9108 | 0 | 16.9108 | 16.9108 | 0 | 16.9108 | 16.9108 | 0 | 16.9108 | 16.9108 | 0 | 16.9108 | 16.9108 | 0 | 16.9108 | 16.9108 | 0 | 16.9108
|  | 16.0496 | 0 | 16.0496 | 16.3131 | 0 | 16.3131 | 16.3131 | 0 | 16.3131 | 16.3131 | 0 | 16.3131 | 16.3131 | 0 | 16.3131 | 16.3131 | 0 | 16.3131 | 16.3131 | 0 | 16.3131 | 16.3131 | 0 | 16.3131 | 16.3131 | 0 | 16.3131 | 16.3131 | 0 | 16.3131 | 16.3131 | 0 | 16.3131 | 16.3131 | 0 | 16.3131 | 16.3131 | 0 | 16.3131 | 16.3131 | 0 | 16.3131 | 16.3131 | 0 | 16.3131
|  | 16.2367 | 0 | 16.2367 | 16.5032 | 0 | 16.5032 | 16.5032 | 0 | 16.5032 | 16.5032 | 0 | 16.5032 | 16.5032 | 0 | 16.5032 | 16.5032 | 0 | 16.5032 | 16.5032 | 0 | 16.5032 | 16.5032 | 0 | 16.5032 | 16.5032 | 0 | 16.5032 | 16.5032 | 0 | 16.5032 | 16.5032 | 0 | 16.5032 | 16.5032 | 0 | 16.5032 | 16.5032 | 0 | 16.5032 | 16.5032 | 0 | 16.5032 | 16.5032 | 0 | 16.5032
|  | 18.2959 | 0 | 18.2959 | 18.5963 | 0 | 18.5963 | 18.5963 | 0 | 18.5963 | 18.5963 | 0 | 18.5963 | 18.5963 | 0 | 18.5963 | 18.5963 | 0 | 18.5963 | 18.5963 | 0 | 18.5963 | 18.5963 | 0 | 18.5963 | 18.5963 | 0 | 18.5963 | 18.5963 | 0 | 18.5963 | 18.5963 | 0 | 18.5963 | 18.5963 | 0 | 18.5963 | 18.5963 | 0 | 18.5963 | 18.5963 | 0 | 18.5963 | 18.5963 | 0 | 18.5963
|  | 22.035 | 0 | 22.035 | 22.3967 | 0 | 22.3967 | 22.3967 | 0 | 22.3967 | 22.3967 | 0 | 22.3967 | 22.3967 | 0 | 22.3967 | 22.3967 | 0 | 22.3967 | 22.3967 | 0 | 22.3967 | 22.3967 | 0 | 22.3967 | 22.3967 | 0 | 22.3967 | 22.3967 | 0 | 22.3967 | 22.3967 | 0 | 22.3967 | 22.3967 | 0 | 22.3967 | 22.3967 | 0 | 22.3967 | 22.3967 | 0 | 22.3967 | 22.3967 | 0 | 22.3967
|  | 19.2863 | 0 | 19.2863 | 19.6029 | 0 | 19.6029 | 19.6029 | 0 | 19.6029 | 19.6029 | 0 | 19.6029 | 19.6029 | 0 | 19.6029 | 19.6029 | 0 | 19.6029 | 19.6029 | 0 | 19.6029 | 19.6029 | 0 | 19.6029 | 19.6029 | 0 | 19.6029 | 19.6029 | 0 | 19.6029 | 19.6029 | 0 | 19.6029 | 19.6029 | 0 | 19.6029 | 19.6029 | 0 | 19.6029 | 19.6029 | 0 | 19.6029 | 19.6029 | 0 | 19.6029
|  | 17.8529 | 0 | 17.8529 | 18.1459 | 0 | 18.1459 | 18.1459 | 0 | 18.1459 | 18.1459 | 0 | 18.1459 | 18.1459 | 0 | 18.1459 | 18.1459 | 0 | 18.1459 | 18.1459 | 0 | 18.1459 | 18.1459 | 0 | 18.1459 | 18.1459 | 0 | 18.1459 | 18.1459 | 0 | 18.1459 | 18.1459 | 0 | 18.1459 | 18.1459 | 0 | 18.1459 | 18.1459 | 0 | 18.1459 | 18.1459 | 0 | 18.1459 | 18.1459 | 0 | 18.1459
|  | 17.4455 | 0 | 17.4455 | 17.7318 | 0 | 17.7318 | 17.7318 | 0 | 17.7318 | 17.7318 | 0 | 17.7318 | 17.7318 | 0 | 17.7318 | 17.7318 | 0 | 17.7318 | 17.7318 | 0 | 17.7318 | 17.7318 | 0 | 17.7318 | 17.7318 | 0 | 17.7318 | 17.7318 | 0 | 17.7318 | 17.7318 | 0 | 17.7318 | 17.7318 | 0 | 17.7318 | 17.7318 | 0 | 17.7318 | 17.7318 | 0 | 17.7318 | 17.7318 | 0 | 17.7318
|  | 17.1984 | 0 | 17.1984 | 17.4807 | 0 | 17.4807 | 17.4807 | 0 | 17.4807 | 17.4807 | 0 | 17.4807 | 17.4807 | 0 | 17.4807 | 17.4807 | 0 | 17.4807 | 17.4807 | 0 | 17.4807 | 17.4807 | 0 | 17.4807 | 17.4807 | 0 | 17.4807 | 17.4807 | 0 | 17.4807 | 17.4807 | 0 | 17.4807 | 17.4807 | 0 | 17.4807 | 17.4807 | 0 | 17.4807 | 17.4807 | 0 | 17.4807 | 17.4807 | 0 | 17.4807
|  | 16.6969 | 0 | 16.6969 | 16.971 | 0 | 16.971 | 16.971 | 0 | 16.971 | 16.971 | 0 | 16.971 | 16.971 | 0 | 16.971 | 16.971 | 0 | 16.971 | 16.971 | 0 | 16.971 | 16.971 | 0 | 16.971 | 16.971 | 0 | 16.971 | 16.971 | 0 | 16.971 | 16.971 | 0 | 16.971 | 16.971 | 0 | 16.971 | 16.971 | 0 | 16.971 | 16.971 | 0 | 16.971 | 16.971 | 0 | 16.971
|  | 16.4569 | 0 | 16.4569 | 16.727 | 0 | 16.727 | 16.727 | 0 | 16.727 | 16.727 | 0 | 16.727 | 16.727 | 0 | 16.727 | 16.727 | 0 | 16.727 | 16.727 | 0 | 16.727 | 16.727 | 0 | 16.727 | 16.727 | 0 | 16.727 | 16.727 | 0 | 16.727 | 16.727 | 0 | 16.727 | 16.727 | 0 | 16.727 | 16.727 | 0 | 16.727 | 16.727 | 0 | 16.727 | 16.727 | 0 | 16.727
|  | 17.0394 | 0 | 17.0394 | 17.3191 | 0 | 17.3191 | 17.3191 | 0 | 17.3191 | 17.3191 | 0 | 17.3191 | 17.3191 | 0 | 17.3191 | 17.3191 | 0 | 17.3191 | 17.3191 | 0 | 17.3191 | 17.3191 | 0 | 17.3191 | 17.3191 | 0 | 17.3191 | 17.3191 | 0 | 17.3191 | 17.3191 | 0 | 17.3191 | 17.3191 | 0 | 17.3191 | 17.3191 | 0 | 17.3191 | 17.3191 | 0 | 17.3191 | 17.3191 | 0 | 17.3191
|  | 16.6304 | 0 | 16.6304 | 16.9034 | 0 | 16.9034 | 16.9034 | 0 | 16.9034 | 16.9034 | 0 | 16.9034 | 16.9034 | 0 | 16.9034 | 16.9034 | 0 | 16.9034 | 16.9034 | 0 | 16.9034 | 16.9034 | 0 | 16.9034 | 16.9034 | 0 | 16.9034 | 16.9034 | 0 | 16.9034 | 16.9034 | 0 | 16.9034 | 16.9034 | 0 | 16.9034 | 16.9034 | 0 | 16.9034 | 16.9034 | 0 | 16.9034 | 16.9034 | 0 | 16.9034
|  | 17.0507 | 0 | 17.0507 | 17.3306 | 0 | 17.3306 | 17.3306 | 0 | 17.3306 | 17.3306 | 0 | 17.3306 | 17.3306 | 0 | 17.3306 | 17.3306 | 0 | 17.3306 | 17.3306 | 0 | 17.3306 | 17.3306 | 0 | 17.3306 | 17.3306 | 0 | 17.3306 | 17.3306 | 0 | 17.3306 | 17.3306 | 0 | 17.3306 | 17.3306 | 0 | 17.3306 | 17.3306 | 0 | 17.3306 | 17.3306 | 0 | 17.3306 | 17.3306 | 0 | 17.3306
|  | 20.1638 | 0 | 20.1638 | 20.4948 | 0 | 20.4948 | 20.4948 | 0 | 20.4948 | 20.4948 | 0 | 20.4948 | 20.4948 | 0 | 20.4948 | 20.4948 | 0 | 20.4948 | 20.4948 | 0 | 20.4948 | 20.4948 | 0 | 20.4948 | 20.4948 | 0 | 20.4948 | 20.4948 | 0 | 20.4948 | 20.4948 | 0 | 20.4948 | 20.4948 | 0 | 20.4948 | 20.4948 | 0 | 20.4948 | 20.4948 | 0 | 20.4948 | 20.4948 | 0 | 20.4948
|  | 24.0372 | 0 | 24.0372 | 24.4318 | 0 | 24.4318 | 24.4318 | 0 | 24.4318 | 24.4318 | 0 | 24.4318 | 24.4318 | 0 | 24.4318 | 24.4318 | 0 | 24.4318 | 24.4318 | 0 | 24.4318 | 24.4318 | 0 | 24.4318 | 24.4318 | 0 | 24.4318 | 24.4318 | 0 | 24.4318 | 24.4318 | 0 | 24.4318 | 24.4318 | 0 | 24.4318 | 24.4318 | 0 | 24.4318 | 24.4318 | 0 | 24.4318 | 24.4318 | 0 | 24.4318
|  | 26.4533 | 0 | 26.4533 | 26.8875 | 0 | 26.8875 | 26.8875 | 0 | 26.8875 | 26.8875 | 0 | 26.8875 | 26.8875 | 0 | 26.8875 | 26.8875 | 0 | 26.8875 | 26.8875 | 0 | 26.8875 | 26.8875 | 0 | 26.8875 | 26.8875 | 0 | 26.8875 | 26.8875 | 0 | 26.8875 | 26.8875 | 0 | 26.8875 | 26.8875 | 0 | 26.8875 | 26.8875 | 0 | 26.8875 | 26.8875 | 0 | 26.8875 | 26.8875 | 0 | 26.8875
|  | 25.3581 | 0 | 25.3581 | 25.7744 | 0 | 25.7744 | 25.7744 | 0 | 25.7744 | 25.7744 | 0 | 25.7744 | 25.7744 | 0 | 25.7744 | 25.7744 | 0 | 25.7744 | 25.7744 | 0 | 25.7744 | 25.7744 | 0 | 25.7744 | 25.7744 | 0 | 25.7744 | 25.7744 | 0 | 25.7744 | 25.7744 | 0 | 25.7744 | 25.7744 | 0 | 25.7744 | 25.7744 | 0 | 25.7744 | 25.7744 | 0 | 25.7744 | 25.7744 | 0 | 25.7744
|  | 23.729 | 0 | 23.729 | 24.1185 | 0 | 24.1185 | 24.1185 | 0 | 24.1185 | 24.1185 | 0 | 24.1185 | 24.1185 | 0 | 24.1185 | 24.1185 | 0 | 24.1185 | 24.1185 | 0 | 24.1185 | 24.1185 | 0 | 24.1185 | 24.1185 | 0 | 24.1185 | 24.1185 | 0 | 24.1185 | 24.1185 | 0 | 24.1185 | 24.1185 | 0 | 24.1185 | 24.1185 | 0 | 24.1185 | 24.1185 | 0 | 24.1185 | 24.1185 | 0 | 24.1185
|  | 21.5275 | 0 | 21.5275 | 21.8808 | 0 | 21.8808 | 21.8808 | 0 | 21.8808 | 21.8808 | 0 | 21.8808 | 21.8808 | 0 | 21.8808 | 21.8808 | 0 | 21.8808 | 21.8808 | 0 | 21.8808 | 21.8808 | 0 | 21.8808 | 21.8808 | 0 | 21.8808 | 21.8808 | 0 | 21.8808 | 21.8808 | 0 | 21.8808 | 21.8808 | 0 | 21.8808 | 21.8808 | 0 | 21.8808 | 21.8808 | 0 | 21.8808 | 21.8808 | 0 | 21.8808
|  | 19.2823 | 0 | 19.2823 | 19.5988 | 0 | 19.5988 | 19.5988 | 0 | 19.5988 | 19.5988 | 0 | 19.5988 | 19.5988 | 0 | 19.5988 | 19.5988 | 0 | 19.5988 | 19.5988 | 0 | 19.5988 | 19.5988 | 0 | 19.5988 | 19.5988 | 0 | 19.5988 | 19.5988 | 0 | 19.5988 | 19.5988 | 0 | 19.5988 | 19.5988 | 0 | 19.5988 | 19.5988 | 0 | 19.5988 | 19.5988 | 0 | 19.5988 | 19.5988 | 0 | 19.5988
|  | 17.0698 | 0 | 17.0698 | 17.35 | 0 | 17.35 | 17.35 | 0 | 17.35 | 17.35 | 0 | 17.35 | 17.35 | 0 | 17.35 | 17.35 | 0 | 17.35 | 17.35 | 0 | 17.35 | 17.35 | 0 | 17.35 | 17.35 | 0 | 17.35 | 17.35 | 0 | 17.35 | 17.35 | 0 | 17.35 | 17.35 | 0 | 17.35 | 17.35 | 0 | 17.35 | 17.35 | 0 | 17.35 | 17.35 | 0 | 17.35
|  | 14.9867 | 0 | 14.9867 | 15.2327 | 0 | 15.2327 | 15.2327 | 0 | 15.2327 | 15.2327 | 0 | 15.2327 | 15.2327 | 0 | 15.2327 | 15.2327 | 0 | 15.2327 | 15.2327 | 0 | 15.2327 | 15.2327 | 0 | 15.2327 | 15.2327 | 0 | 15.2327 | 15.2327 | 0 | 15.2327 | 15.2327 | 0 | 15.2327 | 15.2327 | 0 | 15.2327 | 15.2327 | 0 | 15.2327 | 15.2327 | 0 | 15.2327 | 15.2327 | 0 | 15.2327
|  | 14.6301 | 0 | 14.6301 | 14.8702 | 0 | 14.8702 | 14.8702 | 0 | 14.8702 | 14.8702 | 0 | 14.8702 | 14.8702 | 0 | 14.8702 | 14.8702 | 0 | 14.8702 | 14.8702 | 0 | 14.8702 | 14.8702 | 0 | 14.8702 | 14.8702 | 0 | 14.8702 | 14.8702 | 0 | 14.8702 | 14.8702 | 0 | 14.8702 | 14.8702 | 0 | 14.8702 | 14.8702 | 0 | 14.8702 | 14.8702 | 0 | 14.8702 | 14.8702 | 0 | 14.8702
|  | 12.9261 | 0 | 12.9261 | 13.1383 | 0 | 13.1383 | 13.1383 | 0 | 13.1383 | 13.1383 | 0 | 13.1383 | 13.1383 | 0 | 13.1383 | 13.1383 | 0 | 13.1383 | 13.1383 | 0 | 13.1383 | 13.1383 | 0 | 13.1383 | 13.1383 | 0 | 13.1383 | 13.1383 | 0 | 13.1383 | 13.1383 | 0 | 13.1383 | 13.1383 | 0 | 13.1383 | 13.1383 | 0 | 13.1383 | 13.1383 | 0 | 13.1383 | 13.1383 | 0 | 13.1383
|  | 11.9616 | 0 | 11.9616 | 12.158 | 0 | 12.158 | 12.158 | 0 | 12.158 | 12.158 | 0 | 12.158 | 12.158 | 0 | 12.158 | 12.158 | 0 | 12.158 | 12.158 | 0 | 12.158 | 12.158 | 0 | 12.158 | 12.158 | 0 | 12.158 | 12.158 | 0 | 12.158 | 12.158 | 0 | 12.158 | 12.158 | 0 | 12.158 | 12.158 | 0 | 12.158 | 12.158 | 0 | 12.158 | 12.158 | 0 | 12.158
|  | 11.8271 | 0 | 11.8271 | 12.0213 | 0 | 12.0213 | 12.0213 | 0 | 12.0213 | 12.0213 | 0 | 12.0213 | 12.0213 | 0 | 12.0213 | 12.0213 | 0 | 12.0213 | 12.0213 | 0 | 12.0213 | 12.0213 | 0 | 12.0213 | 12.0213 | 0 | 12.0213 | 12.0213 | 0 | 12.0213 | 12.0213 | 0 | 12.0213 | 12.0213 | 0 | 12.0213 | 12.0213 | 0 | 12.0213 | 12.0213 | 0 | 12.0213 | 12.0213 | 0 | 12.0213
|  | 12.5338 | 0 | 12.5338 | 12.7396 | 0 | 12.7396 | 12.7396 | 0 | 12.7396 | 12.7396 | 0 | 12.7396 | 12.7396 | 0 | 12.7396 | 12.7396 | 0 | 12.7396 | 12.7396 | 0 | 12.7396 | 12.7396 | 0 | 12.7396 | 12.7396 | 0 | 12.7396 | 12.7396 | 0 | 12.7396 | 12.7396 | 0 | 12.7396 | 12.7396 | 0 | 12.7396 | 12.7396 | 0 | 12.7396 | 12.7396 | 0 | 12.7396 | 12.7396 | 0 | 12.7396
|  | 13.8316 | 0 | 13.8316 | 14.0586 | 0 | 14.0586 | 14.0586 | 0 | 14.0586 | 14.0586 | 0 | 14.0586 | 14.0586 | 0 | 14.0586 | 14.0586 | 0 | 14.0586 | 14.0586 | 0 | 14.0586 | 14.0586 | 0 | 14.0586 | 14.0586 | 0 | 14.0586 | 14.0586 | 0 | 14.0586 | 14.0586 | 0 | 14.0586 | 14.0586 | 0 | 14.0586 | 14.0586 | 0 | 14.0586 | 14.0586 | 0 | 14.0586 | 14.0586 | 0 | 14.0586
|  | 16.09 | 0 | 16.09 | 16.3541 | 0 | 16.3541 | 16.3541 | 0 | 16.3541 | 16.3541 | 0 | 16.3541 | 16.3541 | 0 | 16.3541 | 16.3541 | 0 | 16.3541 | 16.3541 | 0 | 16.3541 | 16.3541 | 0 | 16.3541 | 16.3541 | 0 | 16.3541 | 16.3541 | 0 | 16.3541 | 16.3541 | 0 | 16.3541 | 16.3541 | 0 | 16.3541 | 16.3541 | 0 | 16.3541 | 16.3541 | 0 | 16.3541 | 16.3541 | 0 | 16.3541
|  | 18.2236 | 0 | 18.2236 | 18.5227 | 0 | 18.5227 | 18.5227 | 0 | 18.5227 | 18.5227 | 0 | 18.5227 | 18.5227 | 0 | 18.5227 | 18.5227 | 0 | 18.5227 | 18.5227 | 0 | 18.5227 | 18.5227 | 0 | 18.5227 | 18.5227 | 0 | 18.5227 | 18.5227 | 0 | 18.5227 | 18.5227 | 0 | 18.5227 | 18.5227 | 0 | 18.5227 | 18.5227 | 0 | 18.5227 | 18.5227 | 0 | 18.5227 | 18.5227 | 0 | 18.5227
|  | 18.4219 | 0 | 18.4219 | 18.7242 | 0 | 18.7242 | 18.7242 | 0 | 18.7242 | 18.7242 | 0 | 18.7242 | 18.7242 | 0 | 18.7242 | 18.7242 | 0 | 18.7242 | 18.7242 | 0 | 18.7242 | 18.7242 | 0 | 18.7242 | 18.7242 | 0 | 18.7242 | 18.7242 | 0 | 18.7242 | 18.7242 | 0 | 18.7242 | 18.7242 | 0 | 18.7242 | 18.7242 | 0 | 18.7242 | 18.7242 | 0 | 18.7242 | 18.7242 | 0 | 18.7242
|  | 17.6958 | 0 | 17.6958 | 17.9863 | 0 | 17.9863 | 17.9863 | 0 | 17.9863 | 17.9863 | 0 | 17.9863 | 17.9863 | 0 | 17.9863 | 17.9863 | 0 | 17.9863 | 17.9863 | 0 | 17.9863 | 17.9863 | 0 | 17.9863 | 17.9863 | 0 | 17.9863 | 17.9863 | 0 | 17.9863 | 17.9863 | 0 | 17.9863 | 17.9863 | 0 | 17.9863 | 17.9863 | 0 | 17.9863 | 17.9863 | 0 | 17.9863 | 17.9863 | 0 | 17.9863
|  | 16.7729 | 0 | 16.7729 | 17.0483 | 0 | 17.0483 | 17.0483 | 0 | 17.0483 | 17.0483 | 0 | 17.0483 | 17.0483 | 0 | 17.0483 | 17.0483 | 0 | 17.0483 | 17.0483 | 0 | 17.0483 | 17.0483 | 0 | 17.0483 | 17.0483 | 0 | 17.0483 | 17.0483 | 0 | 17.0483 | 17.0483 | 0 | 17.0483 | 17.0483 | 0 | 17.0483 | 17.0483 | 0 | 17.0483 | 17.0483 | 0 | 17.0483 | 17.0483 | 0 | 17.0483
|  | 15.4043 | 0 | 15.4043 | 15.6571 | 0 | 15.6571 | 15.6571 | 0 | 15.6571 | 15.6571 | 0 | 15.6571 | 15.6571 | 0 | 15.6571 | 15.6571 | 0 | 15.6571 | 15.6571 | 0 | 15.6571 | 15.6571 | 0 | 15.6571 | 15.6571 | 0 | 15.6571 | 15.6571 | 0 | 15.6571 | 15.6571 | 0 | 15.6571 | 15.6571 | 0 | 15.6571 | 15.6571 | 0 | 15.6571 | 15.6571 | 0 | 15.6571 | 15.6571 | 0 | 15.6571
|  | 15.2762 | 0 | 15.2762 | 15.5269 | 0 | 15.5269 | 15.5269 | 0 | 15.5269 | 15.5269 | 0 | 15.5269 | 15.5269 | 0 | 15.5269 | 15.5269 | 0 | 15.5269 | 15.5269 | 0 | 15.5269 | 15.5269 | 0 | 15.5269 | 15.5269 | 0 | 15.5269 | 15.5269 | 0 | 15.5269 | 15.5269 | 0 | 15.5269 | 15.5269 | 0 | 15.5269 | 15.5269 | 0 | 15.5269 | 15.5269 | 0 | 15.5269 | 15.5269 | 0 | 15.5269
|  | 15.1702 | 0 | 15.1702 | 15.4192 | 0 | 15.4192 | 15.4192 | 0 | 15.4192 | 15.4192 | 0 | 15.4192 | 15.4192 | 0 | 15.4192 | 15.4192 | 0 | 15.4192 | 15.4192 | 0 | 15.4192 | 15.4192 | 0 | 15.4192 | 15.4192 | 0 | 15.4192 | 15.4192 | 0 | 15.4192 | 15.4192 | 0 | 15.4192 | 15.4192 | 0 | 15.4192 | 15.4192 | 0 | 15.4192 | 15.4192 | 0 | 15.4192 | 15.4192 | 0 | 15.4192
|  | 15.6243 | 0 | 15.6243 | 15.8807 | 0 | 15.8807 | 15.8807 | 0 | 15.8807 | 15.8807 | 0 | 15.8807 | 15.8807 | 0 | 15.8807 | 15.8807 | 0 | 15.8807 | 15.8807 | 0 | 15.8807 | 15.8807 | 0 | 15.8807 | 15.8807 | 0 | 15.8807 | 15.8807 | 0 | 15.8807 | 15.8807 | 0 | 15.8807 | 15.8807 | 0 | 15.8807 | 15.8807 | 0 | 15.8807 | 15.8807 | 0 | 15.8807 | 15.8807 | 0 | 15.8807
|  | 17.025 | 0 | 17.025 | 17.3044 | 0 | 17.3044 | 17.3044 | 0 | 17.3044 | 17.3044 | 0 | 17.3044 | 17.3044 | 0 | 17.3044 | 17.3044 | 0 | 17.3044 | 17.3044 | 0 | 17.3044 | 17.3044 | 0 | 17.3044 | 17.3044 | 0 | 17.3044 | 17.3044 | 0 | 17.3044 | 17.3044 | 0 | 17.3044 | 17.3044 | 0 | 17.3044 | 17.3044 | 0 | 17.3044 | 17.3044 | 0 | 17.3044 | 17.3044 | 0 | 17.3044
|  | 20.5334 | 0 | 20.5334 | 20.8705 | 0 | 20.8705 | 20.8705 | 0 | 20.8705 | 20.8705 | 0 | 20.8705 | 20.8705 | 0 | 20.8705 | 20.8705 | 0 | 20.8705 | 20.8705 | 0 | 20.8705 | 20.8705 | 0 | 20.8705 | 20.8705 | 0 | 20.8705 | 20.8705 | 0 | 20.8705 | 20.8705 | 0 | 20.8705 | 20.8705 | 0 | 20.8705 | 20.8705 | 0 | 20.8705 | 20.8705 | 0 | 20.8705 | 20.8705 | 0 | 20.8705
|  | 23.832 | 0 | 23.832 | 24.2232 | 0 | 24.2232 | 24.2232 | 0 | 24.2232 | 24.2232 | 0 | 24.2232 | 24.2232 | 0 | 24.2232 | 24.2232 | 0 | 24.2232 | 24.2232 | 0 | 24.2232 | 24.2232 | 0 | 24.2232 | 24.2232 | 0 | 24.2232 | 24.2232 | 0 | 24.2232 | 24.2232 | 0 | 24.2232 | 24.2232 | 0 | 24.2232 | 24.2232 | 0 | 24.2232 | 24.2232 | 0 | 24.2232 | 24.2232 | 0 | 24.2232
|  | 22.5928 | 0 | 22.5928 | 22.9636 | 0 | 22.9636 | 22.9636 | 0 | 22.9636 | 22.9636 | 0 | 22.9636 | 22.9636 | 0 | 22.9636 | 22.9636 | 0 | 22.9636 | 22.9636 | 0 | 22.9636 | 22.9636 | 0 | 22.9636 | 22.9636 | 0 | 22.9636 | 22.9636 | 0 | 22.9636 | 22.9636 | 0 | 22.9636 | 22.9636 | 0 | 22.9636 | 22.9636 | 0 | 22.9636 | 22.9636 | 0 | 22.9636 | 22.9636 | 0 | 22.9636
|  | 21.34 | 0 | 21.34 | 21.6903 | 0 | 21.6903 | 21.6903 | 0 | 21.6903 | 21.6903 | 0 | 21.6903 | 21.6903 | 0 | 21.6903 | 21.6903 | 0 | 21.6903 | 21.6903 | 0 | 21.6903 | 21.6903 | 0 | 21.6903 | 21.6903 | 0 | 21.6903 | 21.6903 | 0 | 21.6903 | 21.6903 | 0 | 21.6903 | 21.6903 | 0 | 21.6903 | 21.6903 | 0 | 21.6903 | 21.6903 | 0 | 21.6903 | 21.6903 | 0 | 21.6903
|  | 19.8019 | 0 | 19.8019 | 20.1269 | 0 | 20.1269 | 20.1269 | 0 | 20.1269 | 20.1269 | 0 | 20.1269 | 20.1269 | 0 | 20.1269 | 20.1269 | 0 | 20.1269 | 20.1269 | 0 | 20.1269 | 20.1269 | 0 | 20.1269 | 20.1269 | 0 | 20.1269 | 20.1269 | 0 | 20.1269 | 20.1269 | 0 | 20.1269 | 20.1269 | 0 | 20.1269 | 20.1269 | 0 | 20.1269 | 20.1269 | 0 | 20.1269 | 20.1269 | 0 | 20.1269
|  | 18.2475 | 0 | 18.2475 | 18.547 | 0 | 18.547 | 18.547 | 0 | 18.547 | 18.547 | 0 | 18.547 | 18.547 | 0 | 18.547 | 18.547 | 0 | 18.547 | 18.547 | 0 | 18.547 | 18.547 | 0 | 18.547 | 18.547 | 0 | 18.547 | 18.547 | 0 | 18.547 | 18.547 | 0 | 18.547 | 18.547 | 0 | 18.547 | 18.547 | 0 | 18.547 | 18.547 | 0 | 18.547 | 18.547 | 0 | 18.547
|  | 17.3561 | 0 | 17.3561 | 17.641 | 0 | 17.641 | 17.641 | 0 | 17.641 | 17.641 | 0 | 17.641 | 17.641 | 0 | 17.641 | 17.641 | 0 | 17.641 | 17.641 | 0 | 17.641 | 17.641 | 0 | 17.641 | 17.641 | 0 | 17.641 | 17.641 | 0 | 17.641 | 17.641 | 0 | 17.641 | 17.641 | 0 | 17.641 | 17.641 | 0 | 17.641 | 17.641 | 0 | 17.641 | 17.641 | 0 | 17.641
|  | 15.5966 | 0 | 15.5966 | 15.8526 | 0 | 15.8526 | 15.8526 | 0 | 15.8526 | 15.8526 | 0 | 15.8526 | 15.8526 | 0 | 15.8526 | 15.8526 | 0 | 15.8526 | 15.8526 | 0 | 15.8526 | 15.8526 | 0 | 15.8526 | 15.8526 | 0 | 15.8526 | 15.8526 | 0 | 15.8526 | 15.8526 | 0 | 15.8526 | 15.8526 | 0 | 15.8526 | 15.8526 | 0 | 15.8526 | 15.8526 | 0 | 15.8526 | 15.8526 | 0 | 15.8526
|  | 14.852 | 0 | 14.852 | 15.0957 | 0 | 15.0957 | 15.0957 | 0 | 15.0957 | 15.0957 | 0 | 15.0957 | 15.0957 | 0 | 15.0957 | 15.0957 | 0 | 15.0957 | 15.0957 | 0 | 15.0957 | 15.0957 | 0 | 15.0957 | 15.0957 | 0 | 15.0957 | 15.0957 | 0 | 15.0957 | 15.0957 | 0 | 15.0957 | 15.0957 | 0 | 15.0957 | 15.0957 | 0 | 15.0957 | 15.0957 | 0 | 15.0957 | 15.0957 | 0 | 15.0957
|  | 13.0296 | 0 | 13.0296 | 13.2435 | 0 | 13.2435 | 13.2435 | 0 | 13.2435 | 13.2435 | 0 | 13.2435 | 13.2435 | 0 | 13.2435 | 13.2435 | 0 | 13.2435 | 13.2435 | 0 | 13.2435 | 13.2435 | 0 | 13.2435 | 13.2435 | 0 | 13.2435 | 13.2435 | 0 | 13.2435 | 13.2435 | 0 | 13.2435 | 13.2435 | 0 | 13.2435 | 13.2435 | 0 | 13.2435 | 13.2435 | 0 | 13.2435 | 13.2435 | 0 | 13.2435
|  | 12.4913 | 0 | 12.4913 | 12.6963 | 0 | 12.6963 | 12.6963 | 0 | 12.6963 | 12.6963 | 0 | 12.6963 | 12.6963 | 0 | 12.6963 | 12.6963 | 0 | 12.6963 | 12.6963 | 0 | 12.6963 | 12.6963 | 0 | 12.6963 | 12.6963 | 0 | 12.6963 | 12.6963 | 0 | 12.6963 | 12.6963 | 0 | 12.6963 | 12.6963 | 0 | 12.6963 | 12.6963 | 0 | 12.6963 | 12.6963 | 0 | 12.6963 | 12.6963 | 0 | 12.6963
|  | 12.1045 | 0 | 12.1045 | 12.3032 | 0 | 12.3032 | 12.3032 | 0 | 12.3032 | 12.3032 | 0 | 12.3032 | 12.3032 | 0 | 12.3032 | 12.3032 | 0 | 12.3032 | 12.3032 | 0 | 12.3032 | 12.3032 | 0 | 12.3032 | 12.3032 | 0 | 12.3032 | 12.3032 | 0 | 12.3032 | 12.3032 | 0 | 12.3032 | 12.3032 | 0 | 12.3032 | 12.3032 | 0 | 12.3032 | 12.3032 | 0 | 12.3032 | 12.3032 | 0 | 12.3032
|  | 12.7384 | 0 | 12.7384 | 12.9475 | 0 | 12.9475 | 12.9475 | 0 | 12.9475 | 12.9475 | 0 | 12.9475 | 12.9475 | 0 | 12.9475 | 12.9475 | 0 | 12.9475 | 12.9475 | 0 | 12.9475 | 12.9475 | 0 | 12.9475 | 12.9475 | 0 | 12.9475 | 12.9475 | 0 | 12.9475 | 12.9475 | 0 | 12.9475 | 12.9475 | 0 | 12.9475 | 12.9475 | 0 | 12.9475 | 12.9475 | 0 | 12.9475 | 12.9475 | 0 | 12.9475
|  | 13.5739 | 0 | 13.5739 | 13.7967 | 0 | 13.7967 | 13.7967 | 0 | 13.7967 | 13.7967 | 0 | 13.7967 | 13.7967 | 0 | 13.7967 | 13.7967 | 0 | 13.7967 | 13.7967 | 0 | 13.7967 | 13.7967 | 0 | 13.7967 | 13.7967 | 0 | 13.7967 | 13.7967 | 0 | 13.7967 | 13.7967 | 0 | 13.7967 | 13.7967 | 0 | 13.7967 | 13.7967 | 0 | 13.7967 | 13.7967 | 0 | 13.7967 | 13.7967 | 0 | 13.7967
|  | 14.8387 | 0 | 14.8387 | 15.0823 | 0 | 15.0823 | 15.0823 | 0 | 15.0823 | 15.0823 | 0 | 15.0823 | 15.0823 | 0 | 15.0823 | 15.0823 | 0 | 15.0823 | 15.0823 | 0 | 15.0823 | 15.0823 | 0 | 15.0823 | 15.0823 | 0 | 15.0823 | 15.0823 | 0 | 15.0823 | 15.0823 | 0 | 15.0823 | 15.0823 | 0 | 15.0823 | 15.0823 | 0 | 15.0823 | 15.0823 | 0 | 15.0823 | 15.0823 | 0 | 15.0823
|  | 16.4857 | 0 | 16.4857 | 16.7563 | 0 | 16.7563 | 16.7563 | 0 | 16.7563 | 16.7563 | 0 | 16.7563 | 16.7563 | 0 | 16.7563 | 16.7563 | 0 | 16.7563 | 16.7563 | 0 | 16.7563 | 16.7563 | 0 | 16.7563 | 16.7563 | 0 | 16.7563 | 16.7563 | 0 | 16.7563 | 16.7563 | 0 | 16.7563 | 16.7563 | 0 | 16.7563 | 16.7563 | 0 | 16.7563 | 16.7563 | 0 | 16.7563 | 16.7563 | 0 | 16.7563
|  | 17.2669 | 0 | 17.2669 | 17.5503 | 0 | 17.5503 | 17.5503 | 0 | 17.5503 | 17.5503 | 0 | 17.5503 | 17.5503 | 0 | 17.5503 | 17.5503 | 0 | 17.5503 | 17.5503 | 0 | 17.5503 | 17.5503 | 0 | 17.5503 | 17.5503 | 0 | 17.5503 | 17.5503 | 0 | 17.5503 | 17.5503 | 0 | 17.5503 | 17.5503 | 0 | 17.5503 | 17.5503 | 0 | 17.5503 | 17.5503 | 0 | 17.5503 | 17.5503 | 0 | 17.5503
|  | 17.0675 | 0 | 17.0675 | 17.3476 | 0 | 17.3476 | 17.3476 | 0 | 17.3476 | 17.3476 | 0 | 17.3476 | 17.3476 | 0 | 17.3476 | 17.3476 | 0 | 17.3476 | 17.3476 | 0 | 17.3476 | 17.3476 | 0 | 17.3476 | 17.3476 | 0 | 17.3476 | 17.3476 | 0 | 17.3476 | 17.3476 | 0 | 17.3476 | 17.3476 | 0 | 17.3476 | 17.3476 | 0 | 17.3476 | 17.3476 | 0 | 17.3476 | 17.3476 | 0 | 17.3476
|  | 17.6089 | 0 | 17.6089 | 17.8979 | 0 | 17.8979 | 17.8979 | 0 | 17.8979 | 17.8979 | 0 | 17.8979 | 17.8979 | 0 | 17.8979 | 17.8979 | 0 | 17.8979 | 17.8979 | 0 | 17.8979 | 17.8979 | 0 | 17.8979 | 17.8979 | 0 | 17.8979 | 17.8979 | 0 | 17.8979 | 17.8979 | 0 | 17.8979 | 17.8979 | 0 | 17.8979 | 17.8979 | 0 | 17.8979 | 17.8979 | 0 | 17.8979 | 17.8979 | 0 | 17.8979
|  | 17.0629 | 0 | 17.0629 | 17.343 | 0 | 17.343 | 17.343 | 0 | 17.343 | 17.343 | 0 | 17.343 | 17.343 | 0 | 17.343 | 17.343 | 0 | 17.343 | 17.343 | 0 | 17.343 | 17.343 | 0 | 17.343 | 17.343 | 0 | 17.343 | 17.343 | 0 | 17.343 | 17.343 | 0 | 17.343 | 17.343 | 0 | 17.343 | 17.343 | 0 | 17.343 | 17.343 | 0 | 17.343 | 17.343 | 0 | 17.343
|  | 15.6931 | 0 | 15.6931 | 15.9507 | 0 | 15.9507 | 15.9507 | 0 | 15.9507 | 15.9507 | 0 | 15.9507 | 15.9507 | 0 | 15.9507 | 15.9507 | 0 | 15.9507 | 15.9507 | 0 | 15.9507 | 15.9507 | 0 | 15.9507 | 15.9507 | 0 | 15.9507 | 15.9507 | 0 | 15.9507 | 15.9507 | 0 | 15.9507 | 15.9507 | 0 | 15.9507 | 15.9507 | 0 | 15.9507 | 15.9507 | 0 | 15.9507 | 15.9507 | 0 | 15.9507
|  | 16.7641 | 0 | 16.7641 | 17.0393 | 0 | 17.0393 | 17.0393 | 0 | 17.0393 | 17.0393 | 0 | 17.0393 | 17.0393 | 0 | 17.0393 | 17.0393 | 0 | 17.0393 | 17.0393 | 0 | 17.0393 | 17.0393 | 0 | 17.0393 | 17.0393 | 0 | 17.0393 | 17.0393 | 0 | 17.0393 | 17.0393 | 0 | 17.0393 | 17.0393 | 0 | 17.0393 | 17.0393 | 0 | 17.0393 | 17.0393 | 0 | 17.0393 | 17.0393 | 0 | 17.0393
|  | 17.9456 | 0 | 17.9456 | 18.2402 | 0 | 18.2402 | 18.2402 | 0 | 18.2402 | 18.2402 | 0 | 18.2402 | 18.2402 | 0 | 18.2402 | 18.2402 | 0 | 18.2402 | 18.2402 | 0 | 18.2402 | 18.2402 | 0 | 18.2402 | 18.2402 | 0 | 18.2402 | 18.2402 | 0 | 18.2402 | 18.2402 | 0 | 18.2402 | 18.2402 | 0 | 18.2402 | 18.2402 | 0 | 18.2402 | 18.2402 | 0 | 18.2402 | 18.2402 | 0 | 18.2402
|  | 19.235 | 0 | 19.235 | 19.5507 | 0 | 19.5507 | 19.5507 | 0 | 19.5507 | 19.5507 | 0 | 19.5507 | 19.5507 | 0 | 19.5507 | 19.5507 | 0 | 19.5507 | 19.5507 | 0 | 19.5507 | 19.5507 | 0 | 19.5507 | 19.5507 | 0 | 19.5507 | 19.5507 | 0 | 19.5507 | 19.5507 | 0 | 19.5507 | 19.5507 | 0 | 19.5507 | 19.5507 | 0 | 19.5507 | 19.5507 | 0 | 19.5507 | 19.5507 | 0 | 19.5507
|  | 22.9823 | 0 | 22.9823 | 23.3595 | 0 | 23.3595 | 23.3595 | 0 | 23.3595 | 23.3595 | 0 | 23.3595 | 23.3595 | 0 | 23.3595 | 23.3595 | 0 | 23.3595 | 23.3595 | 0 | 23.3595 | 23.3595 | 0 | 23.3595 | 23.3595 | 0 | 23.3595 | 23.3595 | 0 | 23.3595 | 23.3595 | 0 | 23.3595 | 23.3595 | 0 | 23.3595 | 23.3595 | 0 | 23.3595 | 23.3595 | 0 | 23.3595 | 23.3595 | 0 | 23.3595
|  | 25.4776 | 0 | 25.4776 | 25.8958 | 0 | 25.8958 | 25.8958 | 0 | 25.8958 | 25.8958 | 0 | 25.8958 | 25.8958 | 0 | 25.8958 | 25.8958 | 0 | 25.8958 | 25.8958 | 0 | 25.8958 | 25.8958 | 0 | 25.8958 | 25.8958 | 0 | 25.8958 | 25.8958 | 0 | 25.8958 | 25.8958 | 0 | 25.8958 | 25.8958 | 0 | 25.8958 | 25.8958 | 0 | 25.8958 | 25.8958 | 0 | 25.8958 | 25.8958 | 0 | 25.8958
|  | 24.7938 | 0 | 24.7938 | 25.2008 | 0 | 25.2008 | 25.2008 | 0 | 25.2008 | 25.2008 | 0 | 25.2008 | 25.2008 | 0 | 25.2008 | 25.2008 | 0 | 25.2008 | 25.2008 | 0 | 25.2008 | 25.2008 | 0 | 25.2008 | 25.2008 | 0 | 25.2008 | 25.2008 | 0 | 25.2008 | 25.2008 | 0 | 25.2008 | 25.2008 | 0 | 25.2008 | 25.2008 | 0 | 25.2008 | 25.2008 | 0 | 25.2008 | 25.2008 | 0 | 25.2008
|  | 23.0283 | 0 | 23.0283 | 23.4063 | 0 | 23.4063 | 23.4063 | 0 | 23.4063 | 23.4063 | 0 | 23.4063 | 23.4063 | 0 | 23.4063 | 23.4063 | 0 | 23.4063 | 23.4063 | 0 | 23.4063 | 23.4063 | 0 | 23.4063 | 23.4063 | 0 | 23.4063 | 23.4063 | 0 | 23.4063 | 23.4063 | 0 | 23.4063 | 23.4063 | 0 | 23.4063 | 23.4063 | 0 | 23.4063 | 23.4063 | 0 | 23.4063 | 23.4063 | 0 | 23.4063
|  | 20.1358 | 0 | 20.1358 | 20.4664 | 0 | 20.4664 | 20.4664 | 0 | 20.4664 | 20.4664 | 0 | 20.4664 | 20.4664 | 0 | 20.4664 | 20.4664 | 0 | 20.4664 | 20.4664 | 0 | 20.4664 | 20.4664 | 0 | 20.4664 | 20.4664 | 0 | 20.4664 | 20.4664 | 0 | 20.4664 | 20.4664 | 0 | 20.4664 | 20.4664 | 0 | 20.4664 | 20.4664 | 0 | 20.4664 | 20.4664 | 0 | 20.4664 | 20.4664 | 0 | 20.4664
|  | 17.2241 | 0 | 17.2241 | 17.5068 | 0 | 17.5068 | 17.5068 | 0 | 17.5068 | 17.5068 | 0 | 17.5068 | 17.5068 | 0 | 17.5068 | 17.5068 | 0 | 17.5068 | 17.5068 | 0 | 17.5068 | 17.5068 | 0 | 17.5068 | 17.5068 | 0 | 17.5068 | 17.5068 | 0 | 17.5068 | 17.5068 | 0 | 17.5068 | 17.5068 | 0 | 17.5068 | 17.5068 | 0 | 17.5068 | 17.5068 | 0 | 17.5068 | 17.5068 | 0 | 17.5068
|  | 15.9831 | 0 | 15.9831 | 16.2455 | 0 | 16.2455 | 16.2455 | 0 | 16.2455 | 16.2455 | 0 | 16.2455 | 16.2455 | 0 | 16.2455 | 16.2455 | 0 | 16.2455 | 16.2455 | 0 | 16.2455 | 16.2455 | 0 | 16.2455 | 16.2455 | 0 | 16.2455 | 16.2455 | 0 | 16.2455 | 16.2455 | 0 | 16.2455 | 16.2455 | 0 | 16.2455 | 16.2455 | 0 | 16.2455 | 16.2455 | 0 | 16.2455 | 16.2455 | 0 | 16.2455
|  | 14.2395 | 0 | 14.2395 | 14.4732 | 0 | 14.4732 | 14.4732 | 0 | 14.4732 | 14.4732 | 0 | 14.4732 | 14.4732 | 0 | 14.4732 | 14.4732 | 0 | 14.4732 | 14.4732 | 0 | 14.4732 | 14.4732 | 0 | 14.4732 | 14.4732 | 0 | 14.4732 | 14.4732 | 0 | 14.4732 | 14.4732 | 0 | 14.4732 | 14.4732 | 0 | 14.4732 | 14.4732 | 0 | 14.4732 | 14.4732 | 0 | 14.4732 | 14.4732 | 0 | 14.4732
|  | 13.3573 | 0 | 13.3573 | 13.5765 | 0 | 13.5765 | 13.5765 | 0 | 13.5765 | 13.5765 | 0 | 13.5765 | 13.5765 | 0 | 13.5765 | 13.5765 | 0 | 13.5765 | 13.5765 | 0 | 13.5765 | 13.5765 | 0 | 13.5765 | 13.5765 | 0 | 13.5765 | 13.5765 | 0 | 13.5765 | 13.5765 | 0 | 13.5765 | 13.5765 | 0 | 13.5765 | 13.5765 | 0 | 13.5765 | 13.5765 | 0 | 13.5765 | 13.5765 | 0 | 13.5765
|  | 12.1746 | 0 | 12.1746 | 12.3744 | 0 | 12.3744 | 12.3744 | 0 | 12.3744 | 12.3744 | 0 | 12.3744 | 12.3744 | 0 | 12.3744 | 12.3744 | 0 | 12.3744 | 12.3744 | 0 | 12.3744 | 12.3744 | 0 | 12.3744 | 12.3744 | 0 | 12.3744 | 12.3744 | 0 | 12.3744 | 12.3744 | 0 | 12.3744 | 12.3744 | 0 | 12.3744 | 12.3744 | 0 | 12.3744 | 12.3744 | 0 | 12.3744 | 12.3744 | 0 | 12.3744
|  | 11.3271 | 0 | 11.3271 | 11.5131 | 0 | 11.5131 | 11.5131 | 0 | 11.5131 | 11.5131 | 0 | 11.5131 | 11.5131 | 0 | 11.5131 | 11.5131 | 0 | 11.5131 | 11.5131 | 0 | 11.5131 | 11.5131 | 0 | 11.5131 | 11.5131 | 0 | 11.5131 | 11.5131 | 0 | 11.5131 | 11.5131 | 0 | 11.5131 | 11.5131 | 0 | 11.5131 | 11.5131 | 0 | 11.5131 | 11.5131 | 0 | 11.5131 | 11.5131 | 0 | 11.5131
|  | 11.6568 | 0 | 11.6568 | 11.8482 | 0 | 11.8482 | 11.8482 | 0 | 11.8482 | 11.8482 | 0 | 11.8482 | 11.8482 | 0 | 11.8482 | 11.8482 | 0 | 11.8482 | 11.8482 | 0 | 11.8482 | 11.8482 | 0 | 11.8482 | 11.8482 | 0 | 11.8482 | 11.8482 | 0 | 11.8482 | 11.8482 | 0 | 11.8482 | 11.8482 | 0 | 11.8482 | 11.8482 | 0 | 11.8482 | 11.8482 | 0 | 11.8482 | 11.8482 | 0 | 11.8482
|  | 13.8338 | 0 | 13.8338 | 14.0609 | 0 | 14.0609 | 14.0609 | 0 | 14.0609 | 14.0609 | 0 | 14.0609 | 14.0609 | 0 | 14.0609 | 14.0609 | 0 | 14.0609 | 14.0609 | 0 | 14.0609 | 14.0609 | 0 | 14.0609 | 14.0609 | 0 | 14.0609 | 14.0609 | 0 | 14.0609 | 14.0609 | 0 | 14.0609 | 14.0609 | 0 | 14.0609 | 14.0609 | 0 | 14.0609 | 14.0609 | 0 | 14.0609 | 14.0609 | 0 | 14.0609
|  | 14.4942 | 0 | 14.4942 | 14.7321 | 0 | 14.7321 | 14.7321 | 0 | 14.7321 | 14.7321 | 0 | 14.7321 | 14.7321 | 0 | 14.7321 | 14.7321 | 0 | 14.7321 | 14.7321 | 0 | 14.7321 | 14.7321 | 0 | 14.7321 | 14.7321 | 0 | 14.7321 | 14.7321 | 0 | 14.7321 | 14.7321 | 0 | 14.7321 | 14.7321 | 0 | 14.7321 | 14.7321 | 0 | 14.7321 | 14.7321 | 0 | 14.7321 | 14.7321 | 0 | 14.7321
|  | 17.5745 | 0 | 17.5745 | 17.8629 | 0 | 17.8629 | 17.8629 | 0 | 17.8629 | 17.8629 | 0 | 17.8629 | 17.8629 | 0 | 17.8629 | 17.8629 | 0 | 17.8629 | 17.8629 | 0 | 17.8629 | 17.8629 | 0 | 17.8629 | 17.8629 | 0 | 17.8629 | 17.8629 | 0 | 17.8629 | 17.8629 | 0 | 17.8629 | 17.8629 | 0 | 17.8629 | 17.8629 | 0 | 17.8629 | 17.8629 | 0 | 17.8629 | 17.8629 | 0 | 17.8629
|  | 16.5657 | 0 | 16.5657 | 16.8377 | 0 | 16.8377 | 16.8377 | 0 | 16.8377 | 16.8377 | 0 | 16.8377 | 16.8377 | 0 | 16.8377 | 16.8377 | 0 | 16.8377 | 16.8377 | 0 | 16.8377 | 16.8377 | 0 | 16.8377 | 16.8377 | 0 | 16.8377 | 16.8377 | 0 | 16.8377 | 16.8377 | 0 | 16.8377 | 16.8377 | 0 | 16.8377 | 16.8377 | 0 | 16.8377 | 16.8377 | 0 | 16.8377 | 16.8377 | 0 | 16.8377
|  | 16.2284 | 0 | 16.2284 | 16.4947 | 0 | 16.4947 | 16.4947 | 0 | 16.4947 | 16.4947 | 0 | 16.4947 | 16.4947 | 0 | 16.4947 | 16.4947 | 0 | 16.4947 | 16.4947 | 0 | 16.4947 | 16.4947 | 0 | 16.4947 | 16.4947 | 0 | 16.4947 | 16.4947 | 0 | 16.4947 | 16.4947 | 0 | 16.4947 | 16.4947 | 0 | 16.4947 | 16.4947 | 0 | 16.4947 | 16.4947 | 0 | 16.4947 | 16.4947 | 0 | 16.4947
|  | 16.4189 | 0 | 16.4189 | 16.6884 | 0 | 16.6884 | 16.6884 | 0 | 16.6884 | 16.6884 | 0 | 16.6884 | 16.6884 | 0 | 16.6884 | 16.6884 | 0 | 16.6884 | 16.6884 | 0 | 16.6884 | 16.6884 | 0 | 16.6884 | 16.6884 | 0 | 16.6884 | 16.6884 | 0 | 16.6884 | 16.6884 | 0 | 16.6884 | 16.6884 | 0 | 16.6884 | 16.6884 | 0 | 16.6884 | 16.6884 | 0 | 16.6884 | 16.6884 | 0 | 16.6884
|  | 16.3983 | 0 | 16.3983 | 16.6675 | 0 | 16.6675 | 16.6675 | 0 | 16.6675 | 16.6675 | 0 | 16.6675 | 16.6675 | 0 | 16.6675 | 16.6675 | 0 | 16.6675 | 16.6675 | 0 | 16.6675 | 16.6675 | 0 | 16.6675 | 16.6675 | 0 | 16.6675 | 16.6675 | 0 | 16.6675 | 16.6675 | 0 | 16.6675 | 16.6675 | 0 | 16.6675 | 16.6675 | 0 | 16.6675 | 16.6675 | 0 | 16.6675 | 16.6675 | 0 | 16.6675
|  | 15.486 | 0 | 15.486 | 15.7402 | 0 | 15.7402 | 15.7402 | 0 | 15.7402 | 15.7402 | 0 | 15.7402 | 15.7402 | 0 | 15.7402 | 15.7402 | 0 | 15.7402 | 15.7402 | 0 | 15.7402 | 15.7402 | 0 | 15.7402 | 15.7402 | 0 | 15.7402 | 15.7402 | 0 | 15.7402 | 15.7402 | 0 | 15.7402 | 15.7402 | 0 | 15.7402 | 15.7402 | 0 | 15.7402 | 15.7402 | 0 | 15.7402 | 15.7402 | 0 | 15.7402
|  | 14.6503 | 0 | 14.6503 | 14.8908 | 0 | 14.8908 | 14.8908 | 0 | 14.8908 | 14.8908 | 0 | 14.8908 | 14.8908 | 0 | 14.8908 | 14.8908 | 0 | 14.8908 | 14.8908 | 0 | 14.8908 | 14.8908 | 0 | 14.8908 | 14.8908 | 0 | 14.8908 | 14.8908 | 0 | 14.8908 | 14.8908 | 0 | 14.8908 | 14.8908 | 0 | 14.8908 | 14.8908 | 0 | 14.8908 | 14.8908 | 0 | 14.8908 | 14.8908 | 0 | 14.8908
|  | 14.8177 | 0 | 14.8177 | 15.0609 | 0 | 15.0609 | 15.0609 | 0 | 15.0609 | 15.0609 | 0 | 15.0609 | 15.0609 | 0 | 15.0609 | 15.0609 | 0 | 15.0609 | 15.0609 | 0 | 15.0609 | 15.0609 | 0 | 15.0609 | 15.0609 | 0 | 15.0609 | 15.0609 | 0 | 15.0609 | 15.0609 | 0 | 15.0609 | 15.0609 | 0 | 15.0609 | 15.0609 | 0 | 15.0609 | 15.0609 | 0 | 15.0609 | 15.0609 | 0 | 15.0609
|  | 15.3065 | 0 | 15.3065 | 15.5578 | 0 | 15.5578 | 15.5578 | 0 | 15.5578 | 15.5578 | 0 | 15.5578 | 15.5578 | 0 | 15.5578 | 15.5578 | 0 | 15.5578 | 15.5578 | 0 | 15.5578 | 15.5578 | 0 | 15.5578 | 15.5578 | 0 | 15.5578 | 15.5578 | 0 | 15.5578 | 15.5578 | 0 | 15.5578 | 15.5578 | 0 | 15.5578 | 15.5578 | 0 | 15.5578 | 15.5578 | 0 | 15.5578 | 15.5578 | 0 | 15.5578
|  | 17.9959 | 0 | 17.9959 | 18.2913 | 0 | 18.2913 | 18.2913 | 0 | 18.2913 | 18.2913 | 0 | 18.2913 | 18.2913 | 0 | 18.2913 | 18.2913 | 0 | 18.2913 | 18.2913 | 0 | 18.2913 | 18.2913 | 0 | 18.2913 | 18.2913 | 0 | 18.2913 | 18.2913 | 0 | 18.2913 | 18.2913 | 0 | 18.2913 | 18.2913 | 0 | 18.2913 | 18.2913 | 0 | 18.2913 | 18.2913 | 0 | 18.2913 | 18.2913 | 0 | 18.2913
|  | 23.3879 | 0 | 23.3879 | 23.7718 | 0 | 23.7718 | 23.7718 | 0 | 23.7718 | 23.7718 | 0 | 23.7718 | 23.7718 | 0 | 23.7718 | 23.7718 | 0 | 23.7718 | 23.7718 | 0 | 23.7718 | 23.7718 | 0 | 23.7718 | 23.7718 | 0 | 23.7718 | 23.7718 | 0 | 23.7718 | 23.7718 | 0 | 23.7718 | 23.7718 | 0 | 23.7718 | 23.7718 | 0 | 23.7718 | 23.7718 | 0 | 23.7718 | 23.7718 | 0 | 23.7718
|  | 26.4044 | 0 | 26.4044 | 26.8378 | 0 | 26.8378 | 26.8378 | 0 | 26.8378 | 26.8378 | 0 | 26.8378 | 26.8378 | 0 | 26.8378 | 26.8378 | 0 | 26.8378 | 26.8378 | 0 | 26.8378 | 26.8378 | 0 | 26.8378 | 26.8378 | 0 | 26.8378 | 26.8378 | 0 | 26.8378 | 26.8378 | 0 | 26.8378 | 26.8378 | 0 | 26.8378 | 26.8378 | 0 | 26.8378 | 26.8378 | 0 | 26.8378 | 26.8378 | 0 | 26.8378
|  | 25.2637 | 0 | 25.2637 | 25.6784 | 0 | 25.6784 | 25.6784 | 0 | 25.6784 | 25.6784 | 0 | 25.6784 | 25.6784 | 0 | 25.6784 | 25.6784 | 0 | 25.6784 | 25.6784 | 0 | 25.6784 | 25.6784 | 0 | 25.6784 | 25.6784 | 0 | 25.6784 | 25.6784 | 0 | 25.6784 | 25.6784 | 0 | 25.6784 | 25.6784 | 0 | 25.6784 | 25.6784 | 0 | 25.6784 | 25.6784 | 0 | 25.6784 | 25.6784 | 0 | 25.6784
|  | 23.2551 | 0 | 23.2551 | 23.6369 | 0 | 23.6369 | 23.6369 | 0 | 23.6369 | 23.6369 | 0 | 23.6369 | 23.6369 | 0 | 23.6369 | 23.6369 | 0 | 23.6369 | 23.6369 | 0 | 23.6369 | 23.6369 | 0 | 23.6369 | 23.6369 | 0 | 23.6369 | 23.6369 | 0 | 23.6369 | 23.6369 | 0 | 23.6369 | 23.6369 | 0 | 23.6369 | 23.6369 | 0 | 23.6369 | 23.6369 | 0 | 23.6369 | 23.6369 | 0 | 23.6369
|  | 20.3442 | 0 | 20.3442 | 20.6781 | 0 | 20.6781 | 20.6781 | 0 | 20.6781 | 20.6781 | 0 | 20.6781 | 20.6781 | 0 | 20.6781 | 20.6781 | 0 | 20.6781 | 20.6781 | 0 | 20.6781 | 20.6781 | 0 | 20.6781 | 20.6781 | 0 | 20.6781 | 20.6781 | 0 | 20.6781 | 20.6781 | 0 | 20.6781 | 20.6781 | 0 | 20.6781 | 20.6781 | 0 | 20.6781 | 20.6781 | 0 | 20.6781 | 20.6781 | 0 | 20.6781
|  | 17.2793 | 0 | 17.2793 | 17.563 | 0 | 17.563 | 17.563 | 0 | 17.563 | 17.563 | 0 | 17.563 | 17.563 | 0 | 17.563 | 17.563 | 0 | 17.563 | 17.563 | 0 | 17.563 | 17.563 | 0 | 17.563 | 17.563 | 0 | 17.563 | 17.563 | 0 | 17.563 | 17.563 | 0 | 17.563 | 17.563 | 0 | 17.563 | 17.563 | 0 | 17.563 | 17.563 | 0 | 17.563 | 17.563 | 0 | 17.563
|  | 15.9464 | 0 | 15.9464 | 16.2081 | 0 | 16.2081 | 16.2081 | 0 | 16.2081 | 16.2081 | 0 | 16.2081 | 16.2081 | 0 | 16.2081 | 16.2081 | 0 | 16.2081 | 16.2081 | 0 | 16.2081 | 16.2081 | 0 | 16.2081 | 16.2081 | 0 | 16.2081 | 16.2081 | 0 | 16.2081 | 16.2081 | 0 | 16.2081 | 16.2081 | 0 | 16.2081 | 16.2081 | 0 | 16.2081 | 16.2081 | 0 | 16.2081 | 16.2081 | 0 | 16.2081
|  | 14.5628 | 0 | 14.5628 | 14.8018 | 0 | 14.8018 | 14.8018 | 0 | 14.8018 | 14.8018 | 0 | 14.8018 | 14.8018 | 0 | 14.8018 | 14.8018 | 0 | 14.8018 | 14.8018 | 0 | 14.8018 | 14.8018 | 0 | 14.8018 | 14.8018 | 0 | 14.8018 | 14.8018 | 0 | 14.8018 | 14.8018 | 0 | 14.8018 | 14.8018 | 0 | 14.8018 | 14.8018 | 0 | 14.8018 | 14.8018 | 0 | 14.8018 | 14.8018 | 0 | 14.8018
|  | 13.7179 | 0 | 13.7179 | 13.9431 | 0 | 13.9431 | 13.9431 | 0 | 13.9431 | 13.9431 | 0 | 13.9431 | 13.9431 | 0 | 13.9431 | 13.9431 | 0 | 13.9431 | 13.9431 | 0 | 13.9431 | 13.9431 | 0 | 13.9431 | 13.9431 | 0 | 13.9431 | 13.9431 | 0 | 13.9431 | 13.9431 | 0 | 13.9431 | 13.9431 | 0 | 13.9431 | 13.9431 | 0 | 13.9431 | 13.9431 | 0 | 13.9431 | 13.9431 | 0 | 13.9431
|  | 12.3044 | 0 | 12.3044 | 12.5063 | 0 | 12.5063 | 12.5063 | 0 | 12.5063 | 12.5063 | 0 | 12.5063 | 12.5063 | 0 | 12.5063 | 12.5063 | 0 | 12.5063 | 12.5063 | 0 | 12.5063 | 12.5063 | 0 | 12.5063 | 12.5063 | 0 | 12.5063 | 12.5063 | 0 | 12.5063 | 12.5063 | 0 | 12.5063 | 12.5063 | 0 | 12.5063 | 12.5063 | 0 | 12.5063 | 12.5063 | 0 | 12.5063 | 12.5063 | 0 | 12.5063
|  | 11.8382 | 0 | 11.8382 | 12.0325 | 0 | 12.0325 | 12.0325 | 0 | 12.0325 | 12.0325 | 0 | 12.0325 | 12.0325 | 0 | 12.0325 | 12.0325 | 0 | 12.0325 | 12.0325 | 0 | 12.0325 | 12.0325 | 0 | 12.0325 | 12.0325 | 0 | 12.0325 | 12.0325 | 0 | 12.0325 | 12.0325 | 0 | 12.0325 | 12.0325 | 0 | 12.0325 | 12.0325 | 0 | 12.0325 | 12.0325 | 0 | 12.0325 | 12.0325 | 0 | 12.0325
|  | 12.3548 | 0 | 12.3548 | 12.5576 | 0 | 12.5576 | 12.5576 | 0 | 12.5576 | 12.5576 | 0 | 12.5576 | 12.5576 | 0 | 12.5576 | 12.5576 | 0 | 12.5576 | 12.5576 | 0 | 12.5576 | 12.5576 | 0 | 12.5576 | 12.5576 | 0 | 12.5576 | 12.5576 | 0 | 12.5576 | 12.5576 | 0 | 12.5576 | 12.5576 | 0 | 12.5576 | 12.5576 | 0 | 12.5576 | 12.5576 | 0 | 12.5576 | 12.5576 | 0 | 12.5576
|  | 14.6954 | 0 | 14.6954 | 14.9366 | 0 | 14.9366 | 14.9366 | 0 | 14.9366 | 14.9366 | 0 | 14.9366 | 14.9366 | 0 | 14.9366 | 14.9366 | 0 | 14.9366 | 14.9366 | 0 | 14.9366 | 14.9366 | 0 | 14.9366 | 14.9366 | 0 | 14.9366 | 14.9366 | 0 | 14.9366 | 14.9366 | 0 | 14.9366 | 14.9366 | 0 | 14.9366 | 14.9366 | 0 | 14.9366 | 14.9366 | 0 | 14.9366 | 14.9366 | 0 | 14.9366
|  | 17.8365 | 0 | 17.8365 | 18.1293 | 0 | 18.1293 | 18.1293 | 0 | 18.1293 | 18.1293 | 0 | 18.1293 | 18.1293 | 0 | 18.1293 | 18.1293 | 0 | 18.1293 | 18.1293 | 0 | 18.1293 | 18.1293 | 0 | 18.1293 | 18.1293 | 0 | 18.1293 | 18.1293 | 0 | 18.1293 | 18.1293 | 0 | 18.1293 | 18.1293 | 0 | 18.1293 | 18.1293 | 0 | 18.1293 | 18.1293 | 0 | 18.1293 | 18.1293 | 0 | 18.1293
|  | 18.7894 | 0 | 18.7894 | 19.0978 | 0 | 19.0978 | 19.0978 | 0 | 19.0978 | 19.0978 | 0 | 19.0978 | 19.0978 | 0 | 19.0978 | 19.0978 | 0 | 19.0978 | 19.0978 | 0 | 19.0978 | 19.0978 | 0 | 19.0978 | 19.0978 | 0 | 19.0978 | 19.0978 | 0 | 19.0978 | 19.0978 | 0 | 19.0978 | 19.0978 | 0 | 19.0978 | 19.0978 | 0 | 19.0978 | 19.0978 | 0 | 19.0978 | 19.0978 | 0 | 19.0978
|  | 17.3433 | 0 | 17.3433 | 17.628 | 0 | 17.628 | 17.628 | 0 | 17.628 | 17.628 | 0 | 17.628 | 17.628 | 0 | 17.628 | 17.628 | 0 | 17.628 | 17.628 | 0 | 17.628 | 17.628 | 0 | 17.628 | 17.628 | 0 | 17.628 | 17.628 | 0 | 17.628 | 17.628 | 0 | 17.628 | 17.628 | 0 | 17.628 | 17.628 | 0 | 17.628 | 17.628 | 0 | 17.628 | 17.628 | 0 | 17.628
|  | 16.9579 | 0 | 16.9579 | 17.2362 | 0 | 17.2362 | 17.2362 | 0 | 17.2362 | 17.2362 | 0 | 17.2362 | 17.2362 | 0 | 17.2362 | 17.2362 | 0 | 17.2362 | 17.2362 | 0 | 17.2362 | 17.2362 | 0 | 17.2362 | 17.2362 | 0 | 17.2362 | 17.2362 | 0 | 17.2362 | 17.2362 | 0 | 17.2362 | 17.2362 | 0 | 17.2362 | 17.2362 | 0 | 17.2362 | 17.2362 | 0 | 17.2362 | 17.2362 | 0 | 17.2362
|  | 15.4442 | 0 | 15.4442 | 15.6977 | 0 | 15.6977 | 15.6977 | 0 | 15.6977 | 15.6977 | 0 | 15.6977 | 15.6977 | 0 | 15.6977 | 15.6977 | 0 | 15.6977 | 15.6977 | 0 | 15.6977 | 15.6977 | 0 | 15.6977 | 15.6977 | 0 | 15.6977 | 15.6977 | 0 | 15.6977 | 15.6977 | 0 | 15.6977 | 15.6977 | 0 | 15.6977 | 15.6977 | 0 | 15.6977 | 15.6977 | 0 | 15.6977 | 15.6977 | 0 | 15.6977
|  | 15.7767 | 0 | 15.7767 | 16.0357 | 0 | 16.0357 | 16.0357 | 0 | 16.0357 | 16.0357 | 0 | 16.0357 | 16.0357 | 0 | 16.0357 | 16.0357 | 0 | 16.0357 | 16.0357 | 0 | 16.0357 | 16.0357 | 0 | 16.0357 | 16.0357 | 0 | 16.0357 | 16.0357 | 0 | 16.0357 | 16.0357 | 0 | 16.0357 | 16.0357 | 0 | 16.0357 | 16.0357 | 0 | 16.0357 | 16.0357 | 0 | 16.0357 | 16.0357 | 0 | 16.0357
|  | 16.7328 | 0 | 16.7328 | 17.0075 | 0 | 17.0075 | 17.0075 | 0 | 17.0075 | 17.0075 | 0 | 17.0075 | 17.0075 | 0 | 17.0075 | 17.0075 | 0 | 17.0075 | 17.0075 | 0 | 17.0075 | 17.0075 | 0 | 17.0075 | 17.0075 | 0 | 17.0075 | 17.0075 | 0 | 17.0075 | 17.0075 | 0 | 17.0075 | 17.0075 | 0 | 17.0075 | 17.0075 | 0 | 17.0075 | 17.0075 | 0 | 17.0075 | 17.0075 | 0 | 17.0075
|  | 17.426 | 0 | 17.426 | 17.712 | 0 | 17.712 | 17.712 | 0 | 17.712 | 17.712 | 0 | 17.712 | 17.712 | 0 | 17.712 | 17.712 | 0 | 17.712 | 17.712 | 0 | 17.712 | 17.712 | 0 | 17.712 | 17.712 | 0 | 17.712 | 17.712 | 0 | 17.712 | 17.712 | 0 | 17.712 | 17.712 | 0 | 17.712 | 17.712 | 0 | 17.712 | 17.712 | 0 | 17.712 | 17.712 | 0 | 17.712
|  | 16.8029 | 0 | 16.8029 | 17.0787 | 0 | 17.0787 | 17.0787 | 0 | 17.0787 | 17.0787 | 0 | 17.0787 | 17.0787 | 0 | 17.0787 | 17.0787 | 0 | 17.0787 | 17.0787 | 0 | 17.0787 | 17.0787 | 0 | 17.0787 | 17.0787 | 0 | 17.0787 | 17.0787 | 0 | 17.0787 | 17.0787 | 0 | 17.0787 | 17.0787 | 0 | 17.0787 | 17.0787 | 0 | 17.0787 | 17.0787 | 0 | 17.0787 | 17.0787 | 0 | 17.0787
|  | 18.8446 | 0 | 18.8446 | 19.1539 | 0 | 19.1539 | 19.1539 | 0 | 19.1539 | 19.1539 | 0 | 19.1539 | 19.1539 | 0 | 19.1539 | 19.1539 | 0 | 19.1539 | 19.1539 | 0 | 19.1539 | 19.1539 | 0 | 19.1539 | 19.1539 | 0 | 19.1539 | 19.1539 | 0 | 19.1539 | 19.1539 | 0 | 19.1539 | 19.1539 | 0 | 19.1539 | 19.1539 | 0 | 19.1539 | 19.1539 | 0 | 19.1539 | 19.1539 | 0 | 19.1539
|  | 21.4761 | 0 | 21.4761 | 21.8286 | 0 | 21.8286 | 21.8286 | 0 | 21.8286 | 21.8286 | 0 | 21.8286 | 21.8286 | 0 | 21.8286 | 21.8286 | 0 | 21.8286 | 21.8286 | 0 | 21.8286 | 21.8286 | 0 | 21.8286 | 21.8286 | 0 | 21.8286 | 21.8286 | 0 | 21.8286 | 21.8286 | 0 | 21.8286 | 21.8286 | 0 | 21.8286 | 21.8286 | 0 | 21.8286 | 21.8286 | 0 | 21.8286 | 21.8286 | 0 | 21.8286
|  | 25.1929 | 0 | 25.1929 | 25.6064 | 0 | 25.6064 | 25.6064 | 0 | 25.6064 | 25.6064 | 0 | 25.6064 | 25.6064 | 0 | 25.6064 | 25.6064 | 0 | 25.6064 | 25.6064 | 0 | 25.6064 | 25.6064 | 0 | 25.6064 | 25.6064 | 0 | 25.6064 | 25.6064 | 0 | 25.6064 | 25.6064 | 0 | 25.6064 | 25.6064 | 0 | 25.6064 | 25.6064 | 0 | 25.6064 | 25.6064 | 0 | 25.6064 | 25.6064 | 0 | 25.6064
|  | 27.9816 | 0 | 27.9816 | 28.4409 | 0 | 28.4409 | 28.4409 | 0 | 28.4409 | 28.4409 | 0 | 28.4409 | 28.4409 | 0 | 28.4409 | 28.4409 | 0 | 28.4409 | 28.4409 | 0 | 28.4409 | 28.4409 | 0 | 28.4409 | 28.4409 | 0 | 28.4409 | 28.4409 | 0 | 28.4409 | 28.4409 | 0 | 28.4409 | 28.4409 | 0 | 28.4409 | 28.4409 | 0 | 28.4409 | 28.4409 | 0 | 28.4409 | 28.4409 | 0 | 28.4409
|  | 26.438 | 0 | 26.438 | 26.8719 | 0 | 26.8719 | 26.8719 | 0 | 26.8719 | 26.8719 | 0 | 26.8719 | 26.8719 | 0 | 26.8719 | 26.8719 | 0 | 26.8719 | 26.8719 | 0 | 26.8719 | 26.8719 | 0 | 26.8719 | 26.8719 | 0 | 26.8719 | 26.8719 | 0 | 26.8719 | 26.8719 | 0 | 26.8719 | 26.8719 | 0 | 26.8719 | 26.8719 | 0 | 26.8719 | 26.8719 | 0 | 26.8719 | 26.8719 | 0 | 26.8719
|  | 24.3965 | 0 | 24.3965 | 24.797 | 0 | 24.797 | 24.797 | 0 | 24.797 | 24.797 | 0 | 24.797 | 24.797 | 0 | 24.797 | 24.797 | 0 | 24.797 | 24.797 | 0 | 24.797 | 24.797 | 0 | 24.797 | 24.797 | 0 | 24.797 | 24.797 | 0 | 24.797 | 24.797 | 0 | 24.797 | 24.797 | 0 | 24.797 | 24.797 | 0 | 24.797 | 24.797 | 0 | 24.797 | 24.797 | 0 | 24.797
|  | 20.7363 | 0 | 20.7363 | 21.0767 | 0 | 21.0767 | 21.0767 | 0 | 21.0767 | 21.0767 | 0 | 21.0767 | 21.0767 | 0 | 21.0767 | 21.0767 | 0 | 21.0767 | 21.0767 | 0 | 21.0767 | 21.0767 | 0 | 21.0767 | 21.0767 | 0 | 21.0767 | 21.0767 | 0 | 21.0767 | 21.0767 | 0 | 21.0767 | 21.0767 | 0 | 21.0767 | 21.0767 | 0 | 21.0767 | 21.0767 | 0 | 21.0767 | 21.0767 | 0 | 21.0767
|  | 17.4108 | 0 | 17.4108 | 17.6966 | 0 | 17.6966 | 17.6966 | 0 | 17.6966 | 17.6966 | 0 | 17.6966 | 17.6966 | 0 | 17.6966 | 17.6966 | 0 | 17.6966 | 17.6966 | 0 | 17.6966 | 17.6966 | 0 | 17.6966 | 17.6966 | 0 | 17.6966 | 17.6966 | 0 | 17.6966 | 17.6966 | 0 | 17.6966 | 17.6966 | 0 | 17.6966 | 17.6966 | 0 | 17.6966 | 17.6966 | 0 | 17.6966 | 17.6966 | 0 | 17.6966
|  | 16.1736 | 0 | 16.1736 | 16.4391 | 0 | 16.4391 | 16.4391 | 0 | 16.4391 | 16.4391 | 0 | 16.4391 | 16.4391 | 0 | 16.4391 | 16.4391 | 0 | 16.4391 | 16.4391 | 0 | 16.4391 | 16.4391 | 0 | 16.4391 | 16.4391 | 0 | 16.4391 | 16.4391 | 0 | 16.4391 | 16.4391 | 0 | 16.4391 | 16.4391 | 0 | 16.4391 | 16.4391 | 0 | 16.4391 | 16.4391 | 0 | 16.4391 | 16.4391 | 0 | 16.4391
|  | 14.3969 | 0 | 14.3969 | 14.6332 | 0 | 14.6332 | 14.6332 | 0 | 14.6332 | 14.6332 | 0 | 14.6332 | 14.6332 | 0 | 14.6332 | 14.6332 | 0 | 14.6332 | 14.6332 | 0 | 14.6332 | 14.6332 | 0 | 14.6332 | 14.6332 | 0 | 14.6332 | 14.6332 | 0 | 14.6332 | 14.6332 | 0 | 14.6332 | 14.6332 | 0 | 14.6332 | 14.6332 | 0 | 14.6332 | 14.6332 | 0 | 14.6332 | 14.6332 | 0 | 14.6332
|  | 13.8626 | 0 | 13.8626 | 14.0901 | 0 | 14.0901 | 14.0901 | 0 | 14.0901 | 14.0901 | 0 | 14.0901 | 14.0901 | 0 | 14.0901 | 14.0901 | 0 | 14.0901 | 14.0901 | 0 | 14.0901 | 14.0901 | 0 | 14.0901 | 14.0901 | 0 | 14.0901 | 14.0901 | 0 | 14.0901 | 14.0901 | 0 | 14.0901 | 14.0901 | 0 | 14.0901 | 14.0901 | 0 | 14.0901 | 14.0901 | 0 | 14.0901 | 14.0901 | 0 | 14.0901
|  | 12.3594 | 0 | 12.3594 | 12.5623 | 0 | 12.5623 | 12.5623 | 0 | 12.5623 | 12.5623 | 0 | 12.5623 | 12.5623 | 0 | 12.5623 | 12.5623 | 0 | 12.5623 | 12.5623 | 0 | 12.5623 | 12.5623 | 0 | 12.5623 | 12.5623 | 0 | 12.5623 | 12.5623 | 0 | 12.5623 | 12.5623 | 0 | 12.5623 | 12.5623 | 0 | 12.5623 | 12.5623 | 0 | 12.5623 | 12.5623 | 0 | 12.5623 | 12.5623 | 0 | 12.5623
|  | 11.6508 | 0 | 11.6508 | 11.8421 | 0 | 11.8421 | 11.8421 | 0 | 11.8421 | 11.8421 | 0 | 11.8421 | 11.8421 | 0 | 11.8421 | 11.8421 | 0 | 11.8421 | 11.8421 | 0 | 11.8421 | 11.8421 | 0 | 11.8421 | 11.8421 | 0 | 11.8421 | 11.8421 | 0 | 11.8421 | 11.8421 | 0 | 11.8421 | 11.8421 | 0 | 11.8421 | 11.8421 | 0 | 11.8421 | 11.8421 | 0 | 11.8421 | 11.8421 | 0 | 11.8421
|  | 12.2011 | 0 | 12.2011 | 12.4014 | 0 | 12.4014 | 12.4014 | 0 | 12.4014 | 12.4014 | 0 | 12.4014 | 12.4014 | 0 | 12.4014 | 12.4014 | 0 | 12.4014 | 12.4014 | 0 | 12.4014 | 12.4014 | 0 | 12.4014 | 12.4014 | 0 | 12.4014 | 12.4014 | 0 | 12.4014 | 12.4014 | 0 | 12.4014 | 12.4014 | 0 | 12.4014 | 12.4014 | 0 | 12.4014 | 12.4014 | 0 | 12.4014 | 12.4014 | 0 | 12.4014
|  | 14.6176 | 0 | 14.6176 | 14.8575 | 0 | 14.8575 | 14.8575 | 0 | 14.8575 | 14.8575 | 0 | 14.8575 | 14.8575 | 0 | 14.8575 | 14.8575 | 0 | 14.8575 | 14.8575 | 0 | 14.8575 | 14.8575 | 0 | 14.8575 | 14.8575 | 0 | 14.8575 | 14.8575 | 0 | 14.8575 | 14.8575 | 0 | 14.8575 | 14.8575 | 0 | 14.8575 | 14.8575 | 0 | 14.8575 | 14.8575 | 0 | 14.8575 | 14.8575 | 0 | 14.8575
|  | 17.2973 | 0 | 17.2973 | 17.5812 | 0 | 17.5812 | 17.5812 | 0 | 17.5812 | 17.5812 | 0 | 17.5812 | 17.5812 | 0 | 17.5812 | 17.5812 | 0 | 17.5812 | 17.5812 | 0 | 17.5812 | 17.5812 | 0 | 17.5812 | 17.5812 | 0 | 17.5812 | 17.5812 | 0 | 17.5812 | 17.5812 | 0 | 17.5812 | 17.5812 | 0 | 17.5812 | 17.5812 | 0 | 17.5812 | 17.5812 | 0 | 17.5812 | 17.5812 | 0 | 17.5812
|  | 18.6441 | 0 | 18.6441 | 18.9501 | 0 | 18.9501 | 18.9501 | 0 | 18.9501 | 18.9501 | 0 | 18.9501 | 18.9501 | 0 | 18.9501 | 18.9501 | 0 | 18.9501 | 18.9501 | 0 | 18.9501 | 18.9501 | 0 | 18.9501 | 18.9501 | 0 | 18.9501 | 18.9501 | 0 | 18.9501 | 18.9501 | 0 | 18.9501 | 18.9501 | 0 | 18.9501 | 18.9501 | 0 | 18.9501 | 18.9501 | 0 | 18.9501 | 18.9501 | 0 | 18.9501
|  | 17.2216 | 0 | 17.2216 | 17.5043 | 0 | 17.5043 | 17.5043 | 0 | 17.5043 | 17.5043 | 0 | 17.5043 | 17.5043 | 0 | 17.5043 | 17.5043 | 0 | 17.5043 | 17.5043 | 0 | 17.5043 | 17.5043 | 0 | 17.5043 | 17.5043 | 0 | 17.5043 | 17.5043 | 0 | 17.5043 | 17.5043 | 0 | 17.5043 | 17.5043 | 0 | 17.5043 | 17.5043 | 0 | 17.5043 | 17.5043 | 0 | 17.5043 | 17.5043 | 0 | 17.5043
|  | 17.1539 | 0 | 17.1539 | 17.4354 | 0 | 17.4354 | 17.4354 | 0 | 17.4354 | 17.4354 | 0 | 17.4354 | 17.4354 | 0 | 17.4354 | 17.4354 | 0 | 17.4354 | 17.4354 | 0 | 17.4354 | 17.4354 | 0 | 17.4354 | 17.4354 | 0 | 17.4354 | 17.4354 | 0 | 17.4354 | 17.4354 | 0 | 17.4354 | 17.4354 | 0 | 17.4354 | 17.4354 | 0 | 17.4354 | 17.4354 | 0 | 17.4354 | 17.4354 | 0 | 17.4354
|  | 16.7752 | 0 | 16.7752 | 17.0505 | 0 | 17.0505 | 17.0505 | 0 | 17.0505 | 17.0505 | 0 | 17.0505 | 17.0505 | 0 | 17.0505 | 17.0505 | 0 | 17.0505 | 17.0505 | 0 | 17.0505 | 17.0505 | 0 | 17.0505 | 17.0505 | 0 | 17.0505 | 17.0505 | 0 | 17.0505 | 17.0505 | 0 | 17.0505 | 17.0505 | 0 | 17.0505 | 17.0505 | 0 | 17.0505 | 17.0505 | 0 | 17.0505 | 17.0505 | 0 | 17.0505
|  | 15.1485 | 0 | 15.1485 | 15.3972 | 0 | 15.3972 | 15.3972 | 0 | 15.3972 | 15.3972 | 0 | 15.3972 | 15.3972 | 0 | 15.3972 | 15.3972 | 0 | 15.3972 | 15.3972 | 0 | 15.3972 | 15.3972 | 0 | 15.3972 | 15.3972 | 0 | 15.3972 | 15.3972 | 0 | 15.3972 | 15.3972 | 0 | 15.3972 | 15.3972 | 0 | 15.3972 | 15.3972 | 0 | 15.3972 | 15.3972 | 0 | 15.3972 | 15.3972 | 0 | 15.3972
|  | 15.2187 | 0 | 15.2187 | 15.4685 | 0 | 15.4685 | 15.4685 | 0 | 15.4685 | 15.4685 | 0 | 15.4685 | 15.4685 | 0 | 15.4685 | 15.4685 | 0 | 15.4685 | 15.4685 | 0 | 15.4685 | 15.4685 | 0 | 15.4685 | 15.4685 | 0 | 15.4685 | 15.4685 | 0 | 15.4685 | 15.4685 | 0 | 15.4685 | 15.4685 | 0 | 15.4685 | 15.4685 | 0 | 15.4685 | 15.4685 | 0 | 15.4685 | 15.4685 | 0 | 15.4685
|  | 14.2273 | 0 | 14.2273 | 14.4608 | 0 | 14.4608 | 14.4608 | 0 | 14.4608 | 14.4608 | 0 | 14.4608 | 14.4608 | 0 | 14.4608 | 14.4608 | 0 | 14.4608 | 14.4608 | 0 | 14.4608 | 14.4608 | 0 | 14.4608 | 14.4608 | 0 | 14.4608 | 14.4608 | 0 | 14.4608 | 14.4608 | 0 | 14.4608 | 14.4608 | 0 | 14.4608 | 14.4608 | 0 | 14.4608 | 14.4608 | 0 | 14.4608 | 14.4608 | 0 | 14.4608
|  | 15.0132 | 0 | 15.0132 | 15.2596 | 0 | 15.2596 | 15.2596 | 0 | 15.2596 | 15.2596 | 0 | 15.2596 | 15.2596 | 0 | 15.2596 | 15.2596 | 0 | 15.2596 | 15.2596 | 0 | 15.2596 | 15.2596 | 0 | 15.2596 | 15.2596 | 0 | 15.2596 | 15.2596 | 0 | 15.2596 | 15.2596 | 0 | 15.2596 | 15.2596 | 0 | 15.2596 | 15.2596 | 0 | 15.2596 | 15.2596 | 0 | 15.2596 | 15.2596 | 0 | 15.2596
|  | 15.4207 | 0 | 15.4207 | 15.6738 | 0 | 15.6738 | 15.6738 | 0 | 15.6738 | 15.6738 | 0 | 15.6738 | 15.6738 | 0 | 15.6738 | 15.6738 | 0 | 15.6738 | 15.6738 | 0 | 15.6738 | 15.6738 | 0 | 15.6738 | 15.6738 | 0 | 15.6738 | 15.6738 | 0 | 15.6738 | 15.6738 | 0 | 15.6738 | 15.6738 | 0 | 15.6738 | 15.6738 | 0 | 15.6738 | 15.6738 | 0 | 15.6738 | 15.6738 | 0 | 15.6738
|  | 17.5435 | 0 | 17.5435 | 17.8315 | 0 | 17.8315 | 17.8315 | 0 | 17.8315 | 17.8315 | 0 | 17.8315 | 17.8315 | 0 | 17.8315 | 17.8315 | 0 | 17.8315 | 17.8315 | 0 | 17.8315 | 17.8315 | 0 | 17.8315 | 17.8315 | 0 | 17.8315 | 17.8315 | 0 | 17.8315 | 17.8315 | 0 | 17.8315 | 17.8315 | 0 | 17.8315 | 17.8315 | 0 | 17.8315 | 17.8315 | 0 | 17.8315 | 17.8315 | 0 | 17.8315
|  | 21.7231 | 0 | 21.7231 | 22.0796 | 0 | 22.0796 | 22.0796 | 0 | 22.0796 | 22.0796 | 0 | 22.0796 | 22.0796 | 0 | 22.0796 | 22.0796 | 0 | 22.0796 | 22.0796 | 0 | 22.0796 | 22.0796 | 0 | 22.0796 | 22.0796 | 0 | 22.0796 | 22.0796 | 0 | 22.0796 | 22.0796 | 0 | 22.0796 | 22.0796 | 0 | 22.0796 | 22.0796 | 0 | 22.0796 | 22.0796 | 0 | 22.0796 | 22.0796 | 0 | 22.0796
|  | 25.1585 | 0 | 25.1585 | 25.5714 | 0 | 25.5714 | 25.5714 | 0 | 25.5714 | 25.5714 | 0 | 25.5714 | 25.5714 | 0 | 25.5714 | 25.5714 | 0 | 25.5714 | 25.5714 | 0 | 25.5714 | 25.5714 | 0 | 25.5714 | 25.5714 | 0 | 25.5714 | 25.5714 | 0 | 25.5714 | 25.5714 | 0 | 25.5714 | 25.5714 | 0 | 25.5714 | 25.5714 | 0 | 25.5714 | 25.5714 | 0 | 25.5714 | 25.5714 | 0 | 25.5714
|  | 24.3446 | 0 | 24.3446 | 24.7442 | 0 | 24.7442 | 24.7442 | 0 | 24.7442 | 24.7442 | 0 | 24.7442 | 24.7442 | 0 | 24.7442 | 24.7442 | 0 | 24.7442 | 24.7442 | 0 | 24.7442 | 24.7442 | 0 | 24.7442 | 24.7442 | 0 | 24.7442 | 24.7442 | 0 | 24.7442 | 24.7442 | 0 | 24.7442 | 24.7442 | 0 | 24.7442 | 24.7442 | 0 | 24.7442 | 24.7442 | 0 | 24.7442 | 24.7442 | 0 | 24.7442
|  | 22.8382 | 0 | 22.8382 | 23.2131 | 0 | 23.2131 | 23.2131 | 0 | 23.2131 | 23.2131 | 0 | 23.2131 | 23.2131 | 0 | 23.2131 | 23.2131 | 0 | 23.2131 | 23.2131 | 0 | 23.2131 | 23.2131 | 0 | 23.2131 | 23.2131 | 0 | 23.2131 | 23.2131 | 0 | 23.2131 | 23.2131 | 0 | 23.2131 | 23.2131 | 0 | 23.2131 | 23.2131 | 0 | 23.2131 | 23.2131 | 0 | 23.2131 | 23.2131 | 0 | 23.2131
|  | 20.2506 | 0 | 20.2506 | 20.5831 | 0 | 20.5831 | 20.5831 | 0 | 20.5831 | 20.5831 | 0 | 20.5831 | 20.5831 | 0 | 20.5831 | 20.5831 | 0 | 20.5831 | 20.5831 | 0 | 20.5831 | 20.5831 | 0 | 20.5831 | 20.5831 | 0 | 20.5831 | 20.5831 | 0 | 20.5831 | 20.5831 | 0 | 20.5831 | 20.5831 | 0 | 20.5831 | 20.5831 | 0 | 20.5831 | 20.5831 | 0 | 20.5831 | 20.5831 | 0 | 20.5831
|  | 17.1169 | 0 | 17.1169 | 17.3979 | 0 | 17.3979 | 17.3979 | 0 | 17.3979 | 17.3979 | 0 | 17.3979 | 17.3979 | 0 | 17.3979 | 17.3979 | 0 | 17.3979 | 17.3979 | 0 | 17.3979 | 17.3979 | 0 | 17.3979 | 17.3979 | 0 | 17.3979 | 17.3979 | 0 | 17.3979 | 17.3979 | 0 | 17.3979 | 17.3979 | 0 | 17.3979 | 17.3979 | 0 | 17.3979 | 17.3979 | 0 | 17.3979 | 17.3979 | 0 | 17.3979
|  | 15.4586 | 0 | 15.4586 | 15.7123 | 0 | 15.7123 | 15.7123 | 0 | 15.7123 | 15.7123 | 0 | 15.7123 | 15.7123 | 0 | 15.7123 | 15.7123 | 0 | 15.7123 | 15.7123 | 0 | 15.7123 | 15.7123 | 0 | 15.7123 | 15.7123 | 0 | 15.7123 | 15.7123 | 0 | 15.7123 | 15.7123 | 0 | 15.7123 | 15.7123 | 0 | 15.7123 | 15.7123 | 0 | 15.7123 | 15.7123 | 0 | 15.7123 | 15.7123 | 0 | 15.7123
|  | 13.5814 | 0 | 13.5814 | 13.8043 | 0 | 13.8043 | 13.8043 | 0 | 13.8043 | 13.8043 | 0 | 13.8043 | 13.8043 | 0 | 13.8043 | 13.8043 | 0 | 13.8043 | 13.8043 | 0 | 13.8043 | 13.8043 | 0 | 13.8043 | 13.8043 | 0 | 13.8043 | 13.8043 | 0 | 13.8043 | 13.8043 | 0 | 13.8043 | 13.8043 | 0 | 13.8043 | 13.8043 | 0 | 13.8043 | 13.8043 | 0 | 13.8043 | 13.8043 | 0 | 13.8043
|  | 12.906 | 0 | 12.906 | 13.1179 | 0 | 13.1179 | 13.1179 | 0 | 13.1179 | 13.1179 | 0 | 13.1179 | 13.1179 | 0 | 13.1179 | 13.1179 | 0 | 13.1179 | 13.1179 | 0 | 13.1179 | 13.1179 | 0 | 13.1179 | 13.1179 | 0 | 13.1179 | 13.1179 | 0 | 13.1179 | 13.1179 | 0 | 13.1179 | 13.1179 | 0 | 13.1179 | 13.1179 | 0 | 13.1179 | 13.1179 | 0 | 13.1179 | 13.1179 | 0 | 13.1179
|  | 11.6626 | 0 | 11.6626 | 11.854 | 0 | 11.854 | 11.854 | 0 | 11.854 | 11.854 | 0 | 11.854 | 11.854 | 0 | 11.854 | 11.854 | 0 | 11.854 | 11.854 | 0 | 11.854 | 11.854 | 0 | 11.854 | 11.854 | 0 | 11.854 | 11.854 | 0 | 11.854 | 11.854 | 0 | 11.854 | 11.854 | 0 | 11.854 | 11.854 | 0 | 11.854 | 11.854 | 0 | 11.854 | 11.854 | 0 | 11.854
|  | 11.3994 | 0 | 11.3994 | 11.5865 | 0 | 11.5865 | 11.5865 | 0 | 11.5865 | 11.5865 | 0 | 11.5865 | 11.5865 | 0 | 11.5865 | 11.5865 | 0 | 11.5865 | 11.5865 | 0 | 11.5865 | 11.5865 | 0 | 11.5865 | 11.5865 | 0 | 11.5865 | 11.5865 | 0 | 11.5865 | 11.5865 | 0 | 11.5865 | 11.5865 | 0 | 11.5865 | 11.5865 | 0 | 11.5865 | 11.5865 | 0 | 11.5865 | 11.5865 | 0 | 11.5865
|  | 12.0764 | 0 | 12.0764 | 12.2746 | 0 | 12.2746 | 12.2746 | 0 | 12.2746 | 12.2746 | 0 | 12.2746 | 12.2746 | 0 | 12.2746 | 12.2746 | 0 | 12.2746 | 12.2746 | 0 | 12.2746 | 12.2746 | 0 | 12.2746 | 12.2746 | 0 | 12.2746 | 12.2746 | 0 | 12.2746 | 12.2746 | 0 | 12.2746 | 12.2746 | 0 | 12.2746 | 12.2746 | 0 | 12.2746 | 12.2746 | 0 | 12.2746 | 12.2746 | 0 | 12.2746
|  | 14.1921 | 0 | 14.1921 | 14.4251 | 0 | 14.4251 | 14.4251 | 0 | 14.4251 | 14.4251 | 0 | 14.4251 | 14.4251 | 0 | 14.4251 | 14.4251 | 0 | 14.4251 | 14.4251 | 0 | 14.4251 | 14.4251 | 0 | 14.4251 | 14.4251 | 0 | 14.4251 | 14.4251 | 0 | 14.4251 | 14.4251 | 0 | 14.4251 | 14.4251 | 0 | 14.4251 | 14.4251 | 0 | 14.4251 | 14.4251 | 0 | 14.4251 | 14.4251 | 0 | 14.4251
|  | 16.9265 | 0 | 16.9265 | 17.2044 | 0 | 17.2044 | 17.2044 | 0 | 17.2044 | 17.2044 | 0 | 17.2044 | 17.2044 | 0 | 17.2044 | 17.2044 | 0 | 17.2044 | 17.2044 | 0 | 17.2044 | 17.2044 | 0 | 17.2044 | 17.2044 | 0 | 17.2044 | 17.2044 | 0 | 17.2044 | 17.2044 | 0 | 17.2044 | 17.2044 | 0 | 17.2044 | 17.2044 | 0 | 17.2044 | 17.2044 | 0 | 17.2044 | 17.2044 | 0 | 17.2044
|  | 18.4095 | 0 | 18.4095 | 18.7117 | 0 | 18.7117 | 18.7117 | 0 | 18.7117 | 18.7117 | 0 | 18.7117 | 18.7117 | 0 | 18.7117 | 18.7117 | 0 | 18.7117 | 18.7117 | 0 | 18.7117 | 18.7117 | 0 | 18.7117 | 18.7117 | 0 | 18.7117 | 18.7117 | 0 | 18.7117 | 18.7117 | 0 | 18.7117 | 18.7117 | 0 | 18.7117 | 18.7117 | 0 | 18.7117 | 18.7117 | 0 | 18.7117 | 18.7117 | 0 | 18.7117
|  | 17.2688 | 0 | 17.2688 | 17.5522 | 0 | 17.5522 | 17.5522 | 0 | 17.5522 | 17.5522 | 0 | 17.5522 | 17.5522 | 0 | 17.5522 | 17.5522 | 0 | 17.5522 | 17.5522 | 0 | 17.5522 | 17.5522 | 0 | 17.5522 | 17.5522 | 0 | 17.5522 | 17.5522 | 0 | 17.5522 | 17.5522 | 0 | 17.5522 | 17.5522 | 0 | 17.5522 | 17.5522 | 0 | 17.5522 | 17.5522 | 0 | 17.5522 | 17.5522 | 0 | 17.5522
|  | 16.1233 | 0 | 16.1233 | 16.3879 | 0 | 16.3879 | 16.3879 | 0 | 16.3879 | 16.3879 | 0 | 16.3879 | 16.3879 | 0 | 16.3879 | 16.3879 | 0 | 16.3879 | 16.3879 | 0 | 16.3879 | 16.3879 | 0 | 16.3879 | 16.3879 | 0 | 16.3879 | 16.3879 | 0 | 16.3879 | 16.3879 | 0 | 16.3879 | 16.3879 | 0 | 16.3879 | 16.3879 | 0 | 16.3879 | 16.3879 | 0 | 16.3879 | 16.3879 | 0 | 16.3879
|  | 15.1421 | 0 | 15.1421 | 15.3907 | 0 | 15.3907 | 15.3907 | 0 | 15.3907 | 15.3907 | 0 | 15.3907 | 15.3907 | 0 | 15.3907 | 15.3907 | 0 | 15.3907 | 15.3907 | 0 | 15.3907 | 15.3907 | 0 | 15.3907 | 15.3907 | 0 | 15.3907 | 15.3907 | 0 | 15.3907 | 15.3907 | 0 | 15.3907 | 15.3907 | 0 | 15.3907 | 15.3907 | 0 | 15.3907 | 15.3907 | 0 | 15.3907 | 15.3907 | 0 | 15.3907
|  | 14.5684 | 0 | 14.5684 | 14.8075 | 0 | 14.8075 | 14.8075 | 0 | 14.8075 | 14.8075 | 0 | 14.8075 | 14.8075 | 0 | 14.8075 | 14.8075 | 0 | 14.8075 | 14.8075 | 0 | 14.8075 | 14.8075 | 0 | 14.8075 | 14.8075 | 0 | 14.8075 | 14.8075 | 0 | 14.8075 | 14.8075 | 0 | 14.8075 | 14.8075 | 0 | 14.8075 | 14.8075 | 0 | 14.8075 | 14.8075 | 0 | 14.8075 | 14.8075 | 0 | 14.8075
|  | 13.4049 | 0 | 13.4049 | 13.6249 | 0 | 13.6249 | 13.6249 | 0 | 13.6249 | 13.6249 | 0 | 13.6249 | 13.6249 | 0 | 13.6249 | 13.6249 | 0 | 13.6249 | 13.6249 | 0 | 13.6249 | 13.6249 | 0 | 13.6249 | 13.6249 | 0 | 13.6249 | 13.6249 | 0 | 13.6249 | 13.6249 | 0 | 13.6249 | 13.6249 | 0 | 13.6249 | 13.6249 | 0 | 13.6249 | 13.6249 | 0 | 13.6249 | 13.6249 | 0 | 13.6249
|  | 14.1238 | 0 | 14.1238 | 14.3556 | 0 | 14.3556 | 14.3556 | 0 | 14.3556 | 14.3556 | 0 | 14.3556 | 14.3556 | 0 | 14.3556 | 14.3556 | 0 | 14.3556 | 14.3556 | 0 | 14.3556 | 14.3556 | 0 | 14.3556 | 14.3556 | 0 | 14.3556 | 14.3556 | 0 | 14.3556 | 14.3556 | 0 | 14.3556 | 14.3556 | 0 | 14.3556 | 14.3556 | 0 | 14.3556 | 14.3556 | 0 | 14.3556 | 14.3556 | 0 | 14.3556
|  | 14.9516 | 0 | 14.9516 | 15.197 | 0 | 15.197 | 15.197 | 0 | 15.197 | 15.197 | 0 | 15.197 | 15.197 | 0 | 15.197 | 15.197 | 0 | 15.197 | 15.197 | 0 | 15.197 | 15.197 | 0 | 15.197 | 15.197 | 0 | 15.197 | 15.197 | 0 | 15.197 | 15.197 | 0 | 15.197 | 15.197 | 0 | 15.197 | 15.197 | 0 | 15.197 | 15.197 | 0 | 15.197 | 15.197 | 0 | 15.197
|  | 15.762 | 0 | 15.762 | 16.0208 | 0 | 16.0208 | 16.0208 | 0 | 16.0208 | 16.0208 | 0 | 16.0208 | 16.0208 | 0 | 16.0208 | 16.0208 | 0 | 16.0208 | 16.0208 | 0 | 16.0208 | 16.0208 | 0 | 16.0208 | 16.0208 | 0 | 16.0208 | 16.0208 | 0 | 16.0208 | 16.0208 | 0 | 16.0208 | 16.0208 | 0 | 16.0208 | 16.0208 | 0 | 16.0208 | 16.0208 | 0 | 16.0208 | 16.0208 | 0 | 16.0208
|  | 17.4443 | 0 | 17.4443 | 17.7307 | 0 | 17.7307 | 17.7307 | 0 | 17.7307 | 17.7307 | 0 | 17.7307 | 17.7307 | 0 | 17.7307 | 17.7307 | 0 | 17.7307 | 17.7307 | 0 | 17.7307 | 17.7307 | 0 | 17.7307 | 17.7307 | 0 | 17.7307 | 17.7307 | 0 | 17.7307 | 17.7307 | 0 | 17.7307 | 17.7307 | 0 | 17.7307 | 17.7307 | 0 | 17.7307 | 17.7307 | 0 | 17.7307 | 17.7307 | 0 | 17.7307
|  | 20.377 | 0 | 20.377 | 20.7115 | 0 | 20.7115 | 20.7115 | 0 | 20.7115 | 20.7115 | 0 | 20.7115 | 20.7115 | 0 | 20.7115 | 20.7115 | 0 | 20.7115 | 20.7115 | 0 | 20.7115 | 20.7115 | 0 | 20.7115 | 20.7115 | 0 | 20.7115 | 20.7115 | 0 | 20.7115 | 20.7115 | 0 | 20.7115 | 20.7115 | 0 | 20.7115 | 20.7115 | 0 | 20.7115 | 20.7115 | 0 | 20.7115 | 20.7115 | 0 | 20.7115
|  | 23.2198 | 0 | 23.2198 | 23.601 | 0 | 23.601 | 23.601 | 0 | 23.601 | 23.601 | 0 | 23.601 | 23.601 | 0 | 23.601 | 23.601 | 0 | 23.601 | 23.601 | 0 | 23.601 | 23.601 | 0 | 23.601 | 23.601 | 0 | 23.601 | 23.601 | 0 | 23.601 | 23.601 | 0 | 23.601 | 23.601 | 0 | 23.601 | 23.601 | 0 | 23.601 | 23.601 | 0 | 23.601 | 23.601 | 0 | 23.601
|  | 22.487 | 0 | 22.487 | 22.8561 | 0 | 22.8561 | 22.8561 | 0 | 22.8561 | 22.8561 | 0 | 22.8561 | 22.8561 | 0 | 22.8561 | 22.8561 | 0 | 22.8561 | 22.8561 | 0 | 22.8561 | 22.8561 | 0 | 22.8561 | 22.8561 | 0 | 22.8561 | 22.8561 | 0 | 22.8561 | 22.8561 | 0 | 22.8561 | 22.8561 | 0 | 22.8561 | 22.8561 | 0 | 22.8561 | 22.8561 | 0 | 22.8561 | 22.8561 | 0 | 22.8561
|  | 21.1288 | 0 | 21.1288 | 21.4756 | 0 | 21.4756 | 21.4756 | 0 | 21.4756 | 21.4756 | 0 | 21.4756 | 21.4756 | 0 | 21.4756 | 21.4756 | 0 | 21.4756 | 21.4756 | 0 | 21.4756 | 21.4756 | 0 | 21.4756 | 21.4756 | 0 | 21.4756 | 21.4756 | 0 | 21.4756 | 21.4756 | 0 | 21.4756 | 21.4756 | 0 | 21.4756 | 21.4756 | 0 | 21.4756 | 21.4756 | 0 | 21.4756 | 21.4756 | 0 | 21.4756
|  | 18.7869 | 0 | 18.7869 | 19.0953 | 0 | 19.0953 | 19.0953 | 0 | 19.0953 | 19.0953 | 0 | 19.0953 | 19.0953 | 0 | 19.0953 | 19.0953 | 0 | 19.0953 | 19.0953 | 0 | 19.0953 | 19.0953 | 0 | 19.0953 | 19.0953 | 0 | 19.0953 | 19.0953 | 0 | 19.0953 | 19.0953 | 0 | 19.0953 | 19.0953 | 0 | 19.0953 | 19.0953 | 0 | 19.0953 | 19.0953 | 0 | 19.0953 | 19.0953 | 0 | 19.0953
|  | 16.3332 | 0 | 16.3332 | 16.6013 | 0 | 16.6013 | 16.6013 | 0 | 16.6013 | 16.6013 | 0 | 16.6013 | 16.6013 | 0 | 16.6013 | 16.6013 | 0 | 16.6013 | 16.6013 | 0 | 16.6013 | 16.6013 | 0 | 16.6013 | 16.6013 | 0 | 16.6013 | 16.6013 | 0 | 16.6013 | 16.6013 | 0 | 16.6013 | 16.6013 | 0 | 16.6013 | 16.6013 | 0 | 16.6013 | 16.6013 | 0 | 16.6013 | 16.6013 | 0 | 16.6013
|  | 15.2929 | 0 | 15.2929 | 15.5439 | 0 | 15.5439 | 15.5439 | 0 | 15.5439 | 15.5439 | 0 | 15.5439 | 15.5439 | 0 | 15.5439 | 15.5439 | 0 | 15.5439 | 15.5439 | 0 | 15.5439 | 15.5439 | 0 | 15.5439 | 15.5439 | 0 | 15.5439 | 15.5439 | 0 | 15.5439 | 15.5439 | 0 | 15.5439 | 15.5439 | 0 | 15.5439 | 15.5439 | 0 | 15.5439 | 15.5439 | 0 | 15.5439 | 15.5439 | 0 | 15.5439
|  | 13.4071 | 0 | 13.4071 | 13.6272 | 0 | 13.6272 | 13.6272 | 0 | 13.6272 | 13.6272 | 0 | 13.6272 | 13.6272 | 0 | 13.6272 | 13.6272 | 0 | 13.6272 | 13.6272 | 0 | 13.6272 | 13.6272 | 0 | 13.6272 | 13.6272 | 0 | 13.6272 | 13.6272 | 0 | 13.6272 | 13.6272 | 0 | 13.6272 | 13.6272 | 0 | 13.6272 | 13.6272 | 0 | 13.6272 | 13.6272 | 0 | 13.6272 | 13.6272 | 0 | 13.6272
|  | 12.6983 | 0 | 12.6983 | 12.9067 | 0 | 12.9067 | 12.9067 | 0 | 12.9067 | 12.9067 | 0 | 12.9067 | 12.9067 | 0 | 12.9067 | 12.9067 | 0 | 12.9067 | 12.9067 | 0 | 12.9067 | 12.9067 | 0 | 12.9067 | 12.9067 | 0 | 12.9067 | 12.9067 | 0 | 12.9067 | 12.9067 | 0 | 12.9067 | 12.9067 | 0 | 12.9067 | 12.9067 | 0 | 12.9067 | 12.9067 | 0 | 12.9067 | 12.9067 | 0 | 12.9067
|  | 11.7165 | 0 | 11.7165 | 11.9089 | 0 | 11.9089 | 11.9089 | 0 | 11.9089 | 11.9089 | 0 | 11.9089 | 11.9089 | 0 | 11.9089 | 11.9089 | 0 | 11.9089 | 11.9089 | 0 | 11.9089 | 11.9089 | 0 | 11.9089 | 11.9089 | 0 | 11.9089 | 11.9089 | 0 | 11.9089 | 11.9089 | 0 | 11.9089 | 11.9089 | 0 | 11.9089 | 11.9089 | 0 | 11.9089 | 11.9089 | 0 | 11.9089 | 11.9089 | 0 | 11.9089
|  | 10.952 | 0 | 10.952 | 11.1318 | 0 | 11.1318 | 11.1318 | 0 | 11.1318 | 11.1318 | 0 | 11.1318 | 11.1318 | 0 | 11.1318 | 11.1318 | 0 | 11.1318 | 11.1318 | 0 | 11.1318 | 11.1318 | 0 | 11.1318 | 11.1318 | 0 | 11.1318 | 11.1318 | 0 | 11.1318 | 11.1318 | 0 | 11.1318 | 11.1318 | 0 | 11.1318 | 11.1318 | 0 | 11.1318 | 11.1318 | 0 | 11.1318 | 11.1318 | 0 | 11.1318
|  | 11.2861 | 0 | 11.2861 | 11.4714 | 0 | 11.4714 | 11.4714 | 0 | 11.4714 | 11.4714 | 0 | 11.4714 | 11.4714 | 0 | 11.4714 | 11.4714 | 0 | 11.4714 | 11.4714 | 0 | 11.4714 | 11.4714 | 0 | 11.4714 | 11.4714 | 0 | 11.4714 | 11.4714 | 0 | 11.4714 | 11.4714 | 0 | 11.4714 | 11.4714 | 0 | 11.4714 | 11.4714 | 0 | 11.4714 | 11.4714 | 0 | 11.4714 | 11.4714 | 0 | 11.4714
|  | 12.8616 | 0 | 12.8616 | 13.0727 | 0 | 13.0727 | 13.0727 | 0 | 13.0727 | 13.0727 | 0 | 13.0727 | 13.0727 | 0 | 13.0727 | 13.0727 | 0 | 13.0727 | 13.0727 | 0 | 13.0727 | 13.0727 | 0 | 13.0727 | 13.0727 | 0 | 13.0727 | 13.0727 | 0 | 13.0727 | 13.0727 | 0 | 13.0727 | 13.0727 | 0 | 13.0727 | 13.0727 | 0 | 13.0727 | 13.0727 | 0 | 13.0727 | 13.0727 | 0 | 13.0727
|  | 15.5697 | 0 | 15.5697 | 15.8253 | 0 | 15.8253 | 15.8253 | 0 | 15.8253 | 15.8253 | 0 | 15.8253 | 15.8253 | 0 | 15.8253 | 15.8253 | 0 | 15.8253 | 15.8253 | 0 | 15.8253 | 15.8253 | 0 | 15.8253 | 15.8253 | 0 | 15.8253 | 15.8253 | 0 | 15.8253 | 15.8253 | 0 | 15.8253 | 15.8253 | 0 | 15.8253 | 15.8253 | 0 | 15.8253 | 15.8253 | 0 | 15.8253 | 15.8253 | 0 | 15.8253
|  | 16.8514 | 0 | 16.8514 | 17.128 | 0 | 17.128 | 17.128 | 0 | 17.128 | 17.128 | 0 | 17.128 | 17.128 | 0 | 17.128 | 17.128 | 0 | 17.128 | 17.128 | 0 | 17.128 | 17.128 | 0 | 17.128 | 17.128 | 0 | 17.128 | 17.128 | 0 | 17.128 | 17.128 | 0 | 17.128 | 17.128 | 0 | 17.128 | 17.128 | 0 | 17.128 | 17.128 | 0 | 17.128 | 17.128 | 0 | 17.128
|  | 15.5624 | 0 | 15.5624 | 15.8178 | 0 | 15.8178 | 15.8178 | 0 | 15.8178 | 15.8178 | 0 | 15.8178 | 15.8178 | 0 | 15.8178 | 15.8178 | 0 | 15.8178 | 15.8178 | 0 | 15.8178 | 15.8178 | 0 | 15.8178 | 15.8178 | 0 | 15.8178 | 15.8178 | 0 | 15.8178 | 15.8178 | 0 | 15.8178 | 15.8178 | 0 | 15.8178 | 15.8178 | 0 | 15.8178 | 15.8178 | 0 | 15.8178 | 15.8178 | 0 | 15.8178
|  | 15.5439 | 0 | 15.5439 | 15.7991 | 0 | 15.7991 | 15.7991 | 0 | 15.7991 | 15.7991 | 0 | 15.7991 | 15.7991 | 0 | 15.7991 | 15.7991 | 0 | 15.7991 | 15.7991 | 0 | 15.7991 | 15.7991 | 0 | 15.7991 | 15.7991 | 0 | 15.7991 | 15.7991 | 0 | 15.7991 | 15.7991 | 0 | 15.7991 | 15.7991 | 0 | 15.7991 | 15.7991 | 0 | 15.7991 | 15.7991 | 0 | 15.7991 | 15.7991 | 0 | 15.7991
|  | 14.8741 | 0 | 14.8741 | 15.1182 | 0 | 15.1182 | 15.1182 | 0 | 15.1182 | 15.1182 | 0 | 15.1182 | 15.1182 | 0 | 15.1182 | 15.1182 | 0 | 15.1182 | 15.1182 | 0 | 15.1182 | 15.1182 | 0 | 15.1182 | 15.1182 | 0 | 15.1182 | 15.1182 | 0 | 15.1182 | 15.1182 | 0 | 15.1182 | 15.1182 | 0 | 15.1182 | 15.1182 | 0 | 15.1182 | 15.1182 | 0 | 15.1182 | 15.1182 | 0 | 15.1182
|  | 15.1314 | 0 | 15.1314 | 15.3798 | 0 | 15.3798 | 15.3798 | 0 | 15.3798 | 15.3798 | 0 | 15.3798 | 15.3798 | 0 | 15.3798 | 15.3798 | 0 | 15.3798 | 15.3798 | 0 | 15.3798 | 15.3798 | 0 | 15.3798 | 15.3798 | 0 | 15.3798 | 15.3798 | 0 | 15.3798 | 15.3798 | 0 | 15.3798 | 15.3798 | 0 | 15.3798 | 15.3798 | 0 | 15.3798 | 15.3798 | 0 | 15.3798 | 15.3798 | 0 | 15.3798
|  | 14.4852 | 0 | 14.4852 | 14.723 | 0 | 14.723 | 14.723 | 0 | 14.723 | 14.723 | 0 | 14.723 | 14.723 | 0 | 14.723 | 14.723 | 0 | 14.723 | 14.723 | 0 | 14.723 | 14.723 | 0 | 14.723 | 14.723 | 0 | 14.723 | 14.723 | 0 | 14.723 | 14.723 | 0 | 14.723 | 14.723 | 0 | 14.723 | 14.723 | 0 | 14.723 | 14.723 | 0 | 14.723 | 14.723 | 0 | 14.723
|  | 14.2777 | 0 | 14.2777 | 14.512 | 0 | 14.512 | 14.512 | 0 | 14.512 | 14.512 | 0 | 14.512 | 14.512 | 0 | 14.512 | 14.512 | 0 | 14.512 | 14.512 | 0 | 14.512 | 14.512 | 0 | 14.512 | 14.512 | 0 | 14.512 | 14.512 | 0 | 14.512 | 14.512 | 0 | 14.512 | 14.512 | 0 | 14.512 | 14.512 | 0 | 14.512 | 14.512 | 0 | 14.512 | 14.512 | 0 | 14.512
|  | 15.2418 | 0 | 15.2418 | 15.4919 | 0 | 15.4919 | 15.4919 | 0 | 15.4919 | 15.4919 | 0 | 15.4919 | 15.4919 | 0 | 15.4919 | 15.4919 | 0 | 15.4919 | 15.4919 | 0 | 15.4919 | 15.4919 | 0 | 15.4919 | 15.4919 | 0 | 15.4919 | 15.4919 | 0 | 15.4919 | 15.4919 | 0 | 15.4919 | 15.4919 | 0 | 15.4919 | 15.4919 | 0 | 15.4919 | 15.4919 | 0 | 15.4919 | 15.4919 | 0 | 15.4919
|  | 15.3083 | 0 | 15.3083 | 15.5596 | 0 | 15.5596 | 15.5596 | 0 | 15.5596 | 15.5596 | 0 | 15.5596 | 15.5596 | 0 | 15.5596 | 15.5596 | 0 | 15.5596 | 15.5596 | 0 | 15.5596 | 15.5596 | 0 | 15.5596 | 15.5596 | 0 | 15.5596 | 15.5596 | 0 | 15.5596 | 15.5596 | 0 | 15.5596 | 15.5596 | 0 | 15.5596 | 15.5596 | 0 | 15.5596 | 15.5596 | 0 | 15.5596 | 15.5596 | 0 | 15.5596
|  | 16.6088 | 0 | 16.6088 | 16.8814 | 0 | 16.8814 | 16.8814 | 0 | 16.8814 | 16.8814 | 0 | 16.8814 | 16.8814 | 0 | 16.8814 | 16.8814 | 0 | 16.8814 | 16.8814 | 0 | 16.8814 | 16.8814 | 0 | 16.8814 | 16.8814 | 0 | 16.8814 | 16.8814 | 0 | 16.8814 | 16.8814 | 0 | 16.8814 | 16.8814 | 0 | 16.8814 | 16.8814 | 0 | 16.8814 | 16.8814 | 0 | 16.8814 | 16.8814 | 0 | 16.8814
|  | 18.9308 | 0 | 18.9308 | 19.2415 | 0 | 19.2415 | 19.2415 | 0 | 19.2415 | 19.2415 | 0 | 19.2415 | 19.2415 | 0 | 19.2415 | 19.2415 | 0 | 19.2415 | 19.2415 | 0 | 19.2415 | 19.2415 | 0 | 19.2415 | 19.2415 | 0 | 19.2415 | 19.2415 | 0 | 19.2415 | 19.2415 | 0 | 19.2415 | 19.2415 | 0 | 19.2415 | 19.2415 | 0 | 19.2415 | 19.2415 | 0 | 19.2415 | 19.2415 | 0 | 19.2415
|  | 22.942 | 0 | 22.942 | 23.3186 | 0 | 23.3186 | 23.3186 | 0 | 23.3186 | 23.3186 | 0 | 23.3186 | 23.3186 | 0 | 23.3186 | 23.3186 | 0 | 23.3186 | 23.3186 | 0 | 23.3186 | 23.3186 | 0 | 23.3186 | 23.3186 | 0 | 23.3186 | 23.3186 | 0 | 23.3186 | 23.3186 | 0 | 23.3186 | 23.3186 | 0 | 23.3186 | 23.3186 | 0 | 23.3186 | 23.3186 | 0 | 23.3186 | 23.3186 | 0 | 23.3186
|  | 22.7114 | 0 | 22.7114 | 23.0842 | 0 | 23.0842 | 23.0842 | 0 | 23.0842 | 23.0842 | 0 | 23.0842 | 23.0842 | 0 | 23.0842 | 23.0842 | 0 | 23.0842 | 23.0842 | 0 | 23.0842 | 23.0842 | 0 | 23.0842 | 23.0842 | 0 | 23.0842 | 23.0842 | 0 | 23.0842 | 23.0842 | 0 | 23.0842 | 23.0842 | 0 | 23.0842 | 23.0842 | 0 | 23.0842 | 23.0842 | 0 | 23.0842 | 23.0842 | 0 | 23.0842
|  | 22.1678 | 0 | 22.1678 | 22.5317 | 0 | 22.5317 | 22.5317 | 0 | 22.5317 | 22.5317 | 0 | 22.5317 | 22.5317 | 0 | 22.5317 | 22.5317 | 0 | 22.5317 | 22.5317 | 0 | 22.5317 | 22.5317 | 0 | 22.5317 | 22.5317 | 0 | 22.5317 | 22.5317 | 0 | 22.5317 | 22.5317 | 0 | 22.5317 | 22.5317 | 0 | 22.5317 | 22.5317 | 0 | 22.5317 | 22.5317 | 0 | 22.5317 | 22.5317 | 0 | 22.5317
|  | 19.9564 | 0 | 19.9564 | 20.284 | 0 | 20.284 | 20.284 | 0 | 20.284 | 20.284 | 0 | 20.284 | 20.284 | 0 | 20.284 | 20.284 | 0 | 20.284 | 20.284 | 0 | 20.284 | 20.284 | 0 | 20.284 | 20.284 | 0 | 20.284 | 20.284 | 0 | 20.284 | 20.284 | 0 | 20.284 | 20.284 | 0 | 20.284 | 20.284 | 0 | 20.284 | 20.284 | 0 | 20.284 | 20.284 | 0 | 20.284
|  | 17.9213 | 0 | 17.9213 | 18.2154 | 0 | 18.2154 | 18.2154 | 0 | 18.2154 | 18.2154 | 0 | 18.2154 | 18.2154 | 0 | 18.2154 | 18.2154 | 0 | 18.2154 | 18.2154 | 0 | 18.2154 | 18.2154 | 0 | 18.2154 | 18.2154 | 0 | 18.2154 | 18.2154 | 0 | 18.2154 | 18.2154 | 0 | 18.2154 | 18.2154 | 0 | 18.2154 | 18.2154 | 0 | 18.2154 | 18.2154 | 0 | 18.2154 | 18.2154 | 0 | 18.2154
|  | 16.2797 | 0 | 16.2797 | 16.5469 | 0 | 16.5469 | 16.5469 | 0 | 16.5469 | 16.5469 | 0 | 16.5469 | 16.5469 | 0 | 16.5469 | 16.5469 | 0 | 16.5469 | 16.5469 | 0 | 16.5469 | 16.5469 | 0 | 16.5469 | 16.5469 | 0 | 16.5469 | 16.5469 | 0 | 16.5469 | 16.5469 | 0 | 16.5469 | 16.5469 | 0 | 16.5469 | 16.5469 | 0 | 16.5469 | 16.5469 | 0 | 16.5469 | 16.5469 | 0 | 16.5469
|  | 14.6009 | 0 | 14.6009 | 14.8406 | 0 | 14.8406 | 14.8406 | 0 | 14.8406 | 14.8406 | 0 | 14.8406 | 14.8406 | 0 | 14.8406 | 14.8406 | 0 | 14.8406 | 14.8406 | 0 | 14.8406 | 14.8406 | 0 | 14.8406 | 14.8406 | 0 | 14.8406 | 14.8406 | 0 | 14.8406 | 14.8406 | 0 | 14.8406 | 14.8406 | 0 | 14.8406 | 14.8406 | 0 | 14.8406 | 14.8406 | 0 | 14.8406 | 14.8406 | 0 | 14.8406
|  | 13.6548 | 0 | 13.6548 | 13.8789 | 0 | 13.8789 | 13.8789 | 0 | 13.8789 | 13.8789 | 0 | 13.8789 | 13.8789 | 0 | 13.8789 | 13.8789 | 0 | 13.8789 | 13.8789 | 0 | 13.8789 | 13.8789 | 0 | 13.8789 | 13.8789 | 0 | 13.8789 | 13.8789 | 0 | 13.8789 | 13.8789 | 0 | 13.8789 | 13.8789 | 0 | 13.8789 | 13.8789 | 0 | 13.8789 | 13.8789 | 0 | 13.8789 | 13.8789 | 0 | 13.8789
|  | 12.1332 | 0 | 12.1332 | 12.3324 | 0 | 12.3324 | 12.3324 | 0 | 12.3324 | 12.3324 | 0 | 12.3324 | 12.3324 | 0 | 12.3324 | 12.3324 | 0 | 12.3324 | 12.3324 | 0 | 12.3324 | 12.3324 | 0 | 12.3324 | 12.3324 | 0 | 12.3324 | 12.3324 | 0 | 12.3324 | 12.3324 | 0 | 12.3324 | 12.3324 | 0 | 12.3324 | 12.3324 | 0 | 12.3324 | 12.3324 | 0 | 12.3324 | 12.3324 | 0 | 12.3324
|  | 11.2186 | 0 | 11.2186 | 11.4028 | 0 | 11.4028 | 11.4028 | 0 | 11.4028 | 11.4028 | 0 | 11.4028 | 11.4028 | 0 | 11.4028 | 11.4028 | 0 | 11.4028 | 11.4028 | 0 | 11.4028 | 11.4028 | 0 | 11.4028 | 11.4028 | 0 | 11.4028 | 11.4028 | 0 | 11.4028 | 11.4028 | 0 | 11.4028 | 11.4028 | 0 | 11.4028 | 11.4028 | 0 | 11.4028 | 11.4028 | 0 | 11.4028 | 11.4028 | 0 | 11.4028
|  | 11.1786 | 0 | 11.1786 | 11.3621 | 0 | 11.3621 | 11.3621 | 0 | 11.3621 | 11.3621 | 0 | 11.3621 | 11.3621 | 0 | 11.3621 | 11.3621 | 0 | 11.3621 | 11.3621 | 0 | 11.3621 | 11.3621 | 0 | 11.3621 | 11.3621 | 0 | 11.3621 | 11.3621 | 0 | 11.3621 | 11.3621 | 0 | 11.3621 | 11.3621 | 0 | 11.3621 | 11.3621 | 0 | 11.3621 | 11.3621 | 0 | 11.3621 | 11.3621 | 0 | 11.3621
|  | 11.5303 | 0 | 11.5303 | 11.7196 | 0 | 11.7196 | 11.7196 | 0 | 11.7196 | 11.7196 | 0 | 11.7196 | 11.7196 | 0 | 11.7196 | 11.7196 | 0 | 11.7196 | 11.7196 | 0 | 11.7196 | 11.7196 | 0 | 11.7196 | 11.7196 | 0 | 11.7196 | 11.7196 | 0 | 11.7196 | 11.7196 | 0 | 11.7196 | 11.7196 | 0 | 11.7196 | 11.7196 | 0 | 11.7196 | 11.7196 | 0 | 11.7196 | 11.7196 | 0 | 11.7196
|  | 12.8942 | 0 | 12.8942 | 13.1058 | 0 | 13.1058 | 13.1058 | 0 | 13.1058 | 13.1058 | 0 | 13.1058 | 13.1058 | 0 | 13.1058 | 13.1058 | 0 | 13.1058 | 13.1058 | 0 | 13.1058 | 13.1058 | 0 | 13.1058 | 13.1058 | 0 | 13.1058 | 13.1058 | 0 | 13.1058 | 13.1058 | 0 | 13.1058 | 13.1058 | 0 | 13.1058 | 13.1058 | 0 | 13.1058 | 13.1058 | 0 | 13.1058 | 13.1058 | 0 | 13.1058
|  | 14.3947 | 0 | 14.3947 | 14.631 | 0 | 14.631 | 14.631 | 0 | 14.631 | 14.631 | 0 | 14.631 | 14.631 | 0 | 14.631 | 14.631 | 0 | 14.631 | 14.631 | 0 | 14.631 | 14.631 | 0 | 14.631 | 14.631 | 0 | 14.631 | 14.631 | 0 | 14.631 | 14.631 | 0 | 14.631 | 14.631 | 0 | 14.631 | 14.631 | 0 | 14.631 | 14.631 | 0 | 14.631 | 14.631 | 0 | 14.631
|  | 15.7967 | 0 | 15.7967 | 16.056 | 0 | 16.056 | 16.056 | 0 | 16.056 | 16.056 | 0 | 16.056 | 16.056 | 0 | 16.056 | 16.056 | 0 | 16.056 | 16.056 | 0 | 16.056 | 16.056 | 0 | 16.056 | 16.056 | 0 | 16.056 | 16.056 | 0 | 16.056 | 16.056 | 0 | 16.056 | 16.056 | 0 | 16.056 | 16.056 | 0 | 16.056 | 16.056 | 0 | 16.056 | 16.056 | 0 | 16.056
|  | 15.798 | 0 | 15.798 | 16.0574 | 0 | 16.0574 | 16.0574 | 0 | 16.0574 | 16.0574 | 0 | 16.0574 | 16.0574 | 0 | 16.0574 | 16.0574 | 0 | 16.0574 | 16.0574 | 0 | 16.0574 | 16.0574 | 0 | 16.0574 | 16.0574 | 0 | 16.0574 | 16.0574 | 0 | 16.0574 | 16.0574 | 0 | 16.0574 | 16.0574 | 0 | 16.0574 | 16.0574 | 0 | 16.0574 | 16.0574 | 0 | 16.0574 | 16.0574 | 0 | 16.0574
|  | 14.9538 | 0 | 14.9538 | 15.1993 | 0 | 15.1993 | 15.1993 | 0 | 15.1993 | 15.1993 | 0 | 15.1993 | 15.1993 | 0 | 15.1993 | 15.1993 | 0 | 15.1993 | 15.1993 | 0 | 15.1993 | 15.1993 | 0 | 15.1993 | 15.1993 | 0 | 15.1993 | 15.1993 | 0 | 15.1993 | 15.1993 | 0 | 15.1993 | 15.1993 | 0 | 15.1993 | 15.1993 | 0 | 15.1993 | 15.1993 | 0 | 15.1993 | 15.1993 | 0 | 15.1993
|  | 14.2729 | 0 | 14.2729 | 14.5071 | 0 | 14.5071 | 14.5071 | 0 | 14.5071 | 14.5071 | 0 | 14.5071 | 14.5071 | 0 | 14.5071 | 14.5071 | 0 | 14.5071 | 14.5071 | 0 | 14.5071 | 14.5071 | 0 | 14.5071 | 14.5071 | 0 | 14.5071 | 14.5071 | 0 | 14.5071 | 14.5071 | 0 | 14.5071 | 14.5071 | 0 | 14.5071 | 14.5071 | 0 | 14.5071 | 14.5071 | 0 | 14.5071 | 14.5071 | 0 | 14.5071
|  | 13.5672 | 0 | 13.5672 | 13.7899 | 0 | 13.7899 | 13.7899 | 0 | 13.7899 | 13.7899 | 0 | 13.7899 | 13.7899 | 0 | 13.7899 | 13.7899 | 0 | 13.7899 | 13.7899 | 0 | 13.7899 | 13.7899 | 0 | 13.7899 | 13.7899 | 0 | 13.7899 | 13.7899 | 0 | 13.7899 | 13.7899 | 0 | 13.7899 | 13.7899 | 0 | 13.7899 | 13.7899 | 0 | 13.7899 | 13.7899 | 0 | 13.7899 | 13.7899 | 0 | 13.7899
|  | 13.3952 | 0 | 13.3952 | 13.6151 | 0 | 13.6151 | 13.6151 | 0 | 13.6151 | 13.6151 | 0 | 13.6151 | 13.6151 | 0 | 13.6151 | 13.6151 | 0 | 13.6151 | 13.6151 | 0 | 13.6151 | 13.6151 | 0 | 13.6151 | 13.6151 | 0 | 13.6151 | 13.6151 | 0 | 13.6151 | 13.6151 | 0 | 13.6151 | 13.6151 | 0 | 13.6151 | 13.6151 | 0 | 13.6151 | 13.6151 | 0 | 13.6151 | 13.6151 | 0 | 13.6151
|  | 13.8287 | 0 | 13.8287 | 14.0557 | 0 | 14.0557 | 14.0557 | 0 | 14.0557 | 14.0557 | 0 | 14.0557 | 14.0557 | 0 | 14.0557 | 14.0557 | 0 | 14.0557 | 14.0557 | 0 | 14.0557 | 14.0557 | 0 | 14.0557 | 14.0557 | 0 | 14.0557 | 14.0557 | 0 | 14.0557 | 14.0557 | 0 | 14.0557 | 14.0557 | 0 | 14.0557 | 14.0557 | 0 | 14.0557 | 14.0557 | 0 | 14.0557 | 14.0557 | 0 | 14.0557
|  | 14.6661 | 0 | 14.6661 | 14.9068 | 0 | 14.9068 | 14.9068 | 0 | 14.9068 | 14.9068 | 0 | 14.9068 | 14.9068 | 0 | 14.9068 | 14.9068 | 0 | 14.9068 | 14.9068 | 0 | 14.9068 | 14.9068 | 0 | 14.9068 | 14.9068 | 0 | 14.9068 | 14.9068 | 0 | 14.9068 | 14.9068 | 0 | 14.9068 | 14.9068 | 0 | 14.9068 | 14.9068 | 0 | 14.9068 | 14.9068 | 0 | 14.9068 | 14.9068 | 0 | 14.9068
|  | 16.1552 | 0 | 16.1552 | 16.4204 | 0 | 16.4204 | 16.4204 | 0 | 16.4204 | 16.4204 | 0 | 16.4204 | 16.4204 | 0 | 16.4204 | 16.4204 | 0 | 16.4204 | 16.4204 | 0 | 16.4204 | 16.4204 | 0 | 16.4204 | 16.4204 | 0 | 16.4204 | 16.4204 | 0 | 16.4204 | 16.4204 | 0 | 16.4204 | 16.4204 | 0 | 16.4204 | 16.4204 | 0 | 16.4204 | 16.4204 | 0 | 16.4204 | 16.4204 | 0 | 16.4204
|  | 18.1132 | 0 | 18.1132 | 18.4105 | 0 | 18.4105 | 18.4105 | 0 | 18.4105 | 18.4105 | 0 | 18.4105 | 18.4105 | 0 | 18.4105 | 18.4105 | 0 | 18.4105 | 18.4105 | 0 | 18.4105 | 18.4105 | 0 | 18.4105 | 18.4105 | 0 | 18.4105 | 18.4105 | 0 | 18.4105 | 18.4105 | 0 | 18.4105 | 18.4105 | 0 | 18.4105 | 18.4105 | 0 | 18.4105 | 18.4105 | 0 | 18.4105 | 18.4105 | 0 | 18.4105
|  | 21.1393 | 0 | 21.1393 | 21.4862 | 0 | 21.4862 | 21.4862 | 0 | 21.4862 | 21.4862 | 0 | 21.4862 | 21.4862 | 0 | 21.4862 | 21.4862 | 0 | 21.4862 | 21.4862 | 0 | 21.4862 | 21.4862 | 0 | 21.4862 | 21.4862 | 0 | 21.4862 | 21.4862 | 0 | 21.4862 | 21.4862 | 0 | 21.4862 | 21.4862 | 0 | 21.4862 | 21.4862 | 0 | 21.4862 | 21.4862 | 0 | 21.4862 | 21.4862 | 0 | 21.4862
|  | 20.342 | 0 | 20.342 | 20.6759 | 0 | 20.6759 | 20.6759 | 0 | 20.6759 | 20.6759 | 0 | 20.6759 | 20.6759 | 0 | 20.6759 | 20.6759 | 0 | 20.6759 | 20.6759 | 0 | 20.6759 | 20.6759 | 0 | 20.6759 | 20.6759 | 0 | 20.6759 | 20.6759 | 0 | 20.6759 | 20.6759 | 0 | 20.6759 | 20.6759 | 0 | 20.6759 | 20.6759 | 0 | 20.6759 | 20.6759 | 0 | 20.6759 | 20.6759 | 0 | 20.6759
|  | 19.5468 | 0 | 19.5468 | 19.8676 | 0 | 19.8676 | 19.8676 | 0 | 19.8676 | 19.8676 | 0 | 19.8676 | 19.8676 | 0 | 19.8676 | 19.8676 | 0 | 19.8676 | 19.8676 | 0 | 19.8676 | 19.8676 | 0 | 19.8676 | 19.8676 | 0 | 19.8676 | 19.8676 | 0 | 19.8676 | 19.8676 | 0 | 19.8676 | 19.8676 | 0 | 19.8676 | 19.8676 | 0 | 19.8676 | 19.8676 | 0 | 19.8676 | 19.8676 | 0 | 19.8676
|  | 18.0577 | 0 | 18.0577 | 18.3541 | 0 | 18.3541 | 18.3541 | 0 | 18.3541 | 18.3541 | 0 | 18.3541 | 18.3541 | 0 | 18.3541 | 18.3541 | 0 | 18.3541 | 18.3541 | 0 | 18.3541 | 18.3541 | 0 | 18.3541 | 18.3541 | 0 | 18.3541 | 18.3541 | 0 | 18.3541 | 18.3541 | 0 | 18.3541 | 18.3541 | 0 | 18.3541 | 18.3541 | 0 | 18.3541 | 18.3541 | 0 | 18.3541 | 18.3541 | 0 | 18.3541
|  | 17.3499 | 0 | 17.3499 | 17.6347 | 0 | 17.6347 | 17.6347 | 0 | 17.6347 | 17.6347 | 0 | 17.6347 | 17.6347 | 0 | 17.6347 | 17.6347 | 0 | 17.6347 | 17.6347 | 0 | 17.6347 | 17.6347 | 0 | 17.6347 | 17.6347 | 0 | 17.6347 | 17.6347 | 0 | 17.6347 | 17.6347 | 0 | 17.6347 | 17.6347 | 0 | 17.6347 | 17.6347 | 0 | 17.6347 | 17.6347 | 0 | 17.6347 | 17.6347 | 0 | 17.6347
|  | 16.301 | 0 | 16.301 | 16.5686 | 0 | 16.5686 | 16.5686 | 0 | 16.5686 | 16.5686 | 0 | 16.5686 | 16.5686 | 0 | 16.5686 | 16.5686 | 0 | 16.5686 | 16.5686 | 0 | 16.5686 | 16.5686 | 0 | 16.5686 | 16.5686 | 0 | 16.5686 | 16.5686 | 0 | 16.5686 | 16.5686 | 0 | 16.5686 | 16.5686 | 0 | 16.5686 | 16.5686 | 0 | 16.5686 | 16.5686 | 0 | 16.5686 | 16.5686 | 0 | 16.5686
|  | 14.7026 | 0 | 14.7026 | 14.9439 | 0 | 14.9439 | 14.9439 | 0 | 14.9439 | 14.9439 | 0 | 14.9439 | 14.9439 | 0 | 14.9439 | 14.9439 | 0 | 14.9439 | 14.9439 | 0 | 14.9439 | 14.9439 | 0 | 14.9439 | 14.9439 | 0 | 14.9439 | 14.9439 | 0 | 14.9439 | 14.9439 | 0 | 14.9439 | 14.9439 | 0 | 14.9439 | 14.9439 | 0 | 14.9439 | 14.9439 | 0 | 14.9439 | 14.9439 | 0 | 14.9439
|  | 13.7462 | 0 | 13.7462 | 13.9719 | 0 | 13.9719 | 13.9719 | 0 | 13.9719 | 13.9719 | 0 | 13.9719 | 13.9719 | 0 | 13.9719 | 13.9719 | 0 | 13.9719 | 13.9719 | 0 | 13.9719 | 13.9719 | 0 | 13.9719 | 13.9719 | 0 | 13.9719 | 13.9719 | 0 | 13.9719 | 13.9719 | 0 | 13.9719 | 13.9719 | 0 | 13.9719 | 13.9719 | 0 | 13.9719 | 13.9719 | 0 | 13.9719 | 13.9719 | 0 | 13.9719
|  | 11.9181 | 0 | 11.9181 | 12.1138 | 0 | 12.1138 | 12.1138 | 0 | 12.1138 | 12.1138 | 0 | 12.1138 | 12.1138 | 0 | 12.1138 | 12.1138 | 0 | 12.1138 | 12.1138 | 0 | 12.1138 | 12.1138 | 0 | 12.1138 | 12.1138 | 0 | 12.1138 | 12.1138 | 0 | 12.1138 | 12.1138 | 0 | 12.1138 | 12.1138 | 0 | 12.1138 | 12.1138 | 0 | 12.1138 | 12.1138 | 0 | 12.1138 | 12.1138 | 0 | 12.1138
|  | 11.0824 | 0 | 11.0824 | 11.2643 | 0 | 11.2643 | 11.2643 | 0 | 11.2643 | 11.2643 | 0 | 11.2643 | 11.2643 | 0 | 11.2643 | 11.2643 | 0 | 11.2643 | 11.2643 | 0 | 11.2643 | 11.2643 | 0 | 11.2643 | 11.2643 | 0 | 11.2643 | 11.2643 | 0 | 11.2643 | 11.2643 | 0 | 11.2643 | 11.2643 | 0 | 11.2643 | 11.2643 | 0 | 11.2643 | 11.2643 | 0 | 11.2643 | 11.2643 | 0 | 11.2643
|  | 11.0253 | 0 | 11.0253 | 11.2063 | 0 | 11.2063 | 11.2063 | 0 | 11.2063 | 11.2063 | 0 | 11.2063 | 11.2063 | 0 | 11.2063 | 11.2063 | 0 | 11.2063 | 11.2063 | 0 | 11.2063 | 11.2063 | 0 | 11.2063 | 11.2063 | 0 | 11.2063 | 11.2063 | 0 | 11.2063 | 11.2063 | 0 | 11.2063 | 11.2063 | 0 | 11.2063 | 11.2063 | 0 | 11.2063 | 11.2063 | 0 | 11.2063 | 11.2063 | 0 | 11.2063
|  | 11.1473 | 0 | 11.1473 | 11.3302 | 0 | 11.3302 | 11.3302 | 0 | 11.3302 | 11.3302 | 0 | 11.3302 | 11.3302 | 0 | 11.3302 | 11.3302 | 0 | 11.3302 | 11.3302 | 0 | 11.3302 | 11.3302 | 0 | 11.3302 | 11.3302 | 0 | 11.3302 | 11.3302 | 0 | 11.3302 | 11.3302 | 0 | 11.3302 | 11.3302 | 0 | 11.3302 | 11.3302 | 0 | 11.3302 | 11.3302 | 0 | 11.3302 | 11.3302 | 0 | 11.3302
|  | 11.2768 | 0 | 11.2768 | 11.4619 | 0 | 11.4619 | 11.4619 | 0 | 11.4619 | 11.4619 | 0 | 11.4619 | 11.4619 | 0 | 11.4619 | 11.4619 | 0 | 11.4619 | 11.4619 | 0 | 11.4619 | 11.4619 | 0 | 11.4619 | 11.4619 | 0 | 11.4619 | 11.4619 | 0 | 11.4619 | 11.4619 | 0 | 11.4619 | 11.4619 | 0 | 11.4619 | 11.4619 | 0 | 11.4619 | 11.4619 | 0 | 11.4619 | 11.4619 | 0 | 11.4619
|  | 12.7444 | 0 | 12.7444 | 12.9536 | 0 | 12.9536 | 12.9536 | 0 | 12.9536 | 12.9536 | 0 | 12.9536 | 12.9536 | 0 | 12.9536 | 12.9536 | 0 | 12.9536 | 12.9536 | 0 | 12.9536 | 12.9536 | 0 | 12.9536 | 12.9536 | 0 | 12.9536 | 12.9536 | 0 | 12.9536 | 12.9536 | 0 | 12.9536 | 12.9536 | 0 | 12.9536 | 12.9536 | 0 | 12.9536 | 12.9536 | 0 | 12.9536 | 12.9536 | 0 | 12.9536
|  | 15.6316 | 0 | 15.6316 | 15.8881 | 0 | 15.8881 | 15.8881 | 0 | 15.8881 | 15.8881 | 0 | 15.8881 | 15.8881 | 0 | 15.8881 | 15.8881 | 0 | 15.8881 | 15.8881 | 0 | 15.8881 | 15.8881 | 0 | 15.8881 | 15.8881 | 0 | 15.8881 | 15.8881 | 0 | 15.8881 | 15.8881 | 0 | 15.8881 | 15.8881 | 0 | 15.8881 | 15.8881 | 0 | 15.8881 | 15.8881 | 0 | 15.8881 | 15.8881 | 0 | 15.8881
|  | 15.8847 | 0 | 15.8847 | 16.1454 | 0 | 16.1454 | 16.1454 | 0 | 16.1454 | 16.1454 | 0 | 16.1454 | 16.1454 | 0 | 16.1454 | 16.1454 | 0 | 16.1454 | 16.1454 | 0 | 16.1454 | 16.1454 | 0 | 16.1454 | 16.1454 | 0 | 16.1454 | 16.1454 | 0 | 16.1454 | 16.1454 | 0 | 16.1454 | 16.1454 | 0 | 16.1454 | 16.1454 | 0 | 16.1454 | 16.1454 | 0 | 16.1454 | 16.1454 | 0 | 16.1454
|  | 14.5924 | 0 | 14.5924 | 14.8319 | 0 | 14.8319 | 14.8319 | 0 | 14.8319 | 14.8319 | 0 | 14.8319 | 14.8319 | 0 | 14.8319 | 14.8319 | 0 | 14.8319 | 14.8319 | 0 | 14.8319 | 14.8319 | 0 | 14.8319 | 14.8319 | 0 | 14.8319 | 14.8319 | 0 | 14.8319 | 14.8319 | 0 | 14.8319 | 14.8319 | 0 | 14.8319 | 14.8319 | 0 | 14.8319 | 14.8319 | 0 | 14.8319 | 14.8319 | 0 | 14.8319
|  | 14.9076 | 0 | 14.9076 | 15.1523 | 0 | 15.1523 | 15.1523 | 0 | 15.1523 | 15.1523 | 0 | 15.1523 | 15.1523 | 0 | 15.1523 | 15.1523 | 0 | 15.1523 | 15.1523 | 0 | 15.1523 | 15.1523 | 0 | 15.1523 | 15.1523 | 0 | 15.1523 | 15.1523 | 0 | 15.1523 | 15.1523 | 0 | 15.1523 | 15.1523 | 0 | 15.1523 | 15.1523 | 0 | 15.1523 | 15.1523 | 0 | 15.1523 | 15.1523 | 0 | 15.1523
|  | 13.8458 | 0 | 13.8458 | 14.0731 | 0 | 14.0731 | 14.0731 | 0 | 14.0731 | 14.0731 | 0 | 14.0731 | 14.0731 | 0 | 14.0731 | 14.0731 | 0 | 14.0731 | 14.0731 | 0 | 14.0731 | 14.0731 | 0 | 14.0731 | 14.0731 | 0 | 14.0731 | 14.0731 | 0 | 14.0731 | 14.0731 | 0 | 14.0731 | 14.0731 | 0 | 14.0731 | 14.0731 | 0 | 14.0731 | 14.0731 | 0 | 14.0731 | 14.0731 | 0 | 14.0731
|  | 13.0586 | 0 | 13.0586 | 13.273 | 0 | 13.273 | 13.273 | 0 | 13.273 | 13.273 | 0 | 13.273 | 13.273 | 0 | 13.273 | 13.273 | 0 | 13.273 | 13.273 | 0 | 13.273 | 13.273 | 0 | 13.273 | 13.273 | 0 | 13.273 | 13.273 | 0 | 13.273 | 13.273 | 0 | 13.273 | 13.273 | 0 | 13.273 | 13.273 | 0 | 13.273 | 13.273 | 0 | 13.273 | 13.273 | 0 | 13.273
|  | 13.7069 | 0 | 13.7069 | 13.9319 | 0 | 13.9319 | 13.9319 | 0 | 13.9319 | 13.9319 | 0 | 13.9319 | 13.9319 | 0 | 13.9319 | 13.9319 | 0 | 13.9319 | 13.9319 | 0 | 13.9319 | 13.9319 | 0 | 13.9319 | 13.9319 | 0 | 13.9319 | 13.9319 | 0 | 13.9319 | 13.9319 | 0 | 13.9319 | 13.9319 | 0 | 13.9319 | 13.9319 | 0 | 13.9319 | 13.9319 | 0 | 13.9319 | 13.9319 | 0 | 13.9319
|  | 14.517 | 0 | 14.517 | 14.7553 | 0 | 14.7553 | 14.7553 | 0 | 14.7553 | 14.7553 | 0 | 14.7553 | 14.7553 | 0 | 14.7553 | 14.7553 | 0 | 14.7553 | 14.7553 | 0 | 14.7553 | 14.7553 | 0 | 14.7553 | 14.7553 | 0 | 14.7553 | 14.7553 | 0 | 14.7553 | 14.7553 | 0 | 14.7553 | 14.7553 | 0 | 14.7553 | 14.7553 | 0 | 14.7553 | 14.7553 | 0 | 14.7553 | 14.7553 | 0 | 14.7553
|  | 16.2752 | 0 | 16.2752 | 16.5423 | 0 | 16.5423 | 16.5423 | 0 | 16.5423 | 16.5423 | 0 | 16.5423 | 16.5423 | 0 | 16.5423 | 16.5423 | 0 | 16.5423 | 16.5423 | 0 | 16.5423 | 16.5423 | 0 | 16.5423 | 16.5423 | 0 | 16.5423 | 16.5423 | 0 | 16.5423 | 16.5423 | 0 | 16.5423 | 16.5423 | 0 | 16.5423 | 16.5423 | 0 | 16.5423 | 16.5423 | 0 | 16.5423 | 16.5423 | 0 | 16.5423
|  | 19.6697 | 0 | 19.6697 | 19.9926 | 0 | 19.9926 | 19.9926 | 0 | 19.9926 | 19.9926 | 0 | 19.9926 | 19.9926 | 0 | 19.9926 | 19.9926 | 0 | 19.9926 | 19.9926 | 0 | 19.9926 | 19.9926 | 0 | 19.9926 | 19.9926 | 0 | 19.9926 | 19.9926 | 0 | 19.9926 | 19.9926 | 0 | 19.9926 | 19.9926 | 0 | 19.9926 | 19.9926 | 0 | 19.9926 | 19.9926 | 0 | 19.9926 | 19.9926 | 0 | 19.9926
|  | 23.1178 | 0 | 23.1178 | 23.4973 | 0 | 23.4973 | 23.4973 | 0 | 23.4973 | 23.4973 | 0 | 23.4973 | 23.4973 | 0 | 23.4973 | 23.4973 | 0 | 23.4973 | 23.4973 | 0 | 23.4973 | 23.4973 | 0 | 23.4973 | 23.4973 | 0 | 23.4973 | 23.4973 | 0 | 23.4973 | 23.4973 | 0 | 23.4973 | 23.4973 | 0 | 23.4973 | 23.4973 | 0 | 23.4973 | 23.4973 | 0 | 23.4973 | 23.4973 | 0 | 23.4973
|  | 22.5998 | 0 | 22.5998 | 22.9708 | 0 | 22.9708 | 22.9708 | 0 | 22.9708 | 22.9708 | 0 | 22.9708 | 22.9708 | 0 | 22.9708 | 22.9708 | 0 | 22.9708 | 22.9708 | 0 | 22.9708 | 22.9708 | 0 | 22.9708 | 22.9708 | 0 | 22.9708 | 22.9708 | 0 | 22.9708 | 22.9708 | 0 | 22.9708 | 22.9708 | 0 | 22.9708 | 22.9708 | 0 | 22.9708 | 22.9708 | 0 | 22.9708 | 22.9708 | 0 | 22.9708
|  | 21.4606 | 0 | 21.4606 | 21.8128 | 0 | 21.8128 | 21.8128 | 0 | 21.8128 | 21.8128 | 0 | 21.8128 | 21.8128 | 0 | 21.8128 | 21.8128 | 0 | 21.8128 | 21.8128 | 0 | 21.8128 | 21.8128 | 0 | 21.8128 | 21.8128 | 0 | 21.8128 | 21.8128 | 0 | 21.8128 | 21.8128 | 0 | 21.8128 | 21.8128 | 0 | 21.8128 | 21.8128 | 0 | 21.8128 | 21.8128 | 0 | 21.8128 | 21.8128 | 0 | 21.8128
|  | 19.4289 | 0 | 19.4289 | 19.7478 | 0 | 19.7478 | 19.7478 | 0 | 19.7478 | 19.7478 | 0 | 19.7478 | 19.7478 | 0 | 19.7478 | 19.7478 | 0 | 19.7478 | 19.7478 | 0 | 19.7478 | 19.7478 | 0 | 19.7478 | 19.7478 | 0 | 19.7478 | 19.7478 | 0 | 19.7478 | 19.7478 | 0 | 19.7478 | 19.7478 | 0 | 19.7478 | 19.7478 | 0 | 19.7478 | 19.7478 | 0 | 19.7478 | 19.7478 | 0 | 19.7478
|  | 16.9199 | 0 | 16.9199 | 17.1977 | 0 | 17.1977 | 17.1977 | 0 | 17.1977 | 17.1977 | 0 | 17.1977 | 17.1977 | 0 | 17.1977 | 17.1977 | 0 | 17.1977 | 17.1977 | 0 | 17.1977 | 17.1977 | 0 | 17.1977 | 17.1977 | 0 | 17.1977 | 17.1977 | 0 | 17.1977 | 17.1977 | 0 | 17.1977 | 17.1977 | 0 | 17.1977 | 17.1977 | 0 | 17.1977 | 17.1977 | 0 | 17.1977 | 17.1977 | 0 | 17.1977
|  | 15.5958 | 0 | 15.5958 | 15.8518 | 0 | 15.8518 | 15.8518 | 0 | 15.8518 | 15.8518 | 0 | 15.8518 | 15.8518 | 0 | 15.8518 | 15.8518 | 0 | 15.8518 | 15.8518 | 0 | 15.8518 | 15.8518 | 0 | 15.8518 | 15.8518 | 0 | 15.8518 | 15.8518 | 0 | 15.8518 | 15.8518 | 0 | 15.8518 | 15.8518 | 0 | 15.8518 | 15.8518 | 0 | 15.8518 | 15.8518 | 0 | 15.8518 | 15.8518 | 0 | 15.8518
|  | 13.928 | 0 | 13.928 | 14.1566 | 0 | 14.1566 | 14.1566 | 0 | 14.1566 | 14.1566 | 0 | 14.1566 | 14.1566 | 0 | 14.1566 | 14.1566 | 0 | 14.1566 | 14.1566 | 0 | 14.1566 | 14.1566 | 0 | 14.1566 | 14.1566 | 0 | 14.1566 | 14.1566 | 0 | 14.1566 | 14.1566 | 0 | 14.1566 | 14.1566 | 0 | 14.1566 | 14.1566 | 0 | 14.1566 | 14.1566 | 0 | 14.1566 | 14.1566 | 0 | 14.1566
|  | 12.9642 | 0 | 12.9642 | 13.177 | 0 | 13.177 | 13.177 | 0 | 13.177 | 13.177 | 0 | 13.177 | 13.177 | 0 | 13.177 | 13.177 | 0 | 13.177 | 13.177 | 0 | 13.177 | 13.177 | 0 | 13.177 | 13.177 | 0 | 13.177 | 13.177 | 0 | 13.177 | 13.177 | 0 | 13.177 | 13.177 | 0 | 13.177 | 13.177 | 0 | 13.177 | 13.177 | 0 | 13.177 | 13.177 | 0 | 13.177
|  | 11.6854 | 0 | 11.6854 | 11.8772 | 0 | 11.8772 | 11.8772 | 0 | 11.8772 | 11.8772 | 0 | 11.8772 | 11.8772 | 0 | 11.8772 | 11.8772 | 0 | 11.8772 | 11.8772 | 0 | 11.8772 | 11.8772 | 0 | 11.8772 | 11.8772 | 0 | 11.8772 | 11.8772 | 0 | 11.8772 | 11.8772 | 0 | 11.8772 | 11.8772 | 0 | 11.8772 | 11.8772 | 0 | 11.8772 | 11.8772 | 0 | 11.8772 | 11.8772 | 0 | 11.8772
|  | 11.1848 | 0 | 11.1848 | 11.3684 | 0 | 11.3684 | 11.3684 | 0 | 11.3684 | 11.3684 | 0 | 11.3684 | 11.3684 | 0 | 11.3684 | 11.3684 | 0 | 11.3684 | 11.3684 | 0 | 11.3684 | 11.3684 | 0 | 11.3684 | 11.3684 | 0 | 11.3684 | 11.3684 | 0 | 11.3684 | 11.3684 | 0 | 11.3684 | 11.3684 | 0 | 11.3684 | 11.3684 | 0 | 11.3684 | 11.3684 | 0 | 11.3684 | 11.3684 | 0 | 11.3684
|  | 11.9101 | 0 | 11.9101 | 12.1056 | 0 | 12.1056 | 12.1056 | 0 | 12.1056 | 12.1056 | 0 | 12.1056 | 12.1056 | 0 | 12.1056 | 12.1056 | 0 | 12.1056 | 12.1056 | 0 | 12.1056 | 12.1056 | 0 | 12.1056 | 12.1056 | 0 | 12.1056 | 12.1056 | 0 | 12.1056 | 12.1056 | 0 | 12.1056 | 12.1056 | 0 | 12.1056 | 12.1056 | 0 | 12.1056 | 12.1056 | 0 | 12.1056 | 12.1056 | 0 | 12.1056
|  | 13.8163 | 0 | 13.8163 | 14.043 | 0 | 14.043 | 14.043 | 0 | 14.043 | 14.043 | 0 | 14.043 | 14.043 | 0 | 14.043 | 14.043 | 0 | 14.043 | 14.043 | 0 | 14.043 | 14.043 | 0 | 14.043 | 14.043 | 0 | 14.043 | 14.043 | 0 | 14.043 | 14.043 | 0 | 14.043 | 14.043 | 0 | 14.043 | 14.043 | 0 | 14.043 | 14.043 | 0 | 14.043 | 14.043 | 0 | 14.043
|  | 15.8132 | 0 | 15.8132 | 16.0728 | 0 | 16.0728 | 16.0728 | 0 | 16.0728 | 16.0728 | 0 | 16.0728 | 16.0728 | 0 | 16.0728 | 16.0728 | 0 | 16.0728 | 16.0728 | 0 | 16.0728 | 16.0728 | 0 | 16.0728 | 16.0728 | 0 | 16.0728 | 16.0728 | 0 | 16.0728 | 16.0728 | 0 | 16.0728 | 16.0728 | 0 | 16.0728 | 16.0728 | 0 | 16.0728 | 16.0728 | 0 | 16.0728 | 16.0728 | 0 | 16.0728
|  | 15.9953 | 0 | 15.9953 | 16.2579 | 0 | 16.2579 | 16.2579 | 0 | 16.2579 | 16.2579 | 0 | 16.2579 | 16.2579 | 0 | 16.2579 | 16.2579 | 0 | 16.2579 | 16.2579 | 0 | 16.2579 | 16.2579 | 0 | 16.2579 | 16.2579 | 0 | 16.2579 | 16.2579 | 0 | 16.2579 | 16.2579 | 0 | 16.2579 | 16.2579 | 0 | 16.2579 | 16.2579 | 0 | 16.2579 | 16.2579 | 0 | 16.2579 | 16.2579 | 0 | 16.2579
|  | 16.5288 | 0 | 16.5288 | 16.8001 | 0 | 16.8001 | 16.8001 | 0 | 16.8001 | 16.8001 | 0 | 16.8001 | 16.8001 | 0 | 16.8001 | 16.8001 | 0 | 16.8001 | 16.8001 | 0 | 16.8001 | 16.8001 | 0 | 16.8001 | 16.8001 | 0 | 16.8001 | 16.8001 | 0 | 16.8001 | 16.8001 | 0 | 16.8001 | 16.8001 | 0 | 16.8001 | 16.8001 | 0 | 16.8001 | 16.8001 | 0 | 16.8001 | 16.8001 | 0 | 16.8001
|  | 15.8346 | 0 | 15.8346 | 16.0946 | 0 | 16.0946 | 16.0946 | 0 | 16.0946 | 16.0946 | 0 | 16.0946 | 16.0946 | 0 | 16.0946 | 16.0946 | 0 | 16.0946 | 16.0946 | 0 | 16.0946 | 16.0946 | 0 | 16.0946 | 16.0946 | 0 | 16.0946 | 16.0946 | 0 | 16.0946 | 16.0946 | 0 | 16.0946 | 16.0946 | 0 | 16.0946 | 16.0946 | 0 | 16.0946 | 16.0946 | 0 | 16.0946 | 16.0946 | 0 | 16.0946
|  | 15.2692 | 0 | 15.2692 | 15.5199 | 0 | 15.5199 | 15.5199 | 0 | 15.5199 | 15.5199 | 0 | 15.5199 | 15.5199 | 0 | 15.5199 | 15.5199 | 0 | 15.5199 | 15.5199 | 0 | 15.5199 | 15.5199 | 0 | 15.5199 | 15.5199 | 0 | 15.5199 | 15.5199 | 0 | 15.5199 | 15.5199 | 0 | 15.5199 | 15.5199 | 0 | 15.5199 | 15.5199 | 0 | 15.5199 | 15.5199 | 0 | 15.5199 | 15.5199 | 0 | 15.5199
|  | 14.7895 | 0 | 14.7895 | 15.0323 | 0 | 15.0323 | 15.0323 | 0 | 15.0323 | 15.0323 | 0 | 15.0323 | 15.0323 | 0 | 15.0323 | 15.0323 | 0 | 15.0323 | 15.0323 | 0 | 15.0323 | 15.0323 | 0 | 15.0323 | 15.0323 | 0 | 15.0323 | 15.0323 | 0 | 15.0323 | 15.0323 | 0 | 15.0323 | 15.0323 | 0 | 15.0323 | 15.0323 | 0 | 15.0323 | 15.0323 | 0 | 15.0323 | 15.0323 | 0 | 15.0323
|  | 15.5295 | 0 | 15.5295 | 15.7844 | 0 | 15.7844 | 15.7844 | 0 | 15.7844 | 15.7844 | 0 | 15.7844 | 15.7844 | 0 | 15.7844 | 15.7844 | 0 | 15.7844 | 15.7844 | 0 | 15.7844 | 15.7844 | 0 | 15.7844 | 15.7844 | 0 | 15.7844 | 15.7844 | 0 | 15.7844 | 15.7844 | 0 | 15.7844 | 15.7844 | 0 | 15.7844 | 15.7844 | 0 | 15.7844 | 15.7844 | 0 | 15.7844 | 15.7844 | 0 | 15.7844
|  | 15.7823 | 0 | 15.7823 | 16.0413 | 0 | 16.0413 | 16.0413 | 0 | 16.0413 | 16.0413 | 0 | 16.0413 | 16.0413 | 0 | 16.0413 | 16.0413 | 0 | 16.0413 | 16.0413 | 0 | 16.0413 | 16.0413 | 0 | 16.0413 | 16.0413 | 0 | 16.0413 | 16.0413 | 0 | 16.0413 | 16.0413 | 0 | 16.0413 | 16.0413 | 0 | 16.0413 | 16.0413 | 0 | 16.0413 | 16.0413 | 0 | 16.0413 | 16.0413 | 0 | 16.0413
|  | 15.456 | 0 | 15.456 | 15.7096 | 0 | 15.7096 | 15.7096 | 0 | 15.7096 | 15.7096 | 0 | 15.7096 | 15.7096 | 0 | 15.7096 | 15.7096 | 0 | 15.7096 | 15.7096 | 0 | 15.7096 | 15.7096 | 0 | 15.7096 | 15.7096 | 0 | 15.7096 | 15.7096 | 0 | 15.7096 | 15.7096 | 0 | 15.7096 | 15.7096 | 0 | 15.7096 | 15.7096 | 0 | 15.7096 | 15.7096 | 0 | 15.7096 | 15.7096 | 0 | 15.7096
|  | 16.6187 | 0 | 16.6187 | 16.8915 | 0 | 16.8915 | 16.8915 | 0 | 16.8915 | 16.8915 | 0 | 16.8915 | 16.8915 | 0 | 16.8915 | 16.8915 | 0 | 16.8915 | 16.8915 | 0 | 16.8915 | 16.8915 | 0 | 16.8915 | 16.8915 | 0 | 16.8915 | 16.8915 | 0 | 16.8915 | 16.8915 | 0 | 16.8915 | 16.8915 | 0 | 16.8915 | 16.8915 | 0 | 16.8915 | 16.8915 | 0 | 16.8915 | 16.8915 | 0 | 16.8915
|  | 18.5523 | 0 | 18.5523 | 18.8568 | 0 | 18.8568 | 18.8568 | 0 | 18.8568 | 18.8568 | 0 | 18.8568 | 18.8568 | 0 | 18.8568 | 18.8568 | 0 | 18.8568 | 18.8568 | 0 | 18.8568 | 18.8568 | 0 | 18.8568 | 18.8568 | 0 | 18.8568 | 18.8568 | 0 | 18.8568 | 18.8568 | 0 | 18.8568 | 18.8568 | 0 | 18.8568 | 18.8568 | 0 | 18.8568 | 18.8568 | 0 | 18.8568 | 18.8568 | 0 | 18.8568
|  | 22.1924 | 0 | 22.1924 | 22.5567 | 0 | 22.5567 | 22.5567 | 0 | 22.5567 | 22.5567 | 0 | 22.5567 | 22.5567 | 0 | 22.5567 | 22.5567 | 0 | 22.5567 | 22.5567 | 0 | 22.5567 | 22.5567 | 0 | 22.5567 | 22.5567 | 0 | 22.5567 | 22.5567 | 0 | 22.5567 | 22.5567 | 0 | 22.5567 | 22.5567 | 0 | 22.5567 | 22.5567 | 0 | 22.5567 | 22.5567 | 0 | 22.5567 | 22.5567 | 0 | 22.5567
|  | 26.253 | 0 | 26.253 | 26.6839 | 0 | 26.6839 | 26.6839 | 0 | 26.6839 | 26.6839 | 0 | 26.6839 | 26.6839 | 0 | 26.6839 | 26.6839 | 0 | 26.6839 | 26.6839 | 0 | 26.6839 | 26.6839 | 0 | 26.6839 | 26.6839 | 0 | 26.6839 | 26.6839 | 0 | 26.6839 | 26.6839 | 0 | 26.6839 | 26.6839 | 0 | 26.6839 | 26.6839 | 0 | 26.6839 | 26.6839 | 0 | 26.6839 | 26.6839 | 0 | 26.6839
|  | 25.6409 | 0 | 25.6409 | 26.0618 | 0 | 26.0618 | 26.0618 | 0 | 26.0618 | 26.0618 | 0 | 26.0618 | 26.0618 | 0 | 26.0618 | 26.0618 | 0 | 26.0618 | 26.0618 | 0 | 26.0618 | 26.0618 | 0 | 26.0618 | 26.0618 | 0 | 26.0618 | 26.0618 | 0 | 26.0618 | 26.0618 | 0 | 26.0618 | 26.0618 | 0 | 26.0618 | 26.0618 | 0 | 26.0618 | 26.0618 | 0 | 26.0618 | 26.0618 | 0 | 26.0618
|  | 24.4139 | 0 | 24.4139 | 24.8147 | 0 | 24.8147 | 24.8147 | 0 | 24.8147 | 24.8147 | 0 | 24.8147 | 24.8147 | 0 | 24.8147 | 24.8147 | 0 | 24.8147 | 24.8147 | 0 | 24.8147 | 24.8147 | 0 | 24.8147 | 24.8147 | 0 | 24.8147 | 24.8147 | 0 | 24.8147 | 24.8147 | 0 | 24.8147 | 24.8147 | 0 | 24.8147 | 24.8147 | 0 | 24.8147 | 24.8147 | 0 | 24.8147 | 24.8147 | 0 | 24.8147
|  | 21.0006 | 0 | 21.0006 | 21.3453 | 0 | 21.3453 | 21.3453 | 0 | 21.3453 | 21.3453 | 0 | 21.3453 | 21.3453 | 0 | 21.3453 | 21.3453 | 0 | 21.3453 | 21.3453 | 0 | 21.3453 | 21.3453 | 0 | 21.3453 | 21.3453 | 0 | 21.3453 | 21.3453 | 0 | 21.3453 | 21.3453 | 0 | 21.3453 | 21.3453 | 0 | 21.3453 | 21.3453 | 0 | 21.3453 | 21.3453 | 0 | 21.3453 | 21.3453 | 0 | 21.3453
|  | 18.6273 | 0 | 18.6273 | 18.933 | 0 | 18.933 | 18.933 | 0 | 18.933 | 18.933 | 0 | 18.933 | 18.933 | 0 | 18.933 | 18.933 | 0 | 18.933 | 18.933 | 0 | 18.933 | 18.933 | 0 | 18.933 | 18.933 | 0 | 18.933 | 18.933 | 0 | 18.933 | 18.933 | 0 | 18.933 | 18.933 | 0 | 18.933 | 18.933 | 0 | 18.933 | 18.933 | 0 | 18.933 | 18.933 | 0 | 18.933
|  | 16.5996 | 0 | 16.5996 | 16.8721 | 0 | 16.8721 | 16.8721 | 0 | 16.8721 | 16.8721 | 0 | 16.8721 | 16.8721 | 0 | 16.8721 | 16.8721 | 0 | 16.8721 | 16.8721 | 0 | 16.8721 | 16.8721 | 0 | 16.8721 | 16.8721 | 0 | 16.8721 | 16.8721 | 0 | 16.8721 | 16.8721 | 0 | 16.8721 | 16.8721 | 0 | 16.8721 | 16.8721 | 0 | 16.8721 | 16.8721 | 0 | 16.8721 | 16.8721 | 0 | 16.8721
|  | 14.8319 | 0 | 14.8319 | 15.0754 | 0 | 15.0754 | 15.0754 | 0 | 15.0754 | 15.0754 | 0 | 15.0754 | 15.0754 | 0 | 15.0754 | 15.0754 | 0 | 15.0754 | 15.0754 | 0 | 15.0754 | 15.0754 | 0 | 15.0754 | 15.0754 | 0 | 15.0754 | 15.0754 | 0 | 15.0754 | 15.0754 | 0 | 15.0754 | 15.0754 | 0 | 15.0754 | 15.0754 | 0 | 15.0754 | 15.0754 | 0 | 15.0754 | 15.0754 | 0 | 15.0754
|  | 14.2693 | 0 | 14.2693 | 14.5035 | 0 | 14.5035 | 14.5035 | 0 | 14.5035 | 14.5035 | 0 | 14.5035 | 14.5035 | 0 | 14.5035 | 14.5035 | 0 | 14.5035 | 14.5035 | 0 | 14.5035 | 14.5035 | 0 | 14.5035 | 14.5035 | 0 | 14.5035 | 14.5035 | 0 | 14.5035 | 14.5035 | 0 | 14.5035 | 14.5035 | 0 | 14.5035 | 14.5035 | 0 | 14.5035 | 14.5035 | 0 | 14.5035 | 14.5035 | 0 | 14.5035
|  | 13.1166 | 0 | 13.1166 | 13.3319 | 0 | 13.3319 | 13.3319 | 0 | 13.3319 | 13.3319 | 0 | 13.3319 | 13.3319 | 0 | 13.3319 | 13.3319 | 0 | 13.3319 | 13.3319 | 0 | 13.3319 | 13.3319 | 0 | 13.3319 | 13.3319 | 0 | 13.3319 | 13.3319 | 0 | 13.3319 | 13.3319 | 0 | 13.3319 | 13.3319 | 0 | 13.3319 | 13.3319 | 0 | 13.3319 | 13.3319 | 0 | 13.3319 | 13.3319 | 0 | 13.3319
|  | 12.3922 | 0 | 12.3922 | 12.5956 | 0 | 12.5956 | 12.5956 | 0 | 12.5956 | 12.5956 | 0 | 12.5956 | 12.5956 | 0 | 12.5956 | 12.5956 | 0 | 12.5956 | 12.5956 | 0 | 12.5956 | 12.5956 | 0 | 12.5956 | 12.5956 | 0 | 12.5956 | 12.5956 | 0 | 12.5956 | 12.5956 | 0 | 12.5956 | 12.5956 | 0 | 12.5956 | 12.5956 | 0 | 12.5956 | 12.5956 | 0 | 12.5956 | 12.5956 | 0 | 12.5956
|  | 12.7352 | 0 | 12.7352 | 12.9442 | 0 | 12.9442 | 12.9442 | 0 | 12.9442 | 12.9442 | 0 | 12.9442 | 12.9442 | 0 | 12.9442 | 12.9442 | 0 | 12.9442 | 12.9442 | 0 | 12.9442 | 12.9442 | 0 | 12.9442 | 12.9442 | 0 | 12.9442 | 12.9442 | 0 | 12.9442 | 12.9442 | 0 | 12.9442 | 12.9442 | 0 | 12.9442 | 12.9442 | 0 | 12.9442 | 12.9442 | 0 | 12.9442 | 12.9442 | 0 | 12.9442
|  | 14.8804 | 0 | 14.8804 | 15.1246 | 0 | 15.1246 | 15.1246 | 0 | 15.1246 | 15.1246 | 0 | 15.1246 | 15.1246 | 0 | 15.1246 | 15.1246 | 0 | 15.1246 | 15.1246 | 0 | 15.1246 | 15.1246 | 0 | 15.1246 | 15.1246 | 0 | 15.1246 | 15.1246 | 0 | 15.1246 | 15.1246 | 0 | 15.1246 | 15.1246 | 0 | 15.1246 | 15.1246 | 0 | 15.1246 | 15.1246 | 0 | 15.1246 | 15.1246 | 0 | 15.1246
|  | 16.3891 | 0 | 16.3891 | 16.6581 | 0 | 16.6581 | 16.6581 | 0 | 16.6581 | 16.6581 | 0 | 16.6581 | 16.6581 | 0 | 16.6581 | 16.6581 | 0 | 16.6581 | 16.6581 | 0 | 16.6581 | 16.6581 | 0 | 16.6581 | 16.6581 | 0 | 16.6581 | 16.6581 | 0 | 16.6581 | 16.6581 | 0 | 16.6581 | 16.6581 | 0 | 16.6581 | 16.6581 | 0 | 16.6581 | 16.6581 | 0 | 16.6581 | 16.6581 | 0 | 16.6581
|  | 16.6274 | 0 | 16.6274 | 16.9003 | 0 | 16.9003 | 16.9003 | 0 | 16.9003 | 16.9003 | 0 | 16.9003 | 16.9003 | 0 | 16.9003 | 16.9003 | 0 | 16.9003 | 16.9003 | 0 | 16.9003 | 16.9003 | 0 | 16.9003 | 16.9003 | 0 | 16.9003 | 16.9003 | 0 | 16.9003 | 16.9003 | 0 | 16.9003 | 16.9003 | 0 | 16.9003 | 16.9003 | 0 | 16.9003 | 16.9003 | 0 | 16.9003 | 16.9003 | 0 | 16.9003
|  | 15.8922 | 0 | 15.8922 | 16.1531 | 0 | 16.1531 | 16.1531 | 0 | 16.1531 | 16.1531 | 0 | 16.1531 | 16.1531 | 0 | 16.1531 | 16.1531 | 0 | 16.1531 | 16.1531 | 0 | 16.1531 | 16.1531 | 0 | 16.1531 | 16.1531 | 0 | 16.1531 | 16.1531 | 0 | 16.1531 | 16.1531 | 0 | 16.1531 | 16.1531 | 0 | 16.1531 | 16.1531 | 0 | 16.1531 | 16.1531 | 0 | 16.1531 | 16.1531 | 0 | 16.1531
|  | 15.4628 | 0 | 15.4628 | 15.7166 | 0 | 15.7166 | 15.7166 | 0 | 15.7166 | 15.7166 | 0 | 15.7166 | 15.7166 | 0 | 15.7166 | 15.7166 | 0 | 15.7166 | 15.7166 | 0 | 15.7166 | 15.7166 | 0 | 15.7166 | 15.7166 | 0 | 15.7166 | 15.7166 | 0 | 15.7166 | 15.7166 | 0 | 15.7166 | 15.7166 | 0 | 15.7166 | 15.7166 | 0 | 15.7166 | 15.7166 | 0 | 15.7166 | 15.7166 | 0 | 15.7166
|  | 14.151 | 0 | 14.151 | 14.3833 | 0 | 14.3833 | 14.3833 | 0 | 14.3833 | 14.3833 | 0 | 14.3833 | 14.3833 | 0 | 14.3833 | 14.3833 | 0 | 14.3833 | 14.3833 | 0 | 14.3833 | 14.3833 | 0 | 14.3833 | 14.3833 | 0 | 14.3833 | 14.3833 | 0 | 14.3833 | 14.3833 | 0 | 14.3833 | 14.3833 | 0 | 14.3833 | 14.3833 | 0 | 14.3833 | 14.3833 | 0 | 14.3833 | 14.3833 | 0 | 14.3833
|  | 13.1777 | 0 | 13.1777 | 13.394 | 0 | 13.394 | 13.394 | 0 | 13.394 | 13.394 | 0 | 13.394 | 13.394 | 0 | 13.394 | 13.394 | 0 | 13.394 | 13.394 | 0 | 13.394 | 13.394 | 0 | 13.394 | 13.394 | 0 | 13.394 | 13.394 | 0 | 13.394 | 13.394 | 0 | 13.394 | 13.394 | 0 | 13.394 | 13.394 | 0 | 13.394 | 13.394 | 0 | 13.394 | 13.394 | 0 | 13.394
|  | 12.9673 | 0 | 12.9673 | 13.1802 | 0 | 13.1802 | 13.1802 | 0 | 13.1802 | 13.1802 | 0 | 13.1802 | 13.1802 | 0 | 13.1802 | 13.1802 | 0 | 13.1802 | 13.1802 | 0 | 13.1802 | 13.1802 | 0 | 13.1802 | 13.1802 | 0 | 13.1802 | 13.1802 | 0 | 13.1802 | 13.1802 | 0 | 13.1802 | 13.1802 | 0 | 13.1802 | 13.1802 | 0 | 13.1802 | 13.1802 | 0 | 13.1802 | 13.1802 | 0 | 13.1802
|  | 12.9239 | 0 | 12.9239 | 13.1361 | 0 | 13.1361 | 13.1361 | 0 | 13.1361 | 13.1361 | 0 | 13.1361 | 13.1361 | 0 | 13.1361 | 13.1361 | 0 | 13.1361 | 13.1361 | 0 | 13.1361 | 13.1361 | 0 | 13.1361 | 13.1361 | 0 | 13.1361 | 13.1361 | 0 | 13.1361 | 13.1361 | 0 | 13.1361 | 13.1361 | 0 | 13.1361 | 13.1361 | 0 | 13.1361 | 13.1361 | 0 | 13.1361 | 13.1361 | 0 | 13.1361
|  | 12.806 | 0 | 12.806 | 13.0162 | 0 | 13.0162 | 13.0162 | 0 | 13.0162 | 13.0162 | 0 | 13.0162 | 13.0162 | 0 | 13.0162 | 13.0162 | 0 | 13.0162 | 13.0162 | 0 | 13.0162 | 13.0162 | 0 | 13.0162 | 13.0162 | 0 | 13.0162 | 13.0162 | 0 | 13.0162 | 13.0162 | 0 | 13.0162 | 13.0162 | 0 | 13.0162 | 13.0162 | 0 | 13.0162 | 13.0162 | 0 | 13.0162 | 13.0162 | 0 | 13.0162
|  | 14.3151 | 0 | 14.3151 | 14.55 | 0 | 14.55 | 14.55 | 0 | 14.55 | 14.55 | 0 | 14.55 | 14.55 | 0 | 14.55 | 14.55 | 0 | 14.55 | 14.55 | 0 | 14.55 | 14.55 | 0 | 14.55 | 14.55 | 0 | 14.55 | 14.55 | 0 | 14.55 | 14.55 | 0 | 14.55 | 14.55 | 0 | 14.55 | 14.55 | 0 | 14.55 | 14.55 | 0 | 14.55 | 14.55 | 0 | 14.55
|  | 16.3927 | 0 | 16.3927 | 16.6618 | 0 | 16.6618 | 16.6618 | 0 | 16.6618 | 16.6618 | 0 | 16.6618 | 16.6618 | 0 | 16.6618 | 16.6618 | 0 | 16.6618 | 16.6618 | 0 | 16.6618 | 16.6618 | 0 | 16.6618 | 16.6618 | 0 | 16.6618 | 16.6618 | 0 | 16.6618 | 16.6618 | 0 | 16.6618 | 16.6618 | 0 | 16.6618 | 16.6618 | 0 | 16.6618 | 16.6618 | 0 | 16.6618 | 16.6618 | 0 | 16.6618
|  | 19.9856 | 0 | 19.9856 | 20.3136 | 0 | 20.3136 | 20.3136 | 0 | 20.3136 | 20.3136 | 0 | 20.3136 | 20.3136 | 0 | 20.3136 | 20.3136 | 0 | 20.3136 | 20.3136 | 0 | 20.3136 | 20.3136 | 0 | 20.3136 | 20.3136 | 0 | 20.3136 | 20.3136 | 0 | 20.3136 | 20.3136 | 0 | 20.3136 | 20.3136 | 0 | 20.3136 | 20.3136 | 0 | 20.3136 | 20.3136 | 0 | 20.3136 | 20.3136 | 0 | 20.3136
|  | 24.7676 | 0 | 24.7676 | 25.1741 | 0 | 25.1741 | 25.1741 | 0 | 25.1741 | 25.1741 | 0 | 25.1741 | 25.1741 | 0 | 25.1741 | 25.1741 | 0 | 25.1741 | 25.1741 | 0 | 25.1741 | 25.1741 | 0 | 25.1741 | 25.1741 | 0 | 25.1741 | 25.1741 | 0 | 25.1741 | 25.1741 | 0 | 25.1741 | 25.1741 | 0 | 25.1741 | 25.1741 | 0 | 25.1741 | 25.1741 | 0 | 25.1741 | 25.1741 | 0 | 25.1741
|  | 24.1324 | 0 | 24.1324 | 24.5285 | 0 | 24.5285 | 24.5285 | 0 | 24.5285 | 24.5285 | 0 | 24.5285 | 24.5285 | 0 | 24.5285 | 24.5285 | 0 | 24.5285 | 24.5285 | 0 | 24.5285 | 24.5285 | 0 | 24.5285 | 24.5285 | 0 | 24.5285 | 24.5285 | 0 | 24.5285 | 24.5285 | 0 | 24.5285 | 24.5285 | 0 | 24.5285 | 24.5285 | 0 | 24.5285 | 24.5285 | 0 | 24.5285 | 24.5285 | 0 | 24.5285
|  | 22.5766 | 0 | 22.5766 | 22.9471 | 0 | 22.9471 | 22.9471 | 0 | 22.9471 | 22.9471 | 0 | 22.9471 | 22.9471 | 0 | 22.9471 | 22.9471 | 0 | 22.9471 | 22.9471 | 0 | 22.9471 | 22.9471 | 0 | 22.9471 | 22.9471 | 0 | 22.9471 | 22.9471 | 0 | 22.9471 | 22.9471 | 0 | 22.9471 | 22.9471 | 0 | 22.9471 | 22.9471 | 0 | 22.9471 | 22.9471 | 0 | 22.9471 | 22.9471 | 0 | 22.9471
|  | 20.319 | 0 | 20.319 | 20.6526 | 0 | 20.6526 | 20.6526 | 0 | 20.6526 | 20.6526 | 0 | 20.6526 | 20.6526 | 0 | 20.6526 | 20.6526 | 0 | 20.6526 | 20.6526 | 0 | 20.6526 | 20.6526 | 0 | 20.6526 | 20.6526 | 0 | 20.6526 | 20.6526 | 0 | 20.6526 | 20.6526 | 0 | 20.6526 | 20.6526 | 0 | 20.6526 | 20.6526 | 0 | 20.6526 | 20.6526 | 0 | 20.6526 | 20.6526 | 0 | 20.6526
|  | 17.4422 | 0 | 17.4422 | 17.7285 | 0 | 17.7285 | 17.7285 | 0 | 17.7285 | 17.7285 | 0 | 17.7285 | 17.7285 | 0 | 17.7285 | 17.7285 | 0 | 17.7285 | 17.7285 | 0 | 17.7285 | 17.7285 | 0 | 17.7285 | 17.7285 | 0 | 17.7285 | 17.7285 | 0 | 17.7285 | 17.7285 | 0 | 17.7285 | 17.7285 | 0 | 17.7285 | 17.7285 | 0 | 17.7285 | 17.7285 | 0 | 17.7285 | 17.7285 | 0 | 17.7285
|  | 15.6481 | 0 | 15.6481 | 15.9049 | 0 | 15.9049 | 15.9049 | 0 | 15.9049 | 15.9049 | 0 | 15.9049 | 15.9049 | 0 | 15.9049 | 15.9049 | 0 | 15.9049 | 15.9049 | 0 | 15.9049 | 15.9049 | 0 | 15.9049 | 15.9049 | 0 | 15.9049 | 15.9049 | 0 | 15.9049 | 15.9049 | 0 | 15.9049 | 15.9049 | 0 | 15.9049 | 15.9049 | 0 | 15.9049 | 15.9049 | 0 | 15.9049 | 15.9049 | 0 | 15.9049
|  | 14.0472 | 0 | 14.0472 | 14.2778 | 0 | 14.2778 | 14.2778 | 0 | 14.2778 | 14.2778 | 0 | 14.2778 | 14.2778 | 0 | 14.2778 | 14.2778 | 0 | 14.2778 | 14.2778 | 0 | 14.2778 | 14.2778 | 0 | 14.2778 | 14.2778 | 0 | 14.2778 | 14.2778 | 0 | 14.2778 | 14.2778 | 0 | 14.2778 | 14.2778 | 0 | 14.2778 | 14.2778 | 0 | 14.2778 | 14.2778 | 0 | 14.2778 | 14.2778 | 0 | 14.2778
|  | 13.589 | 0 | 13.589 | 13.812 | 0 | 13.812 | 13.812 | 0 | 13.812 | 13.812 | 0 | 13.812 | 13.812 | 0 | 13.812 | 13.812 | 0 | 13.812 | 13.812 | 0 | 13.812 | 13.812 | 0 | 13.812 | 13.812 | 0 | 13.812 | 13.812 | 0 | 13.812 | 13.812 | 0 | 13.812 | 13.812 | 0 | 13.812 | 13.812 | 0 | 13.812 | 13.812 | 0 | 13.812 | 13.812 | 0 | 13.812
|  | 12.5039 | 0 | 12.5039 | 12.7092 | 0 | 12.7092 | 12.7092 | 0 | 12.7092 | 12.7092 | 0 | 12.7092 | 12.7092 | 0 | 12.7092 | 12.7092 | 0 | 12.7092 | 12.7092 | 0 | 12.7092 | 12.7092 | 0 | 12.7092 | 12.7092 | 0 | 12.7092 | 12.7092 | 0 | 12.7092 | 12.7092 | 0 | 12.7092 | 12.7092 | 0 | 12.7092 | 12.7092 | 0 | 12.7092 | 12.7092 | 0 | 12.7092 | 12.7092 | 0 | 12.7092
|  | 11.9001 | 0 | 11.9001 | 12.0955 | 0 | 12.0955 | 12.0955 | 0 | 12.0955 | 12.0955 | 0 | 12.0955 | 12.0955 | 0 | 12.0955 | 12.0955 | 0 | 12.0955 | 12.0955 | 0 | 12.0955 | 12.0955 | 0 | 12.0955 | 12.0955 | 0 | 12.0955 | 12.0955 | 0 | 12.0955 | 12.0955 | 0 | 12.0955 | 12.0955 | 0 | 12.0955 | 12.0955 | 0 | 12.0955 | 12.0955 | 0 | 12.0955 | 12.0955 | 0 | 12.0955
|  | 12.3297 | 0 | 12.3297 | 12.5321 | 0 | 12.5321 | 12.5321 | 0 | 12.5321 | 12.5321 | 0 | 12.5321 | 12.5321 | 0 | 12.5321 | 12.5321 | 0 | 12.5321 | 12.5321 | 0 | 12.5321 | 12.5321 | 0 | 12.5321 | 12.5321 | 0 | 12.5321 | 12.5321 | 0 | 12.5321 | 12.5321 | 0 | 12.5321 | 12.5321 | 0 | 12.5321 | 12.5321 | 0 | 12.5321 | 12.5321 | 0 | 12.5321 | 12.5321 | 0 | 12.5321
|  | 14.1488 | 0 | 14.1488 | 14.3811 | 0 | 14.3811 | 14.3811 | 0 | 14.3811 | 14.3811 | 0 | 14.3811 | 14.3811 | 0 | 14.3811 | 14.3811 | 0 | 14.3811 | 14.3811 | 0 | 14.3811 | 14.3811 | 0 | 14.3811 | 14.3811 | 0 | 14.3811 | 14.3811 | 0 | 14.3811 | 14.3811 | 0 | 14.3811 | 14.3811 | 0 | 14.3811 | 14.3811 | 0 | 14.3811 | 14.3811 | 0 | 14.3811 | 14.3811 | 0 | 14.3811
|  | 15.7583 | 0 | 15.7583 | 16.0169 | 0 | 16.0169 | 16.0169 | 0 | 16.0169 | 16.0169 | 0 | 16.0169 | 16.0169 | 0 | 16.0169 | 16.0169 | 0 | 16.0169 | 16.0169 | 0 | 16.0169 | 16.0169 | 0 | 16.0169 | 16.0169 | 0 | 16.0169 | 16.0169 | 0 | 16.0169 | 16.0169 | 0 | 16.0169 | 16.0169 | 0 | 16.0169 | 16.0169 | 0 | 16.0169 | 16.0169 | 0 | 16.0169 | 16.0169 | 0 | 16.0169
|  | 16.2153 | 0 | 16.2153 | 16.4815 | 0 | 16.4815 | 16.4815 | 0 | 16.4815 | 16.4815 | 0 | 16.4815 | 16.4815 | 0 | 16.4815 | 16.4815 | 0 | 16.4815 | 16.4815 | 0 | 16.4815 | 16.4815 | 0 | 16.4815 | 16.4815 | 0 | 16.4815 | 16.4815 | 0 | 16.4815 | 16.4815 | 0 | 16.4815 | 16.4815 | 0 | 16.4815 | 16.4815 | 0 | 16.4815 | 16.4815 | 0 | 16.4815 | 16.4815 | 0 | 16.4815
|  | 15.5349 | 0 | 15.5349 | 15.7899 | 0 | 15.7899 | 15.7899 | 0 | 15.7899 | 15.7899 | 0 | 15.7899 | 15.7899 | 0 | 15.7899 | 15.7899 | 0 | 15.7899 | 15.7899 | 0 | 15.7899 | 15.7899 | 0 | 15.7899 | 15.7899 | 0 | 15.7899 | 15.7899 | 0 | 15.7899 | 15.7899 | 0 | 15.7899 | 15.7899 | 0 | 15.7899 | 15.7899 | 0 | 15.7899 | 15.7899 | 0 | 15.7899 | 15.7899 | 0 | 15.7899
|  | 14.7978 | 0 | 14.7978 | 15.0407 | 0 | 15.0407 | 15.0407 | 0 | 15.0407 | 15.0407 | 0 | 15.0407 | 15.0407 | 0 | 15.0407 | 15.0407 | 0 | 15.0407 | 15.0407 | 0 | 15.0407 | 15.0407 | 0 | 15.0407 | 15.0407 | 0 | 15.0407 | 15.0407 | 0 | 15.0407 | 15.0407 | 0 | 15.0407 | 15.0407 | 0 | 15.0407 | 15.0407 | 0 | 15.0407 | 15.0407 | 0 | 15.0407 | 15.0407 | 0 | 15.0407
|  | 13.8802 | 0 | 13.8802 | 14.1081 | 0 | 14.1081 | 14.1081 | 0 | 14.1081 | 14.1081 | 0 | 14.1081 | 14.1081 | 0 | 14.1081 | 14.1081 | 0 | 14.1081 | 14.1081 | 0 | 14.1081 | 14.1081 | 0 | 14.1081 | 14.1081 | 0 | 14.1081 | 14.1081 | 0 | 14.1081 | 14.1081 | 0 | 14.1081 | 14.1081 | 0 | 14.1081 | 14.1081 | 0 | 14.1081 | 14.1081 | 0 | 14.1081 | 14.1081 | 0 | 14.1081
|  | 14.0604 | 0 | 14.0604 | 14.2912 | 0 | 14.2912 | 14.2912 | 0 | 14.2912 | 14.2912 | 0 | 14.2912 | 14.2912 | 0 | 14.2912 | 14.2912 | 0 | 14.2912 | 14.2912 | 0 | 14.2912 | 14.2912 | 0 | 14.2912 | 14.2912 | 0 | 14.2912 | 14.2912 | 0 | 14.2912 | 14.2912 | 0 | 14.2912 | 14.2912 | 0 | 14.2912 | 14.2912 | 0 | 14.2912 | 14.2912 | 0 | 14.2912 | 14.2912 | 0 | 14.2912
|  | 13.7773 | 0 | 13.7773 | 14.0034 | 0 | 14.0034 | 14.0034 | 0 | 14.0034 | 14.0034 | 0 | 14.0034 | 14.0034 | 0 | 14.0034 | 14.0034 | 0 | 14.0034 | 14.0034 | 0 | 14.0034 | 14.0034 | 0 | 14.0034 | 14.0034 | 0 | 14.0034 | 14.0034 | 0 | 14.0034 | 14.0034 | 0 | 14.0034 | 14.0034 | 0 | 14.0034 | 14.0034 | 0 | 14.0034 | 14.0034 | 0 | 14.0034 | 14.0034 | 0 | 14.0034
|  | 14.0095 | 0 | 14.0095 | 14.2394 | 0 | 14.2394 | 14.2394 | 0 | 14.2394 | 14.2394 | 0 | 14.2394 | 14.2394 | 0 | 14.2394 | 14.2394 | 0 | 14.2394 | 14.2394 | 0 | 14.2394 | 14.2394 | 0 | 14.2394 | 14.2394 | 0 | 14.2394 | 14.2394 | 0 | 14.2394 | 14.2394 | 0 | 14.2394 | 14.2394 | 0 | 14.2394 | 14.2394 | 0 | 14.2394 | 14.2394 | 0 | 14.2394 | 14.2394 | 0 | 14.2394
|  | 15.1788 | 0 | 15.1788 | 15.4279 | 0 | 15.4279 | 15.4279 | 0 | 15.4279 | 15.4279 | 0 | 15.4279 | 15.4279 | 0 | 15.4279 | 15.4279 | 0 | 15.4279 | 15.4279 | 0 | 15.4279 | 15.4279 | 0 | 15.4279 | 15.4279 | 0 | 15.4279 | 15.4279 | 0 | 15.4279 | 15.4279 | 0 | 15.4279 | 15.4279 | 0 | 15.4279 | 15.4279 | 0 | 15.4279 | 15.4279 | 0 | 15.4279 | 15.4279 | 0 | 15.4279
|  | 15.7146 | 0 | 15.7146 | 15.9725 | 0 | 15.9725 | 15.9725 | 0 | 15.9725 | 15.9725 | 0 | 15.9725 | 15.9725 | 0 | 15.9725 | 15.9725 | 0 | 15.9725 | 15.9725 | 0 | 15.9725 | 15.9725 | 0 | 15.9725 | 15.9725 | 0 | 15.9725 | 15.9725 | 0 | 15.9725 | 15.9725 | 0 | 15.9725 | 15.9725 | 0 | 15.9725 | 15.9725 | 0 | 15.9725 | 15.9725 | 0 | 15.9725 | 15.9725 | 0 | 15.9725
|  | 17.3478 | 0 | 17.3478 | 17.6326 | 0 | 17.6326 | 17.6326 | 0 | 17.6326 | 17.6326 | 0 | 17.6326 | 17.6326 | 0 | 17.6326 | 17.6326 | 0 | 17.6326 | 17.6326 | 0 | 17.6326 | 17.6326 | 0 | 17.6326 | 17.6326 | 0 | 17.6326 | 17.6326 | 0 | 17.6326 | 17.6326 | 0 | 17.6326 | 17.6326 | 0 | 17.6326 | 17.6326 | 0 | 17.6326 | 17.6326 | 0 | 17.6326 | 17.6326 | 0 | 17.6326
|  | 19.7637 | 0 | 19.7637 | 20.0881 | 0 | 20.0881 | 20.0881 | 0 | 20.0881 | 20.0881 | 0 | 20.0881 | 20.0881 | 0 | 20.0881 | 20.0881 | 0 | 20.0881 | 20.0881 | 0 | 20.0881 | 20.0881 | 0 | 20.0881 | 20.0881 | 0 | 20.0881 | 20.0881 | 0 | 20.0881 | 20.0881 | 0 | 20.0881 | 20.0881 | 0 | 20.0881 | 20.0881 | 0 | 20.0881 | 20.0881 | 0 | 20.0881 | 20.0881 | 0 | 20.0881
|  | 23.9239 | 0 | 23.9239 | 24.3166 | 0 | 24.3166 | 24.3166 | 0 | 24.3166 | 24.3166 | 0 | 24.3166 | 24.3166 | 0 | 24.3166 | 24.3166 | 0 | 24.3166 | 24.3166 | 0 | 24.3166 | 24.3166 | 0 | 24.3166 | 24.3166 | 0 | 24.3166 | 24.3166 | 0 | 24.3166 | 24.3166 | 0 | 24.3166 | 24.3166 | 0 | 24.3166 | 24.3166 | 0 | 24.3166 | 24.3166 | 0 | 24.3166 | 24.3166 | 0 | 24.3166
|  | 23.0939 | 0 | 23.0939 | 23.473 | 0 | 23.473 | 23.473 | 0 | 23.473 | 23.473 | 0 | 23.473 | 23.473 | 0 | 23.473 | 23.473 | 0 | 23.473 | 23.473 | 0 | 23.473 | 23.473 | 0 | 23.473 | 23.473 | 0 | 23.473 | 23.473 | 0 | 23.473 | 23.473 | 0 | 23.473 | 23.473 | 0 | 23.473 | 23.473 | 0 | 23.473 | 23.473 | 0 | 23.473 | 23.473 | 0 | 23.473
|  | 21.681 | 0 | 21.681 | 22.0369 | 0 | 22.0369 | 22.0369 | 0 | 22.0369 | 22.0369 | 0 | 22.0369 | 22.0369 | 0 | 22.0369 | 22.0369 | 0 | 22.0369 | 22.0369 | 0 | 22.0369 | 22.0369 | 0 | 22.0369 | 22.0369 | 0 | 22.0369 | 22.0369 | 0 | 22.0369 | 22.0369 | 0 | 22.0369 | 22.0369 | 0 | 22.0369 | 22.0369 | 0 | 22.0369 | 22.0369 | 0 | 22.0369 | 22.0369 | 0 | 22.0369
|  | 19.1618 | 0 | 19.1618 | 19.4763 | 0 | 19.4763 | 19.4763 | 0 | 19.4763 | 19.4763 | 0 | 19.4763 | 19.4763 | 0 | 19.4763 | 19.4763 | 0 | 19.4763 | 19.4763 | 0 | 19.4763 | 19.4763 | 0 | 19.4763 | 19.4763 | 0 | 19.4763 | 19.4763 | 0 | 19.4763 | 19.4763 | 0 | 19.4763 | 19.4763 | 0 | 19.4763 | 19.4763 | 0 | 19.4763 | 19.4763 | 0 | 19.4763 | 19.4763 | 0 | 19.4763
|  | 16.7263 | 0 | 16.7263 | 17.0008 | 0 | 17.0008 | 17.0008 | 0 | 17.0008 | 17.0008 | 0 | 17.0008 | 17.0008 | 0 | 17.0008 | 17.0008 | 0 | 17.0008 | 17.0008 | 0 | 17.0008 | 17.0008 | 0 | 17.0008 | 17.0008 | 0 | 17.0008 | 17.0008 | 0 | 17.0008 | 17.0008 | 0 | 17.0008 | 17.0008 | 0 | 17.0008 | 17.0008 | 0 | 17.0008 | 17.0008 | 0 | 17.0008 | 17.0008 | 0 | 17.0008
|  | 14.8576 | 0 | 14.8576 | 15.1015 | 0 | 15.1015 | 15.1015 | 0 | 15.1015 | 15.1015 | 0 | 15.1015 | 15.1015 | 0 | 15.1015 | 15.1015 | 0 | 15.1015 | 15.1015 | 0 | 15.1015 | 15.1015 | 0 | 15.1015 | 15.1015 | 0 | 15.1015 | 15.1015 | 0 | 15.1015 | 15.1015 | 0 | 15.1015 | 15.1015 | 0 | 15.1015 | 15.1015 | 0 | 15.1015 | 15.1015 | 0 | 15.1015 | 15.1015 | 0 | 15.1015
|  | 12.9869 | 0 | 12.9869 | 13.2 | 0 | 13.2 | 13.2 | 0 | 13.2 | 13.2 | 0 | 13.2 | 13.2 | 0 | 13.2 | 13.2 | 0 | 13.2 | 13.2 | 0 | 13.2 | 13.2 | 0 | 13.2 | 13.2 | 0 | 13.2 | 13.2 | 0 | 13.2 | 13.2 | 0 | 13.2 | 13.2 | 0 | 13.2 | 13.2 | 0 | 13.2 | 13.2 | 0 | 13.2 | 13.2 | 0 | 13.2
|  | 12.2698 | 0 | 12.2698 | 12.4712 | 0 | 12.4712 | 12.4712 | 0 | 12.4712 | 12.4712 | 0 | 12.4712 | 12.4712 | 0 | 12.4712 | 12.4712 | 0 | 12.4712 | 12.4712 | 0 | 12.4712 | 12.4712 | 0 | 12.4712 | 12.4712 | 0 | 12.4712 | 12.4712 | 0 | 12.4712 | 12.4712 | 0 | 12.4712 | 12.4712 | 0 | 12.4712 | 12.4712 | 0 | 12.4712 | 12.4712 | 0 | 12.4712 | 12.4712 | 0 | 12.4712
|  | 11.0398 | 0 | 11.0398 | 11.221 | 0 | 11.221 | 11.221 | 0 | 11.221 | 11.221 | 0 | 11.221 | 11.221 | 0 | 11.221 | 11.221 | 0 | 11.221 | 11.221 | 0 | 11.221 | 11.221 | 0 | 11.221 | 11.221 | 0 | 11.221 | 11.221 | 0 | 11.221 | 11.221 | 0 | 11.221 | 11.221 | 0 | 11.221 | 11.221 | 0 | 11.221 | 11.221 | 0 | 11.221 | 11.221 | 0 | 11.221
|  | 10.7112 | 0 | 10.7112 | 10.887 | 0 | 10.887 | 10.887 | 0 | 10.887 | 10.887 | 0 | 10.887 | 10.887 | 0 | 10.887 | 10.887 | 0 | 10.887 | 10.887 | 0 | 10.887 | 10.887 | 0 | 10.887 | 10.887 | 0 | 10.887 | 10.887 | 0 | 10.887 | 10.887 | 0 | 10.887 | 10.887 | 0 | 10.887 | 10.887 | 0 | 10.887 | 10.887 | 0 | 10.887 | 10.887 | 0 | 10.887
|  | 10.8793 | 0 | 10.8793 | 11.0579 | 0 | 11.0579 | 11.0579 | 0 | 11.0579 | 11.0579 | 0 | 11.0579 | 11.0579 | 0 | 11.0579 | 11.0579 | 0 | 11.0579 | 11.0579 | 0 | 11.0579 | 11.0579 | 0 | 11.0579 | 11.0579 | 0 | 11.0579 | 11.0579 | 0 | 11.0579 | 11.0579 | 0 | 11.0579 | 11.0579 | 0 | 11.0579 | 11.0579 | 0 | 11.0579 | 11.0579 | 0 | 11.0579 | 11.0579 | 0 | 11.0579
|  | 12.3756 | 0 | 12.3756 | 12.5788 | 0 | 12.5788 | 12.5788 | 0 | 12.5788 | 12.5788 | 0 | 12.5788 | 12.5788 | 0 | 12.5788 | 12.5788 | 0 | 12.5788 | 12.5788 | 0 | 12.5788 | 12.5788 | 0 | 12.5788 | 12.5788 | 0 | 12.5788 | 12.5788 | 0 | 12.5788 | 12.5788 | 0 | 12.5788 | 12.5788 | 0 | 12.5788 | 12.5788 | 0 | 12.5788 | 12.5788 | 0 | 12.5788 | 12.5788 | 0 | 12.5788
|  | 14.1197 | 0 | 14.1197 | 14.3514 | 0 | 14.3514 | 14.3514 | 0 | 14.3514 | 14.3514 | 0 | 14.3514 | 14.3514 | 0 | 14.3514 | 14.3514 | 0 | 14.3514 | 14.3514 | 0 | 14.3514 | 14.3514 | 0 | 14.3514 | 14.3514 | 0 | 14.3514 | 14.3514 | 0 | 14.3514 | 14.3514 | 0 | 14.3514 | 14.3514 | 0 | 14.3514 | 14.3514 | 0 | 14.3514 | 14.3514 | 0 | 14.3514 | 14.3514 | 0 | 14.3514
|  | 14.7678 | 0 | 14.7678 | 15.0103 | 0 | 15.0103 | 15.0103 | 0 | 15.0103 | 15.0103 | 0 | 15.0103 | 15.0103 | 0 | 15.0103 | 15.0103 | 0 | 15.0103 | 15.0103 | 0 | 15.0103 | 15.0103 | 0 | 15.0103 | 15.0103 | 0 | 15.0103 | 15.0103 | 0 | 15.0103 | 15.0103 | 0 | 15.0103 | 15.0103 | 0 | 15.0103 | 15.0103 | 0 | 15.0103 | 15.0103 | 0 | 15.0103 | 15.0103 | 0 | 15.0103
|  | 13.8908 | 0 | 13.8908 | 14.1188 | 0 | 14.1188 | 14.1188 | 0 | 14.1188 | 14.1188 | 0 | 14.1188 | 14.1188 | 0 | 14.1188 | 14.1188 | 0 | 14.1188 | 14.1188 | 0 | 14.1188 | 14.1188 | 0 | 14.1188 | 14.1188 | 0 | 14.1188 | 14.1188 | 0 | 14.1188 | 14.1188 | 0 | 14.1188 | 14.1188 | 0 | 14.1188 | 14.1188 | 0 | 14.1188 | 14.1188 | 0 | 14.1188 | 14.1188 | 0 | 14.1188
|  | 14.3108 | 0 | 14.3108 | 14.5457 | 0 | 14.5457 | 14.5457 | 0 | 14.5457 | 14.5457 | 0 | 14.5457 | 14.5457 | 0 | 14.5457 | 14.5457 | 0 | 14.5457 | 14.5457 | 0 | 14.5457 | 14.5457 | 0 | 14.5457 | 14.5457 | 0 | 14.5457 | 14.5457 | 0 | 14.5457 | 14.5457 | 0 | 14.5457 | 14.5457 | 0 | 14.5457 | 14.5457 | 0 | 14.5457 | 14.5457 | 0 | 14.5457 | 14.5457 | 0 | 14.5457
|  | 13.7735 | 0 | 13.7735 | 13.9995 | 0 | 13.9995 | 13.9995 | 0 | 13.9995 | 13.9995 | 0 | 13.9995 | 13.9995 | 0 | 13.9995 | 13.9995 | 0 | 13.9995 | 13.9995 | 0 | 13.9995 | 13.9995 | 0 | 13.9995 | 13.9995 | 0 | 13.9995 | 13.9995 | 0 | 13.9995 | 13.9995 | 0 | 13.9995 | 13.9995 | 0 | 13.9995 | 13.9995 | 0 | 13.9995 | 13.9995 | 0 | 13.9995 | 13.9995 | 0 | 13.9995
|  | 14.072 | 0 | 14.072 | 14.303 | 0 | 14.303 | 14.303 | 0 | 14.303 | 14.303 | 0 | 14.303 | 14.303 | 0 | 14.303 | 14.303 | 0 | 14.303 | 14.303 | 0 | 14.303 | 14.303 | 0 | 14.303 | 14.303 | 0 | 14.303 | 14.303 | 0 | 14.303 | 14.303 | 0 | 14.303 | 14.303 | 0 | 14.303 | 14.303 | 0 | 14.303 | 14.303 | 0 | 14.303 | 14.303 | 0 | 14.303
|  | 13.6905 | 0 | 13.6905 | 13.9153 | 0 | 13.9153 | 13.9153 | 0 | 13.9153 | 13.9153 | 0 | 13.9153 | 13.9153 | 0 | 13.9153 | 13.9153 | 0 | 13.9153 | 13.9153 | 0 | 13.9153 | 13.9153 | 0 | 13.9153 | 13.9153 | 0 | 13.9153 | 13.9153 | 0 | 13.9153 | 13.9153 | 0 | 13.9153 | 13.9153 | 0 | 13.9153 | 13.9153 | 0 | 13.9153 | 13.9153 | 0 | 13.9153 | 13.9153 | 0 | 13.9153
|  | 12.8903 | 0 | 12.8903 | 13.1019 | 0 | 13.1019 | 13.1019 | 0 | 13.1019 | 13.1019 | 0 | 13.1019 | 13.1019 | 0 | 13.1019 | 13.1019 | 0 | 13.1019 | 13.1019 | 0 | 13.1019 | 13.1019 | 0 | 13.1019 | 13.1019 | 0 | 13.1019 | 13.1019 | 0 | 13.1019 | 13.1019 | 0 | 13.1019 | 13.1019 | 0 | 13.1019 | 13.1019 | 0 | 13.1019 | 13.1019 | 0 | 13.1019 | 13.1019 | 0 | 13.1019
|  | 13.7549 | 0 | 13.7549 | 13.9807 | 0 | 13.9807 | 13.9807 | 0 | 13.9807 | 13.9807 | 0 | 13.9807 | 13.9807 | 0 | 13.9807 | 13.9807 | 0 | 13.9807 | 13.9807 | 0 | 13.9807 | 13.9807 | 0 | 13.9807 | 13.9807 | 0 | 13.9807 | 13.9807 | 0 | 13.9807 | 13.9807 | 0 | 13.9807 | 13.9807 | 0 | 13.9807 | 13.9807 | 0 | 13.9807 | 13.9807 | 0 | 13.9807 | 13.9807 | 0 | 13.9807
|  | 14.9964 | 0 | 14.9964 | 15.2426 | 0 | 15.2426 | 15.2426 | 0 | 15.2426 | 15.2426 | 0 | 15.2426 | 15.2426 | 0 | 15.2426 | 15.2426 | 0 | 15.2426 | 15.2426 | 0 | 15.2426 | 15.2426 | 0 | 15.2426 | 15.2426 | 0 | 15.2426 | 15.2426 | 0 | 15.2426 | 15.2426 | 0 | 15.2426 | 15.2426 | 0 | 15.2426 | 15.2426 | 0 | 15.2426 | 15.2426 | 0 | 15.2426 | 15.2426 | 0 | 15.2426
|  | 16.5621 | 0 | 16.5621 | 16.834 | 0 | 16.834 | 16.834 | 0 | 16.834 | 16.834 | 0 | 16.834 | 16.834 | 0 | 16.834 | 16.834 | 0 | 16.834 | 16.834 | 0 | 16.834 | 16.834 | 0 | 16.834 | 16.834 | 0 | 16.834 | 16.834 | 0 | 16.834 | 16.834 | 0 | 16.834 | 16.834 | 0 | 16.834 | 16.834 | 0 | 16.834 | 16.834 | 0 | 16.834 | 16.834 | 0 | 16.834
|  | 18.6191 | 0 | 18.6191 | 18.9248 | 0 | 18.9248 | 18.9248 | 0 | 18.9248 | 18.9248 | 0 | 18.9248 | 18.9248 | 0 | 18.9248 | 18.9248 | 0 | 18.9248 | 18.9248 | 0 | 18.9248 | 18.9248 | 0 | 18.9248 | 18.9248 | 0 | 18.9248 | 18.9248 | 0 | 18.9248 | 18.9248 | 0 | 18.9248 | 18.9248 | 0 | 18.9248 | 18.9248 | 0 | 18.9248 | 18.9248 | 0 | 18.9248 | 18.9248 | 0 | 18.9248
|  | 22.2822 | 0 | 22.2822 | 22.6479 | 0 | 22.6479 | 22.6479 | 0 | 22.6479 | 22.6479 | 0 | 22.6479 | 22.6479 | 0 | 22.6479 | 22.6479 | 0 | 22.6479 | 22.6479 | 0 | 22.6479 | 22.6479 | 0 | 22.6479 | 22.6479 | 0 | 22.6479 | 22.6479 | 0 | 22.6479 | 22.6479 | 0 | 22.6479 | 22.6479 | 0 | 22.6479 | 22.6479 | 0 | 22.6479 | 22.6479 | 0 | 22.6479 | 22.6479 | 0 | 22.6479
|  | 21.5005 | 0 | 21.5005 | 21.8534 | 0 | 21.8534 | 21.8534 | 0 | 21.8534 | 21.8534 | 0 | 21.8534 | 21.8534 | 0 | 21.8534 | 21.8534 | 0 | 21.8534 | 21.8534 | 0 | 21.8534 | 21.8534 | 0 | 21.8534 | 21.8534 | 0 | 21.8534 | 21.8534 | 0 | 21.8534 | 21.8534 | 0 | 21.8534 | 21.8534 | 0 | 21.8534 | 21.8534 | 0 | 21.8534 | 21.8534 | 0 | 21.8534 | 21.8534 | 0 | 21.8534
|  | 20.0372 | 0 | 20.0372 | 20.3661 | 0 | 20.3661 | 20.3661 | 0 | 20.3661 | 20.3661 | 0 | 20.3661 | 20.3661 | 0 | 20.3661 | 20.3661 | 0 | 20.3661 | 20.3661 | 0 | 20.3661 | 20.3661 | 0 | 20.3661 | 20.3661 | 0 | 20.3661 | 20.3661 | 0 | 20.3661 | 20.3661 | 0 | 20.3661 | 20.3661 | 0 | 20.3661 | 20.3661 | 0 | 20.3661 | 20.3661 | 0 | 20.3661 | 20.3661 | 0 | 20.3661
|  | 17.9247 | 0 | 17.9247 | 18.2189 | 0 | 18.2189 | 18.2189 | 0 | 18.2189 | 18.2189 | 0 | 18.2189 | 18.2189 | 0 | 18.2189 | 18.2189 | 0 | 18.2189 | 18.2189 | 0 | 18.2189 | 18.2189 | 0 | 18.2189 | 18.2189 | 0 | 18.2189 | 18.2189 | 0 | 18.2189 | 18.2189 | 0 | 18.2189 | 18.2189 | 0 | 18.2189 | 18.2189 | 0 | 18.2189 | 18.2189 | 0 | 18.2189 | 18.2189 | 0 | 18.2189
|  | 16.4984 | 0 | 16.4984 | 16.7692 | 0 | 16.7692 | 16.7692 | 0 | 16.7692 | 16.7692 | 0 | 16.7692 | 16.7692 | 0 | 16.7692 | 16.7692 | 0 | 16.7692 | 16.7692 | 0 | 16.7692 | 16.7692 | 0 | 16.7692 | 16.7692 | 0 | 16.7692 | 16.7692 | 0 | 16.7692 | 16.7692 | 0 | 16.7692 | 16.7692 | 0 | 16.7692 | 16.7692 | 0 | 16.7692 | 16.7692 | 0 | 16.7692 | 16.7692 | 0 | 16.7692
|  | 14.9214 | 0 | 14.9214 | 15.1664 | 0 | 15.1664 | 15.1664 | 0 | 15.1664 | 15.1664 | 0 | 15.1664 | 15.1664 | 0 | 15.1664 | 15.1664 | 0 | 15.1664 | 15.1664 | 0 | 15.1664 | 15.1664 | 0 | 15.1664 | 15.1664 | 0 | 15.1664 | 15.1664 | 0 | 15.1664 | 15.1664 | 0 | 15.1664 | 15.1664 | 0 | 15.1664 | 15.1664 | 0 | 15.1664 | 15.1664 | 0 | 15.1664 | 15.1664 | 0 | 15.1664
|  | 12.5873 | 0 | 12.5873 | 12.7939 | 0 | 12.7939 | 12.7939 | 0 | 12.7939 | 12.7939 | 0 | 12.7939 | 12.7939 | 0 | 12.7939 | 12.7939 | 0 | 12.7939 | 12.7939 | 0 | 12.7939 | 12.7939 | 0 | 12.7939 | 12.7939 | 0 | 12.7939 | 12.7939 | 0 | 12.7939 | 12.7939 | 0 | 12.7939 | 12.7939 | 0 | 12.7939 | 12.7939 | 0 | 12.7939 | 12.7939 | 0 | 12.7939 | 12.7939 | 0 | 12.7939
|  | 11.5167 | 0 | 11.5167 | 11.7058 | 0 | 11.7058 | 11.7058 | 0 | 11.7058 | 11.7058 | 0 | 11.7058 | 11.7058 | 0 | 11.7058 | 11.7058 | 0 | 11.7058 | 11.7058 | 0 | 11.7058 | 11.7058 | 0 | 11.7058 | 11.7058 | 0 | 11.7058 | 11.7058 | 0 | 11.7058 | 11.7058 | 0 | 11.7058 | 11.7058 | 0 | 11.7058 | 11.7058 | 0 | 11.7058 | 11.7058 | 0 | 11.7058 | 11.7058 | 0 | 11.7058
|  | 10.6527 | 0 | 10.6527 | 10.8276 | 0 | 10.8276 | 10.8276 | 0 | 10.8276 | 10.8276 | 0 | 10.8276 | 10.8276 | 0 | 10.8276 | 10.8276 | 0 | 10.8276 | 10.8276 | 0 | 10.8276 | 10.8276 | 0 | 10.8276 | 10.8276 | 0 | 10.8276 | 10.8276 | 0 | 10.8276 | 10.8276 | 0 | 10.8276 | 10.8276 | 0 | 10.8276 | 10.8276 | 0 | 10.8276 | 10.8276 | 0 | 10.8276 | 10.8276 | 0 | 10.8276
|  | 10.3361 | 0 | 10.3361 | 10.5058 | 0 | 10.5058 | 10.5058 | 0 | 10.5058 | 10.5058 | 0 | 10.5058 | 10.5058 | 0 | 10.5058 | 10.5058 | 0 | 10.5058 | 10.5058 | 0 | 10.5058 | 10.5058 | 0 | 10.5058 | 10.5058 | 0 | 10.5058 | 10.5058 | 0 | 10.5058 | 10.5058 | 0 | 10.5058 | 10.5058 | 0 | 10.5058 | 10.5058 | 0 | 10.5058 | 10.5058 | 0 | 10.5058 | 10.5058 | 0 | 10.5058
|  | 10.7185 | 0 | 10.7185 | 10.8944 | 0 | 10.8944 | 10.8944 | 0 | 10.8944 | 10.8944 | 0 | 10.8944 | 10.8944 | 0 | 10.8944 | 10.8944 | 0 | 10.8944 | 10.8944 | 0 | 10.8944 | 10.8944 | 0 | 10.8944 | 10.8944 | 0 | 10.8944 | 10.8944 | 0 | 10.8944 | 10.8944 | 0 | 10.8944 | 10.8944 | 0 | 10.8944 | 10.8944 | 0 | 10.8944 | 10.8944 | 0 | 10.8944 | 10.8944 | 0 | 10.8944
|  | 11.8855 | 0 | 11.8855 | 12.0806 | 0 | 12.0806 | 12.0806 | 0 | 12.0806 | 12.0806 | 0 | 12.0806 | 12.0806 | 0 | 12.0806 | 12.0806 | 0 | 12.0806 | 12.0806 | 0 | 12.0806 | 12.0806 | 0 | 12.0806 | 12.0806 | 0 | 12.0806 | 12.0806 | 0 | 12.0806 | 12.0806 | 0 | 12.0806 | 12.0806 | 0 | 12.0806 | 12.0806 | 0 | 12.0806 | 12.0806 | 0 | 12.0806 | 12.0806 | 0 | 12.0806
|  | 13.6214 | 0 | 13.6214 | 13.8449 | 0 | 13.8449 | 13.8449 | 0 | 13.8449 | 13.8449 | 0 | 13.8449 | 13.8449 | 0 | 13.8449 | 13.8449 | 0 | 13.8449 | 13.8449 | 0 | 13.8449 | 13.8449 | 0 | 13.8449 | 13.8449 | 0 | 13.8449 | 13.8449 | 0 | 13.8449 | 13.8449 | 0 | 13.8449 | 13.8449 | 0 | 13.8449 | 13.8449 | 0 | 13.8449 | 13.8449 | 0 | 13.8449 | 13.8449 | 0 | 13.8449
|  | 14.6878 | 0 | 14.6878 | 14.9289 | 0 | 14.9289 | 14.9289 | 0 | 14.9289 | 14.9289 | 0 | 14.9289 | 14.9289 | 0 | 14.9289 | 14.9289 | 0 | 14.9289 | 14.9289 | 0 | 14.9289 | 14.9289 | 0 | 14.9289 | 14.9289 | 0 | 14.9289 | 14.9289 | 0 | 14.9289 | 14.9289 | 0 | 14.9289 | 14.9289 | 0 | 14.9289 | 14.9289 | 0 | 14.9289 | 14.9289 | 0 | 14.9289 | 14.9289 | 0 | 14.9289
|  | 15.9595 | 0 | 15.9595 | 16.2215 | 0 | 16.2215 | 16.2215 | 0 | 16.2215 | 16.2215 | 0 | 16.2215 | 16.2215 | 0 | 16.2215 | 16.2215 | 0 | 16.2215 | 16.2215 | 0 | 16.2215 | 16.2215 | 0 | 16.2215 | 16.2215 | 0 | 16.2215 | 16.2215 | 0 | 16.2215 | 16.2215 | 0 | 16.2215 | 16.2215 | 0 | 16.2215 | 16.2215 | 0 | 16.2215 | 16.2215 | 0 | 16.2215 | 16.2215 | 0 | 16.2215
|  | 16.035 | 0 | 16.035 | 16.2982 | 0 | 16.2982 | 16.2982 | 0 | 16.2982 | 16.2982 | 0 | 16.2982 | 16.2982 | 0 | 16.2982 | 16.2982 | 0 | 16.2982 | 16.2982 | 0 | 16.2982 | 16.2982 | 0 | 16.2982 | 16.2982 | 0 | 16.2982 | 16.2982 | 0 | 16.2982 | 16.2982 | 0 | 16.2982 | 16.2982 | 0 | 16.2982 | 16.2982 | 0 | 16.2982 | 16.2982 | 0 | 16.2982 | 16.2982 | 0 | 16.2982
|  | 16.6241 | 0 | 16.6241 | 16.8969 | 0 | 16.8969 | 16.8969 | 0 | 16.8969 | 16.8969 | 0 | 16.8969 | 16.8969 | 0 | 16.8969 | 16.8969 | 0 | 16.8969 | 16.8969 | 0 | 16.8969 | 16.8969 | 0 | 16.8969 | 16.8969 | 0 | 16.8969 | 16.8969 | 0 | 16.8969 | 16.8969 | 0 | 16.8969 | 16.8969 | 0 | 16.8969 | 16.8969 | 0 | 16.8969 | 16.8969 | 0 | 16.8969 | 16.8969 | 0 | 16.8969
|  | 17.2826 | 0 | 17.2826 | 17.5663 | 0 | 17.5663 | 17.5663 | 0 | 17.5663 | 17.5663 | 0 | 17.5663 | 17.5663 | 0 | 17.5663 | 17.5663 | 0 | 17.5663 | 17.5663 | 0 | 17.5663 | 17.5663 | 0 | 17.5663 | 17.5663 | 0 | 17.5663 | 17.5663 | 0 | 17.5663 | 17.5663 | 0 | 17.5663 | 17.5663 | 0 | 17.5663 | 17.5663 | 0 | 17.5663 | 17.5663 | 0 | 17.5663 | 17.5663 | 0 | 17.5663
|  | 17.2867 | 0 | 17.2867 | 17.5704 | 0 | 17.5704 | 17.5704 | 0 | 17.5704 | 17.5704 | 0 | 17.5704 | 17.5704 | 0 | 17.5704 | 17.5704 | 0 | 17.5704 | 17.5704 | 0 | 17.5704 | 17.5704 | 0 | 17.5704 | 17.5704 | 0 | 17.5704 | 17.5704 | 0 | 17.5704 | 17.5704 | 0 | 17.5704 | 17.5704 | 0 | 17.5704 | 17.5704 | 0 | 17.5704 | 17.5704 | 0 | 17.5704 | 17.5704 | 0 | 17.5704
|  | 16.2002 | 0 | 16.2002 | 16.4661 | 0 | 16.4661 | 16.4661 | 0 | 16.4661 | 16.4661 | 0 | 16.4661 | 16.4661 | 0 | 16.4661 | 16.4661 | 0 | 16.4661 | 16.4661 | 0 | 16.4661 | 16.4661 | 0 | 16.4661 | 16.4661 | 0 | 16.4661 | 16.4661 | 0 | 16.4661 | 16.4661 | 0 | 16.4661 | 16.4661 | 0 | 16.4661 | 16.4661 | 0 | 16.4661 | 16.4661 | 0 | 16.4661 | 16.4661 | 0 | 16.4661
|  | 15.1942 | 0 | 15.1942 | 15.4436 | 0 | 15.4436 | 15.4436 | 0 | 15.4436 | 15.4436 | 0 | 15.4436 | 15.4436 | 0 | 15.4436 | 15.4436 | 0 | 15.4436 | 15.4436 | 0 | 15.4436 | 15.4436 | 0 | 15.4436 | 15.4436 | 0 | 15.4436 | 15.4436 | 0 | 15.4436 | 15.4436 | 0 | 15.4436 | 15.4436 | 0 | 15.4436 | 15.4436 | 0 | 15.4436 | 15.4436 | 0 | 15.4436 | 15.4436 | 0 | 15.4436
|  | 16.0614 | 0 | 16.0614 | 16.325 | 0 | 16.325 | 16.325 | 0 | 16.325 | 16.325 | 0 | 16.325 | 16.325 | 0 | 16.325 | 16.325 | 0 | 16.325 | 16.325 | 0 | 16.325 | 16.325 | 0 | 16.325 | 16.325 | 0 | 16.325 | 16.325 | 0 | 16.325 | 16.325 | 0 | 16.325 | 16.325 | 0 | 16.325 | 16.325 | 0 | 16.325 | 16.325 | 0 | 16.325 | 16.325 | 0 | 16.325
|  | 18.6067 | 0 | 18.6067 | 18.9121 | 0 | 18.9121 | 18.9121 | 0 | 18.9121 | 18.9121 | 0 | 18.9121 | 18.9121 | 0 | 18.9121 | 18.9121 | 0 | 18.9121 | 18.9121 | 0 | 18.9121 | 18.9121 | 0 | 18.9121 | 18.9121 | 0 | 18.9121 | 18.9121 | 0 | 18.9121 | 18.9121 | 0 | 18.9121 | 18.9121 | 0 | 18.9121 | 18.9121 | 0 | 18.9121 | 18.9121 | 0 | 18.9121 | 18.9121 | 0 | 18.9121
|  | 21.127 | 0 | 21.127 | 21.4737 | 0 | 21.4737 | 21.4737 | 0 | 21.4737 | 21.4737 | 0 | 21.4737 | 21.4737 | 0 | 21.4737 | 21.4737 | 0 | 21.4737 | 21.4737 | 0 | 21.4737 | 21.4737 | 0 | 21.4737 | 21.4737 | 0 | 21.4737 | 21.4737 | 0 | 21.4737 | 21.4737 | 0 | 21.4737 | 21.4737 | 0 | 21.4737 | 21.4737 | 0 | 21.4737 | 21.4737 | 0 | 21.4737 | 21.4737 | 0 | 21.4737
|  | 24.4249 | 0 | 24.4249 | 24.8259 | 0 | 24.8259 | 24.8259 | 0 | 24.8259 | 24.8259 | 0 | 24.8259 | 24.8259 | 0 | 24.8259 | 24.8259 | 0 | 24.8259 | 24.8259 | 0 | 24.8259 | 24.8259 | 0 | 24.8259 | 24.8259 | 0 | 24.8259 | 24.8259 | 0 | 24.8259 | 24.8259 | 0 | 24.8259 | 24.8259 | 0 | 24.8259 | 24.8259 | 0 | 24.8259 | 24.8259 | 0 | 24.8259 | 24.8259 | 0 | 24.8259
|  | 23.6986 | 0 | 23.6986 | 24.0876 | 0 | 24.0876 | 24.0876 | 0 | 24.0876 | 24.0876 | 0 | 24.0876 | 24.0876 | 0 | 24.0876 | 24.0876 | 0 | 24.0876 | 24.0876 | 0 | 24.0876 | 24.0876 | 0 | 24.0876 | 24.0876 | 0 | 24.0876 | 24.0876 | 0 | 24.0876 | 24.0876 | 0 | 24.0876 | 24.0876 | 0 | 24.0876 | 24.0876 | 0 | 24.0876 | 24.0876 | 0 | 24.0876 | 24.0876 | 0 | 24.0876
|  | 22.7908 | 0 | 22.7908 | 23.1649 | 0 | 23.1649 | 23.1649 | 0 | 23.1649 | 23.1649 | 0 | 23.1649 | 23.1649 | 0 | 23.1649 | 23.1649 | 0 | 23.1649 | 23.1649 | 0 | 23.1649 | 23.1649 | 0 | 23.1649 | 23.1649 | 0 | 23.1649 | 23.1649 | 0 | 23.1649 | 23.1649 | 0 | 23.1649 | 23.1649 | 0 | 23.1649 | 23.1649 | 0 | 23.1649 | 23.1649 | 0 | 23.1649 | 23.1649 | 0 | 23.1649
|  | 20.7552 | 0 | 20.7552 | 21.0959 | 0 | 21.0959 | 21.0959 | 0 | 21.0959 | 21.0959 | 0 | 21.0959 | 21.0959 | 0 | 21.0959 | 21.0959 | 0 | 21.0959 | 21.0959 | 0 | 21.0959 | 21.0959 | 0 | 21.0959 | 21.0959 | 0 | 21.0959 | 21.0959 | 0 | 21.0959 | 21.0959 | 0 | 21.0959 | 21.0959 | 0 | 21.0959 | 21.0959 | 0 | 21.0959 | 21.0959 | 0 | 21.0959 | 21.0959 | 0 | 21.0959
|  | 22.4406 | 0 | 22.4406 | 22.8089 | 0 | 22.8089 | 22.8089 | 0 | 22.8089 | 22.8089 | 0 | 22.8089 | 22.8089 | 0 | 22.8089 | 22.8089 | 0 | 22.8089 | 22.8089 | 0 | 22.8089 | 22.8089 | 0 | 22.8089 | 22.8089 | 0 | 22.8089 | 22.8089 | 0 | 22.8089 | 22.8089 | 0 | 22.8089 | 22.8089 | 0 | 22.8089 | 22.8089 | 0 | 22.8089 | 22.8089 | 0 | 22.8089 | 22.8089 | 0 | 22.8089
|  | 21.8963 | 0 | 21.8963 | 22.2558 | 0 | 22.2558 | 22.2558 | 0 | 22.2558 | 22.2558 | 0 | 22.2558 | 22.2558 | 0 | 22.2558 | 22.2558 | 0 | 22.2558 | 22.2558 | 0 | 22.2558 | 22.2558 | 0 | 22.2558 | 22.2558 | 0 | 22.2558 | 22.2558 | 0 | 22.2558 | 22.2558 | 0 | 22.2558 | 22.2558 | 0 | 22.2558 | 22.2558 | 0 | 22.2558 | 22.2558 | 0 | 22.2558 | 22.2558 | 0 | 22.2558
|  | 18.7772 | 0 | 18.7772 | 19.0854 | 0 | 19.0854 | 19.0854 | 0 | 19.0854 | 19.0854 | 0 | 19.0854 | 19.0854 | 0 | 19.0854 | 19.0854 | 0 | 19.0854 | 19.0854 | 0 | 19.0854 | 19.0854 | 0 | 19.0854 | 19.0854 | 0 | 19.0854 | 19.0854 | 0 | 19.0854 | 19.0854 | 0 | 19.0854 | 19.0854 | 0 | 19.0854 | 19.0854 | 0 | 19.0854 | 19.0854 | 0 | 19.0854 | 19.0854 | 0 | 19.0854
|  | 17.3238 | 0 | 17.3238 | 17.6081 | 0 | 17.6081 | 17.6081 | 0 | 17.6081 | 17.6081 | 0 | 17.6081 | 17.6081 | 0 | 17.6081 | 17.6081 | 0 | 17.6081 | 17.6081 | 0 | 17.6081 | 17.6081 | 0 | 17.6081 | 17.6081 | 0 | 17.6081 | 17.6081 | 0 | 17.6081 | 17.6081 | 0 | 17.6081 | 17.6081 | 0 | 17.6081 | 17.6081 | 0 | 17.6081 | 17.6081 | 0 | 17.6081 | 17.6081 | 0 | 17.6081
|  | 15.8303 | 0 | 15.8303 | 16.0902 | 0 | 16.0902 | 16.0902 | 0 | 16.0902 | 16.0902 | 0 | 16.0902 | 16.0902 | 0 | 16.0902 | 16.0902 | 0 | 16.0902 | 16.0902 | 0 | 16.0902 | 16.0902 | 0 | 16.0902 | 16.0902 | 0 | 16.0902 | 16.0902 | 0 | 16.0902 | 16.0902 | 0 | 16.0902 | 16.0902 | 0 | 16.0902 | 16.0902 | 0 | 16.0902 | 16.0902 | 0 | 16.0902 | 16.0902 | 0 | 16.0902
|  | 15.1365 | 0 | 15.1365 | 15.385 | 0 | 15.385 | 15.385 | 0 | 15.385 | 15.385 | 0 | 15.385 | 15.385 | 0 | 15.385 | 15.385 | 0 | 15.385 | 15.385 | 0 | 15.385 | 15.385 | 0 | 15.385 | 15.385 | 0 | 15.385 | 15.385 | 0 | 15.385 | 15.385 | 0 | 15.385 | 15.385 | 0 | 15.385 | 15.385 | 0 | 15.385 | 15.385 | 0 | 15.385 | 15.385 | 0 | 15.385
|  | 15.0858 | 0 | 15.0858 | 15.3334 | 0 | 15.3334 | 15.3334 | 0 | 15.3334 | 15.3334 | 0 | 15.3334 | 15.3334 | 0 | 15.3334 | 15.3334 | 0 | 15.3334 | 15.3334 | 0 | 15.3334 | 15.3334 | 0 | 15.3334 | 15.3334 | 0 | 15.3334 | 15.3334 | 0 | 15.3334 | 15.3334 | 0 | 15.3334 | 15.3334 | 0 | 15.3334 | 15.3334 | 0 | 15.3334 | 15.3334 | 0 | 15.3334 | 15.3334 | 0 | 15.3334
|  | 15.4342 | 0 | 15.4342 | 15.6876 | 0 | 15.6876 | 15.6876 | 0 | 15.6876 | 15.6876 | 0 | 15.6876 | 15.6876 | 0 | 15.6876 | 15.6876 | 0 | 15.6876 | 15.6876 | 0 | 15.6876 | 15.6876 | 0 | 15.6876 | 15.6876 | 0 | 15.6876 | 15.6876 | 0 | 15.6876 | 15.6876 | 0 | 15.6876 | 15.6876 | 0 | 15.6876 | 15.6876 | 0 | 15.6876 | 15.6876 | 0 | 15.6876 | 15.6876 | 0 | 15.6876
|  | 16.5792 | 0 | 16.5792 | 16.8513 | 0 | 16.8513 | 16.8513 | 0 | 16.8513 | 16.8513 | 0 | 16.8513 | 16.8513 | 0 | 16.8513 | 16.8513 | 0 | 16.8513 | 16.8513 | 0 | 16.8513 | 16.8513 | 0 | 16.8513 | 16.8513 | 0 | 16.8513 | 16.8513 | 0 | 16.8513 | 16.8513 | 0 | 16.8513 | 16.8513 | 0 | 16.8513 | 16.8513 | 0 | 16.8513 | 16.8513 | 0 | 16.8513 | 16.8513 | 0 | 16.8513
|  | 17.6222 | 0 | 17.6222 | 17.9114 | 0 | 17.9114 | 17.9114 | 0 | 17.9114 | 17.9114 | 0 | 17.9114 | 17.9114 | 0 | 17.9114 | 17.9114 | 0 | 17.9114 | 17.9114 | 0 | 17.9114 | 17.9114 | 0 | 17.9114 | 17.9114 | 0 | 17.9114 | 17.9114 | 0 | 17.9114 | 17.9114 | 0 | 17.9114 | 17.9114 | 0 | 17.9114 | 17.9114 | 0 | 17.9114 | 17.9114 | 0 | 17.9114 | 17.9114 | 0 | 17.9114
|  | 19.127 | 0 | 19.127 | 19.441 | 0 | 19.441 | 19.441 | 0 | 19.441 | 19.441 | 0 | 19.441 | 19.441 | 0 | 19.441 | 19.441 | 0 | 19.441 | 19.441 | 0 | 19.441 | 19.441 | 0 | 19.441 | 19.441 | 0 | 19.441 | 19.441 | 0 | 19.441 | 19.441 | 0 | 19.441 | 19.441 | 0 | 19.441 | 19.441 | 0 | 19.441 | 19.441 | 0 | 19.441 | 19.441 | 0 | 19.441
|  | 19.4558 | 0 | 19.4558 | 19.7752 | 0 | 19.7752 | 19.7752 | 0 | 19.7752 | 19.7752 | 0 | 19.7752 | 19.7752 | 0 | 19.7752 | 19.7752 | 0 | 19.7752 | 19.7752 | 0 | 19.7752 | 19.7752 | 0 | 19.7752 | 19.7752 | 0 | 19.7752 | 19.7752 | 0 | 19.7752 | 19.7752 | 0 | 19.7752 | 19.7752 | 0 | 19.7752 | 19.7752 | 0 | 19.7752 | 19.7752 | 0 | 19.7752 | 19.7752 | 0 | 19.7752
|  | 19.7312 | 0 | 19.7312 | 20.055 | 0 | 20.055 | 20.055 | 0 | 20.055 | 20.055 | 0 | 20.055 | 20.055 | 0 | 20.055 | 20.055 | 0 | 20.055 | 20.055 | 0 | 20.055 | 20.055 | 0 | 20.055 | 20.055 | 0 | 20.055 | 20.055 | 0 | 20.055 | 20.055 | 0 | 20.055 | 20.055 | 0 | 20.055 | 20.055 | 0 | 20.055 | 20.055 | 0 | 20.055 | 20.055 | 0 | 20.055
|  | 19.2011 | 0 | 19.2011 | 19.5162 | 0 | 19.5162 | 19.5162 | 0 | 19.5162 | 19.5162 | 0 | 19.5162 | 19.5162 | 0 | 19.5162 | 19.5162 | 0 | 19.5162 | 19.5162 | 0 | 19.5162 | 19.5162 | 0 | 19.5162 | 19.5162 | 0 | 19.5162 | 19.5162 | 0 | 19.5162 | 19.5162 | 0 | 19.5162 | 19.5162 | 0 | 19.5162 | 19.5162 | 0 | 19.5162 | 19.5162 | 0 | 19.5162 | 19.5162 | 0 | 19.5162
|  | 20.7886 | 0 | 20.7886 | 21.1298 | 0 | 21.1298 | 21.1298 | 0 | 21.1298 | 21.1298 | 0 | 21.1298 | 21.1298 | 0 | 21.1298 | 21.1298 | 0 | 21.1298 | 21.1298 | 0 | 21.1298 | 21.1298 | 0 | 21.1298 | 21.1298 | 0 | 21.1298 | 21.1298 | 0 | 21.1298 | 21.1298 | 0 | 21.1298 | 21.1298 | 0 | 21.1298 | 21.1298 | 0 | 21.1298 | 21.1298 | 0 | 21.1298 | 21.1298 | 0 | 21.1298
|  | 21.4167 | 0 | 21.4167 | 21.7683 | 0 | 21.7683 | 21.7683 | 0 | 21.7683 | 21.7683 | 0 | 21.7683 | 21.7683 | 0 | 21.7683 | 21.7683 | 0 | 21.7683 | 21.7683 | 0 | 21.7683 | 21.7683 | 0 | 21.7683 | 21.7683 | 0 | 21.7683 | 21.7683 | 0 | 21.7683 | 21.7683 | 0 | 21.7683 | 21.7683 | 0 | 21.7683 | 21.7683 | 0 | 21.7683 | 21.7683 | 0 | 21.7683 | 21.7683 | 0 | 21.7683
|  | 20.5818 | 0 | 20.5818 | 20.9197 | 0 | 20.9197 | 20.9197 | 0 | 20.9197 | 20.9197 | 0 | 20.9197 | 20.9197 | 0 | 20.9197 | 20.9197 | 0 | 20.9197 | 20.9197 | 0 | 20.9197 | 20.9197 | 0 | 20.9197 | 20.9197 | 0 | 20.9197 | 20.9197 | 0 | 20.9197 | 20.9197 | 0 | 20.9197 | 20.9197 | 0 | 20.9197 | 20.9197 | 0 | 20.9197 | 20.9197 | 0 | 20.9197 | 20.9197 | 0 | 20.9197
|  | 20.4316 | 0 | 20.4316 | 20.767 | 0 | 20.767 | 20.767 | 0 | 20.767 | 20.767 | 0 | 20.767 | 20.767 | 0 | 20.767 | 20.767 | 0 | 20.767 | 20.767 | 0 | 20.767 | 20.767 | 0 | 20.767 | 20.767 | 0 | 20.767 | 20.767 | 0 | 20.767 | 20.767 | 0 | 20.767 | 20.767 | 0 | 20.767 | 20.767 | 0 | 20.767 | 20.767 | 0 | 20.767 | 20.767 | 0 | 20.767
|  | 21.0734 | 0 | 21.0734 | 21.4193 | 0 | 21.4193 | 21.4193 | 0 | 21.4193 | 21.4193 | 0 | 21.4193 | 21.4193 | 0 | 21.4193 | 21.4193 | 0 | 21.4193 | 21.4193 | 0 | 21.4193 | 21.4193 | 0 | 21.4193 | 21.4193 | 0 | 21.4193 | 21.4193 | 0 | 21.4193 | 21.4193 | 0 | 21.4193 | 21.4193 | 0 | 21.4193 | 21.4193 | 0 | 21.4193 | 21.4193 | 0 | 21.4193 | 21.4193 | 0 | 21.4193
|  | 24.1176 | 0 | 24.1176 | 24.5135 | 0 | 24.5135 | 24.5135 | 0 | 24.5135 | 24.5135 | 0 | 24.5135 | 24.5135 | 0 | 24.5135 | 24.5135 | 0 | 24.5135 | 24.5135 | 0 | 24.5135 | 24.5135 | 0 | 24.5135 | 24.5135 | 0 | 24.5135 | 24.5135 | 0 | 24.5135 | 24.5135 | 0 | 24.5135 | 24.5135 | 0 | 24.5135 | 24.5135 | 0 | 24.5135 | 24.5135 | 0 | 24.5135 | 24.5135 | 0 | 24.5135
|  | 28.6921 | 0 | 28.6921 | 29.1631 | 0 | 29.1631 | 29.1631 | 0 | 29.1631 | 29.1631 | 0 | 29.1631 | 29.1631 | 0 | 29.1631 | 29.1631 | 0 | 29.1631 | 29.1631 | 0 | 29.1631 | 29.1631 | 0 | 29.1631 | 29.1631 | 0 | 29.1631 | 29.1631 | 0 | 29.1631 | 29.1631 | 0 | 29.1631 | 29.1631 | 0 | 29.1631 | 29.1631 | 0 | 29.1631 | 29.1631 | 0 | 29.1631 | 29.1631 | 0 | 29.1631
|  | 28.0338 | 0 | 28.0338 | 28.494 | 0 | 28.494 | 28.494 | 0 | 28.494 | 28.494 | 0 | 28.494 | 28.494 | 0 | 28.494 | 28.494 | 0 | 28.494 | 28.494 | 0 | 28.494 | 28.494 | 0 | 28.494 | 28.494 | 0 | 28.494 | 28.494 | 0 | 28.494 | 28.494 | 0 | 28.494 | 28.494 | 0 | 28.494 | 28.494 | 0 | 28.494 | 28.494 | 0 | 28.494 | 28.494 | 0 | 28.494
|  | 26.4866 | 0 | 26.4866 | 26.9214 | 0 | 26.9214 | 26.9214 | 0 | 26.9214 | 26.9214 | 0 | 26.9214 | 26.9214 | 0 | 26.9214 | 26.9214 | 0 | 26.9214 | 26.9214 | 0 | 26.9214 | 26.9214 | 0 | 26.9214 | 26.9214 | 0 | 26.9214 | 26.9214 | 0 | 26.9214 | 26.9214 | 0 | 26.9214 | 26.9214 | 0 | 26.9214 | 26.9214 | 0 | 26.9214 | 26.9214 | 0 | 26.9214 | 26.9214 | 0 | 26.9214
|  | 24.0792 | 0 | 24.0792 | 24.4745 | 0 | 24.4745 | 24.4745 | 0 | 24.4745 | 24.4745 | 0 | 24.4745 | 24.4745 | 0 | 24.4745 | 24.4745 | 0 | 24.4745 | 24.4745 | 0 | 24.4745 | 24.4745 | 0 | 24.4745 | 24.4745 | 0 | 24.4745 | 24.4745 | 0 | 24.4745 | 24.4745 | 0 | 24.4745 | 24.4745 | 0 | 24.4745 | 24.4745 | 0 | 24.4745 | 24.4745 | 0 | 24.4745 | 24.4745 | 0 | 24.4745
|  | 22.6574 | 0 | 22.6574 | 23.0293 | 0 | 23.0293 | 23.0293 | 0 | 23.0293 | 23.0293 | 0 | 23.0293 | 23.0293 | 0 | 23.0293 | 23.0293 | 0 | 23.0293 | 23.0293 | 0 | 23.0293 | 23.0293 | 0 | 23.0293 | 23.0293 | 0 | 23.0293 | 23.0293 | 0 | 23.0293 | 23.0293 | 0 | 23.0293 | 23.0293 | 0 | 23.0293 | 23.0293 | 0 | 23.0293 | 23.0293 | 0 | 23.0293 | 23.0293 | 0 | 23.0293
|  | 22.1728 | 0 | 22.1728 | 22.5367 | 0 | 22.5367 | 22.5367 | 0 | 22.5367 | 22.5367 | 0 | 22.5367 | 22.5367 | 0 | 22.5367 | 22.5367 | 0 | 22.5367 | 22.5367 | 0 | 22.5367 | 22.5367 | 0 | 22.5367 | 22.5367 | 0 | 22.5367 | 22.5367 | 0 | 22.5367 | 22.5367 | 0 | 22.5367 | 22.5367 | 0 | 22.5367 | 22.5367 | 0 | 22.5367 | 22.5367 | 0 | 22.5367 | 22.5367 | 0 | 22.5367
|  | 19.3753 | 0 | 19.3753 | 19.6933 | 0 | 19.6933 | 19.6933 | 0 | 19.6933 | 19.6933 | 0 | 19.6933 | 19.6933 | 0 | 19.6933 | 19.6933 | 0 | 19.6933 | 19.6933 | 0 | 19.6933 | 19.6933 | 0 | 19.6933 | 19.6933 | 0 | 19.6933 | 19.6933 | 0 | 19.6933 | 19.6933 | 0 | 19.6933 | 19.6933 | 0 | 19.6933 | 19.6933 | 0 | 19.6933 | 19.6933 | 0 | 19.6933 | 19.6933 | 0 | 19.6933
|  | 17.9058 | 0 | 17.9058 | 18.1997 | 0 | 18.1997 | 18.1997 | 0 | 18.1997 | 18.1997 | 0 | 18.1997 | 18.1997 | 0 | 18.1997 | 18.1997 | 0 | 18.1997 | 18.1997 | 0 | 18.1997 | 18.1997 | 0 | 18.1997 | 18.1997 | 0 | 18.1997 | 18.1997 | 0 | 18.1997 | 18.1997 | 0 | 18.1997 | 18.1997 | 0 | 18.1997 | 18.1997 | 0 | 18.1997 | 18.1997 | 0 | 18.1997 | 18.1997 | 0 | 18.1997
|  | 16.5476 | 0 | 16.5476 | 16.8192 | 0 | 16.8192 | 16.8192 | 0 | 16.8192 | 16.8192 | 0 | 16.8192 | 16.8192 | 0 | 16.8192 | 16.8192 | 0 | 16.8192 | 16.8192 | 0 | 16.8192 | 16.8192 | 0 | 16.8192 | 16.8192 | 0 | 16.8192 | 16.8192 | 0 | 16.8192 | 16.8192 | 0 | 16.8192 | 16.8192 | 0 | 16.8192 | 16.8192 | 0 | 16.8192 | 16.8192 | 0 | 16.8192 | 16.8192 | 0 | 16.8192
|  | 15.705 | 0 | 15.705 | 15.9628 | 0 | 15.9628 | 15.9628 | 0 | 15.9628 | 15.9628 | 0 | 15.9628 | 15.9628 | 0 | 15.9628 | 15.9628 | 0 | 15.9628 | 15.9628 | 0 | 15.9628 | 15.9628 | 0 | 15.9628 | 15.9628 | 0 | 15.9628 | 15.9628 | 0 | 15.9628 | 15.9628 | 0 | 15.9628 | 15.9628 | 0 | 15.9628 | 15.9628 | 0 | 15.9628 | 15.9628 | 0 | 15.9628 | 15.9628 | 0 | 15.9628
|  | 15.0565 | 0 | 15.0565 | 15.3037 | 0 | 15.3037 | 15.3037 | 0 | 15.3037 | 15.3037 | 0 | 15.3037 | 15.3037 | 0 | 15.3037 | 15.3037 | 0 | 15.3037 | 15.3037 | 0 | 15.3037 | 15.3037 | 0 | 15.3037 | 15.3037 | 0 | 15.3037 | 15.3037 | 0 | 15.3037 | 15.3037 | 0 | 15.3037 | 15.3037 | 0 | 15.3037 | 15.3037 | 0 | 15.3037 | 15.3037 | 0 | 15.3037 | 15.3037 | 0 | 15.3037
|  | 15.2721 | 0 | 15.2721 | 15.5228 | 0 | 15.5228 | 15.5228 | 0 | 15.5228 | 15.5228 | 0 | 15.5228 | 15.5228 | 0 | 15.5228 | 15.5228 | 0 | 15.5228 | 15.5228 | 0 | 15.5228 | 15.5228 | 0 | 15.5228 | 15.5228 | 0 | 15.5228 | 15.5228 | 0 | 15.5228 | 15.5228 | 0 | 15.5228 | 15.5228 | 0 | 15.5228 | 15.5228 | 0 | 15.5228 | 15.5228 | 0 | 15.5228 | 15.5228 | 0 | 15.5228
|  | 15.7998 | 0 | 15.7998 | 16.0592 | 0 | 16.0592 | 16.0592 | 0 | 16.0592 | 16.0592 | 0 | 16.0592 | 16.0592 | 0 | 16.0592 | 16.0592 | 0 | 16.0592 | 16.0592 | 0 | 16.0592 | 16.0592 | 0 | 16.0592 | 16.0592 | 0 | 16.0592 | 16.0592 | 0 | 16.0592 | 16.0592 | 0 | 16.0592 | 16.0592 | 0 | 16.0592 | 16.0592 | 0 | 16.0592 | 16.0592 | 0 | 16.0592 | 16.0592 | 0 | 16.0592
|  | 16.7016 | 0 | 16.7016 | 16.9757 | 0 | 16.9757 | 16.9757 | 0 | 16.9757 | 16.9757 | 0 | 16.9757 | 16.9757 | 0 | 16.9757 | 16.9757 | 0 | 16.9757 | 16.9757 | 0 | 16.9757 | 16.9757 | 0 | 16.9757 | 16.9757 | 0 | 16.9757 | 16.9757 | 0 | 16.9757 | 16.9757 | 0 | 16.9757 | 16.9757 | 0 | 16.9757 | 16.9757 | 0 | 16.9757 | 16.9757 | 0 | 16.9757 | 16.9757 | 0 | 16.9757
|  | 18.5541 | 0 | 18.5541 | 18.8586 | 0 | 18.8586 | 18.8586 | 0 | 18.8586 | 18.8586 | 0 | 18.8586 | 18.8586 | 0 | 18.8586 | 18.8586 | 0 | 18.8586 | 18.8586 | 0 | 18.8586 | 18.8586 | 0 | 18.8586 | 18.8586 | 0 | 18.8586 | 18.8586 | 0 | 18.8586 | 18.8586 | 0 | 18.8586 | 18.8586 | 0 | 18.8586 | 18.8586 | 0 | 18.8586 | 18.8586 | 0 | 18.8586 | 18.8586 | 0 | 18.8586
|  | 19.4334 | 0 | 19.4334 | 19.7523 | 0 | 19.7523 | 19.7523 | 0 | 19.7523 | 19.7523 | 0 | 19.7523 | 19.7523 | 0 | 19.7523 | 19.7523 | 0 | 19.7523 | 19.7523 | 0 | 19.7523 | 19.7523 | 0 | 19.7523 | 19.7523 | 0 | 19.7523 | 19.7523 | 0 | 19.7523 | 19.7523 | 0 | 19.7523 | 19.7523 | 0 | 19.7523 | 19.7523 | 0 | 19.7523 | 19.7523 | 0 | 19.7523 | 19.7523 | 0 | 19.7523
|  | 19.0443 | 0 | 19.0443 | 19.3569 | 0 | 19.3569 | 19.3569 | 0 | 19.3569 | 19.3569 | 0 | 19.3569 | 19.3569 | 0 | 19.3569 | 19.3569 | 0 | 19.3569 | 19.3569 | 0 | 19.3569 | 19.3569 | 0 | 19.3569 | 19.3569 | 0 | 19.3569 | 19.3569 | 0 | 19.3569 | 19.3569 | 0 | 19.3569 | 19.3569 | 0 | 19.3569 | 19.3569 | 0 | 19.3569 | 19.3569 | 0 | 19.3569 | 19.3569 | 0 | 19.3569
|  | 19.1812 | 0 | 19.1812 | 19.4961 | 0 | 19.4961 | 19.4961 | 0 | 19.4961 | 19.4961 | 0 | 19.4961 | 19.4961 | 0 | 19.4961 | 19.4961 | 0 | 19.4961 | 19.4961 | 0 | 19.4961 | 19.4961 | 0 | 19.4961 | 19.4961 | 0 | 19.4961 | 19.4961 | 0 | 19.4961 | 19.4961 | 0 | 19.4961 | 19.4961 | 0 | 19.4961 | 19.4961 | 0 | 19.4961 | 19.4961 | 0 | 19.4961 | 19.4961 | 0 | 19.4961
|  | 18.718 | 0 | 18.718 | 19.0253 | 0 | 19.0253 | 19.0253 | 0 | 19.0253 | 19.0253 | 0 | 19.0253 | 19.0253 | 0 | 19.0253 | 19.0253 | 0 | 19.0253 | 19.0253 | 0 | 19.0253 | 19.0253 | 0 | 19.0253 | 19.0253 | 0 | 19.0253 | 19.0253 | 0 | 19.0253 | 19.0253 | 0 | 19.0253 | 19.0253 | 0 | 19.0253 | 19.0253 | 0 | 19.0253 | 19.0253 | 0 | 19.0253 | 19.0253 | 0 | 19.0253
|  | 16.3074 | 0 | 16.3074 | 16.575 | 0 | 16.575 | 16.575 | 0 | 16.575 | 16.575 | 0 | 16.575 | 16.575 | 0 | 16.575 | 16.575 | 0 | 16.575 | 16.575 | 0 | 16.575 | 16.575 | 0 | 16.575 | 16.575 | 0 | 16.575 | 16.575 | 0 | 16.575 | 16.575 | 0 | 16.575 | 16.575 | 0 | 16.575 | 16.575 | 0 | 16.575 | 16.575 | 0 | 16.575 | 16.575 | 0 | 16.575
|  | 16.0582 | 0 | 16.0582 | 16.3218 | 0 | 16.3218 | 16.3218 | 0 | 16.3218 | 16.3218 | 0 | 16.3218 | 16.3218 | 0 | 16.3218 | 16.3218 | 0 | 16.3218 | 16.3218 | 0 | 16.3218 | 16.3218 | 0 | 16.3218 | 16.3218 | 0 | 16.3218 | 16.3218 | 0 | 16.3218 | 16.3218 | 0 | 16.3218 | 16.3218 | 0 | 16.3218 | 16.3218 | 0 | 16.3218 | 16.3218 | 0 | 16.3218 | 16.3218 | 0 | 16.3218
|  | 16.4211 | 0 | 16.4211 | 16.6907 | 0 | 16.6907 | 16.6907 | 0 | 16.6907 | 16.6907 | 0 | 16.6907 | 16.6907 | 0 | 16.6907 | 16.6907 | 0 | 16.6907 | 16.6907 | 0 | 16.6907 | 16.6907 | 0 | 16.6907 | 16.6907 | 0 | 16.6907 | 16.6907 | 0 | 16.6907 | 16.6907 | 0 | 16.6907 | 16.6907 | 0 | 16.6907 | 16.6907 | 0 | 16.6907 | 16.6907 | 0 | 16.6907 | 16.6907 | 0 | 16.6907
|  | 17.6719 | 0 | 17.6719 | 17.962 | 0 | 17.962 | 17.962 | 0 | 17.962 | 17.962 | 0 | 17.962 | 17.962 | 0 | 17.962 | 17.962 | 0 | 17.962 | 17.962 | 0 | 17.962 | 17.962 | 0 | 17.962 | 17.962 | 0 | 17.962 | 17.962 | 0 | 17.962 | 17.962 | 0 | 17.962 | 17.962 | 0 | 17.962 | 17.962 | 0 | 17.962 | 17.962 | 0 | 17.962 | 17.962 | 0 | 17.962
|  | 21.1618 | 0 | 21.1618 | 21.5092 | 0 | 21.5092 | 21.5092 | 0 | 21.5092 | 21.5092 | 0 | 21.5092 | 21.5092 | 0 | 21.5092 | 21.5092 | 0 | 21.5092 | 21.5092 | 0 | 21.5092 | 21.5092 | 0 | 21.5092 | 21.5092 | 0 | 21.5092 | 21.5092 | 0 | 21.5092 | 21.5092 | 0 | 21.5092 | 21.5092 | 0 | 21.5092 | 21.5092 | 0 | 21.5092 | 21.5092 | 0 | 21.5092 | 21.5092 | 0 | 21.5092
|  | 24.6332 | 0 | 24.6332 | 25.0375 | 0 | 25.0375 | 25.0375 | 0 | 25.0375 | 25.0375 | 0 | 25.0375 | 25.0375 | 0 | 25.0375 | 25.0375 | 0 | 25.0375 | 25.0375 | 0 | 25.0375 | 25.0375 | 0 | 25.0375 | 25.0375 | 0 | 25.0375 | 25.0375 | 0 | 25.0375 | 25.0375 | 0 | 25.0375 | 25.0375 | 0 | 25.0375 | 25.0375 | 0 | 25.0375 | 25.0375 | 0 | 25.0375 | 25.0375 | 0 | 25.0375
|  | 23.8803 | 0 | 23.8803 | 24.2723 | 0 | 24.2723 | 24.2723 | 0 | 24.2723 | 24.2723 | 0 | 24.2723 | 24.2723 | 0 | 24.2723 | 24.2723 | 0 | 24.2723 | 24.2723 | 0 | 24.2723 | 24.2723 | 0 | 24.2723 | 24.2723 | 0 | 24.2723 | 24.2723 | 0 | 24.2723 | 24.2723 | 0 | 24.2723 | 24.2723 | 0 | 24.2723 | 24.2723 | 0 | 24.2723 | 24.2723 | 0 | 24.2723 | 24.2723 | 0 | 24.2723
|  | 22.4955 | 0 | 22.4955 | 22.8647 | 0 | 22.8647 | 22.8647 | 0 | 22.8647 | 22.8647 | 0 | 22.8647 | 22.8647 | 0 | 22.8647 | 22.8647 | 0 | 22.8647 | 22.8647 | 0 | 22.8647 | 22.8647 | 0 | 22.8647 | 22.8647 | 0 | 22.8647 | 22.8647 | 0 | 22.8647 | 22.8647 | 0 | 22.8647 | 22.8647 | 0 | 22.8647 | 22.8647 | 0 | 22.8647 | 22.8647 | 0 | 22.8647 | 22.8647 | 0 | 22.8647
|  | 20.1885 | 0 | 20.1885 | 20.5198 | 0 | 20.5198 | 20.5198 | 0 | 20.5198 | 20.5198 | 0 | 20.5198 | 20.5198 | 0 | 20.5198 | 20.5198 | 0 | 20.5198 | 20.5198 | 0 | 20.5198 | 20.5198 | 0 | 20.5198 | 20.5198 | 0 | 20.5198 | 20.5198 | 0 | 20.5198 | 20.5198 | 0 | 20.5198 | 20.5198 | 0 | 20.5198 | 20.5198 | 0 | 20.5198 | 20.5198 | 0 | 20.5198 | 20.5198 | 0 | 20.5198
|  | 17.531 | 0 | 17.531 | 17.8187 | 0 | 17.8187 | 17.8187 | 0 | 17.8187 | 17.8187 | 0 | 17.8187 | 17.8187 | 0 | 17.8187 | 17.8187 | 0 | 17.8187 | 17.8187 | 0 | 17.8187 | 17.8187 | 0 | 17.8187 | 17.8187 | 0 | 17.8187 | 17.8187 | 0 | 17.8187 | 17.8187 | 0 | 17.8187 | 17.8187 | 0 | 17.8187 | 17.8187 | 0 | 17.8187 | 17.8187 | 0 | 17.8187 | 17.8187 | 0 | 17.8187
|  | 20.3358 | 0 | 20.3358 | 20.6696 | 0 | 20.6696 | 20.6696 | 0 | 20.6696 | 20.6696 | 0 | 20.6696 | 20.6696 | 0 | 20.6696 | 20.6696 | 0 | 20.6696 | 20.6696 | 0 | 20.6696 | 20.6696 | 0 | 20.6696 | 20.6696 | 0 | 20.6696 | 20.6696 | 0 | 20.6696 | 20.6696 | 0 | 20.6696 | 20.6696 | 0 | 20.6696 | 20.6696 | 0 | 20.6696 | 20.6696 | 0 | 20.6696 | 20.6696 | 0 | 20.6696

## Low-Sum50
50%POE-Low_Growth_Rate | summer | 2016 |  |  | 2017 |  |  | 2018 |  |  | 2019 |  |  | 2020 |  |  | 2021 |  |  | 2022 |  |  | 2023 |  |  | 2024 |  |  | 2025 |  |  | 2026 |  |  | 2027 |  |  | 2028 |  |  | 2029 |  |  | 2030
Energy at Risk |  |  | 0 | 68111.6304 |  | 0 | 66574.2758 |  | 0 | 66574.2758 |  | 0 | 66574.2758 |  | 0 | 66574.2758 |  | 0 | 66574.2758 |  | 0 | 66574.2758 |  | 0 | 66574.2758 |  | 0 | 66574.2758 |  | 0 | 66574.2758 |  | 0 | 66574.2758 |  | 0 | 66574.2758 |  | 0 | 66574.2758 |  | 0 | 66574.2758 |  | 0 | 66574.2758
|  | 16.4226 | 0 | 16.4226 | 16.0519 | 0 | 16.0519 | 16.0519 | 0 | 16.0519 | 16.0519 | 0 | 16.0519 | 16.0519 | 0 | 16.0519 | 16.0519 | 0 | 16.0519 | 16.0519 | 0 | 16.0519 | 16.0519 | 0 | 16.0519 | 16.0519 | 0 | 16.0519 | 16.0519 | 0 | 16.0519 | 16.0519 | 0 | 16.0519 | 16.0519 | 0 | 16.0519 | 16.0519 | 0 | 16.0519 | 16.0519 | 0 | 16.0519 | 16.0519 | 0 | 16.0519
|  | 15.5081 | 0 | 15.5081 | 15.1581 | 0 | 15.1581 | 15.1581 | 0 | 15.1581 | 15.1581 | 0 | 15.1581 | 15.1581 | 0 | 15.1581 | 15.1581 | 0 | 15.1581 | 15.1581 | 0 | 15.1581 | 15.1581 | 0 | 15.1581 | 15.1581 | 0 | 15.1581 | 15.1581 | 0 | 15.1581 | 15.1581 | 0 | 15.1581 | 15.1581 | 0 | 15.1581 | 15.1581 | 0 | 15.1581 | 15.1581 | 0 | 15.1581 | 15.1581 | 0 | 15.1581
|  | 14.107 | 0 | 14.107 | 13.7886 | 0 | 13.7886 | 13.7886 | 0 | 13.7886 | 13.7886 | 0 | 13.7886 | 13.7886 | 0 | 13.7886 | 13.7886 | 0 | 13.7886 | 13.7886 | 0 | 13.7886 | 13.7886 | 0 | 13.7886 | 13.7886 | 0 | 13.7886 | 13.7886 | 0 | 13.7886 | 13.7886 | 0 | 13.7886 | 13.7886 | 0 | 13.7886 | 13.7886 | 0 | 13.7886 | 13.7886 | 0 | 13.7886 | 13.7886 | 0 | 13.7886
|  | 13.6762 | 0 | 13.6762 | 13.3676 | 0 | 13.3676 | 13.3676 | 0 | 13.3676 | 13.3676 | 0 | 13.3676 | 13.3676 | 0 | 13.3676 | 13.3676 | 0 | 13.3676 | 13.3676 | 0 | 13.3676 | 13.3676 | 0 | 13.3676 | 13.3676 | 0 | 13.3676 | 13.3676 | 0 | 13.3676 | 13.3676 | 0 | 13.3676 | 13.3676 | 0 | 13.3676 | 13.3676 | 0 | 13.3676 | 13.3676 | 0 | 13.3676 | 13.3676 | 0 | 13.3676
|  | 13.6347 | 0 | 13.6347 | 13.327 | 0 | 13.327 | 13.327 | 0 | 13.327 | 13.327 | 0 | 13.327 | 13.327 | 0 | 13.327 | 13.327 | 0 | 13.327 | 13.327 | 0 | 13.327 | 13.327 | 0 | 13.327 | 13.327 | 0 | 13.327 | 13.327 | 0 | 13.327 | 13.327 | 0 | 13.327 | 13.327 | 0 | 13.327 | 13.327 | 0 | 13.327 | 13.327 | 0 | 13.327 | 13.327 | 0 | 13.327
|  | 11.7432 | 0 | 11.7432 | 11.4782 | 0 | 11.4782 | 11.4782 | 0 | 11.4782 | 11.4782 | 0 | 11.4782 | 11.4782 | 0 | 11.4782 | 11.4782 | 0 | 11.4782 | 11.4782 | 0 | 11.4782 | 11.4782 | 0 | 11.4782 | 11.4782 | 0 | 11.4782 | 11.4782 | 0 | 11.4782 | 11.4782 | 0 | 11.4782 | 11.4782 | 0 | 11.4782 | 11.4782 | 0 | 11.4782 | 11.4782 | 0 | 11.4782 | 11.4782 | 0 | 11.4782
|  | 14.066 | 0 | 14.066 | 13.7485 | 0 | 13.7485 | 13.7485 | 0 | 13.7485 | 13.7485 | 0 | 13.7485 | 13.7485 | 0 | 13.7485 | 13.7485 | 0 | 13.7485 | 13.7485 | 0 | 13.7485 | 13.7485 | 0 | 13.7485 | 13.7485 | 0 | 13.7485 | 13.7485 | 0 | 13.7485 | 13.7485 | 0 | 13.7485 | 13.7485 | 0 | 13.7485 | 13.7485 | 0 | 13.7485 | 13.7485 | 0 | 13.7485 | 13.7485 | 0 | 13.7485
|  | 14.6277 | 0 | 14.6277 | 14.2975 | 0 | 14.2975 | 14.2975 | 0 | 14.2975 | 14.2975 | 0 | 14.2975 | 14.2975 | 0 | 14.2975 | 14.2975 | 0 | 14.2975 | 14.2975 | 0 | 14.2975 | 14.2975 | 0 | 14.2975 | 14.2975 | 0 | 14.2975 | 14.2975 | 0 | 14.2975 | 14.2975 | 0 | 14.2975 | 14.2975 | 0 | 14.2975 | 14.2975 | 0 | 14.2975 | 14.2975 | 0 | 14.2975 | 14.2975 | 0 | 14.2975
|  | 15.1558 | 0 | 15.1558 | 14.8138 | 0 | 14.8138 | 14.8138 | 0 | 14.8138 | 14.8138 | 0 | 14.8138 | 14.8138 | 0 | 14.8138 | 14.8138 | 0 | 14.8138 | 14.8138 | 0 | 14.8138 | 14.8138 | 0 | 14.8138 | 14.8138 | 0 | 14.8138 | 14.8138 | 0 | 14.8138 | 14.8138 | 0 | 14.8138 | 14.8138 | 0 | 14.8138 | 14.8138 | 0 | 14.8138 | 14.8138 | 0 | 14.8138 | 14.8138 | 0 | 14.8138
|  | 14.9118 | 0 | 14.9118 | 14.5752 | 0 | 14.5752 | 14.5752 | 0 | 14.5752 | 14.5752 | 0 | 14.5752 | 14.5752 | 0 | 14.5752 | 14.5752 | 0 | 14.5752 | 14.5752 | 0 | 14.5752 | 14.5752 | 0 | 14.5752 | 14.5752 | 0 | 14.5752 | 14.5752 | 0 | 14.5752 | 14.5752 | 0 | 14.5752 | 14.5752 | 0 | 14.5752 | 14.5752 | 0 | 14.5752 | 14.5752 | 0 | 14.5752 | 14.5752 | 0 | 14.5752
|  | 14.5687 | 0 | 14.5687 | 14.2399 | 0 | 14.2399 | 14.2399 | 0 | 14.2399 | 14.2399 | 0 | 14.2399 | 14.2399 | 0 | 14.2399 | 14.2399 | 0 | 14.2399 | 14.2399 | 0 | 14.2399 | 14.2399 | 0 | 14.2399 | 14.2399 | 0 | 14.2399 | 14.2399 | 0 | 14.2399 | 14.2399 | 0 | 14.2399 | 14.2399 | 0 | 14.2399 | 14.2399 | 0 | 14.2399 | 14.2399 | 0 | 14.2399 | 14.2399 | 0 | 14.2399
|  | 14.2359 | 0 | 14.2359 | 13.9146 | 0 | 13.9146 | 13.9146 | 0 | 13.9146 | 13.9146 | 0 | 13.9146 | 13.9146 | 0 | 13.9146 | 13.9146 | 0 | 13.9146 | 13.9146 | 0 | 13.9146 | 13.9146 | 0 | 13.9146 | 13.9146 | 0 | 13.9146 | 13.9146 | 0 | 13.9146 | 13.9146 | 0 | 13.9146 | 13.9146 | 0 | 13.9146 | 13.9146 | 0 | 13.9146 | 13.9146 | 0 | 13.9146 | 13.9146 | 0 | 13.9146
|  | 14.1261 | 0 | 14.1261 | 13.8073 | 0 | 13.8073 | 13.8073 | 0 | 13.8073 | 13.8073 | 0 | 13.8073 | 13.8073 | 0 | 13.8073 | 13.8073 | 0 | 13.8073 | 13.8073 | 0 | 13.8073 | 13.8073 | 0 | 13.8073 | 13.8073 | 0 | 13.8073 | 13.8073 | 0 | 13.8073 | 13.8073 | 0 | 13.8073 | 13.8073 | 0 | 13.8073 | 13.8073 | 0 | 13.8073 | 13.8073 | 0 | 13.8073 | 13.8073 | 0 | 13.8073
|  | 14.2932 | 0 | 14.2932 | 13.9705 | 0 | 13.9705 | 13.9705 | 0 | 13.9705 | 13.9705 | 0 | 13.9705 | 13.9705 | 0 | 13.9705 | 13.9705 | 0 | 13.9705 | 13.9705 | 0 | 13.9705 | 13.9705 | 0 | 13.9705 | 13.9705 | 0 | 13.9705 | 13.9705 | 0 | 13.9705 | 13.9705 | 0 | 13.9705 | 13.9705 | 0 | 13.9705 | 13.9705 | 0 | 13.9705 | 13.9705 | 0 | 13.9705 | 13.9705 | 0 | 13.9705
|  | 14.4561 | 0 | 14.4561 | 14.1298 | 0 | 14.1298 | 14.1298 | 0 | 14.1298 | 14.1298 | 0 | 14.1298 | 14.1298 | 0 | 14.1298 | 14.1298 | 0 | 14.1298 | 14.1298 | 0 | 14.1298 | 14.1298 | 0 | 14.1298 | 14.1298 | 0 | 14.1298 | 14.1298 | 0 | 14.1298 | 14.1298 | 0 | 14.1298 | 14.1298 | 0 | 14.1298 | 14.1298 | 0 | 14.1298 | 14.1298 | 0 | 14.1298 | 14.1298 | 0 | 14.1298
|  | 14.8935 | 0 | 14.8935 | 14.5573 | 0 | 14.5573 | 14.5573 | 0 | 14.5573 | 14.5573 | 0 | 14.5573 | 14.5573 | 0 | 14.5573 | 14.5573 | 0 | 14.5573 | 14.5573 | 0 | 14.5573 | 14.5573 | 0 | 14.5573 | 14.5573 | 0 | 14.5573 | 14.5573 | 0 | 14.5573 | 14.5573 | 0 | 14.5573 | 14.5573 | 0 | 14.5573 | 14.5573 | 0 | 14.5573 | 14.5573 | 0 | 14.5573 | 14.5573 | 0 | 14.5573
|  | 16.4872 | 0 | 16.4872 | 16.1151 | 0 | 16.1151 | 16.1151 | 0 | 16.1151 | 16.1151 | 0 | 16.1151 | 16.1151 | 0 | 16.1151 | 16.1151 | 0 | 16.1151 | 16.1151 | 0 | 16.1151 | 16.1151 | 0 | 16.1151 | 16.1151 | 0 | 16.1151 | 16.1151 | 0 | 16.1151 | 16.1151 | 0 | 16.1151 | 16.1151 | 0 | 16.1151 | 16.1151 | 0 | 16.1151 | 16.1151 | 0 | 16.1151 | 16.1151 | 0 | 16.1151
|  | 19.6625 | 0 | 19.6625 | 19.2187 | 0 | 19.2187 | 19.2187 | 0 | 19.2187 | 19.2187 | 0 | 19.2187 | 19.2187 | 0 | 19.2187 | 19.2187 | 0 | 19.2187 | 19.2187 | 0 | 19.2187 | 19.2187 | 0 | 19.2187 | 19.2187 | 0 | 19.2187 | 19.2187 | 0 | 19.2187 | 19.2187 | 0 | 19.2187 | 19.2187 | 0 | 19.2187 | 19.2187 | 0 | 19.2187 | 19.2187 | 0 | 19.2187 | 19.2187 | 0 | 19.2187
|  | 22.6055 | 0 | 22.6055 | 22.0953 | 0 | 22.0953 | 22.0953 | 0 | 22.0953 | 22.0953 | 0 | 22.0953 | 22.0953 | 0 | 22.0953 | 22.0953 | 0 | 22.0953 | 22.0953 | 0 | 22.0953 | 22.0953 | 0 | 22.0953 | 22.0953 | 0 | 22.0953 | 22.0953 | 0 | 22.0953 | 22.0953 | 0 | 22.0953 | 22.0953 | 0 | 22.0953 | 22.0953 | 0 | 22.0953 | 22.0953 | 0 | 22.0953 | 22.0953 | 0 | 22.0953
|  | 21.9415 | 0 | 21.9415 | 21.4463 | 0 | 21.4463 | 21.4463 | 0 | 21.4463 | 21.4463 | 0 | 21.4463 | 21.4463 | 0 | 21.4463 | 21.4463 | 0 | 21.4463 | 21.4463 | 0 | 21.4463 | 21.4463 | 0 | 21.4463 | 21.4463 | 0 | 21.4463 | 21.4463 | 0 | 21.4463 | 21.4463 | 0 | 21.4463 | 21.4463 | 0 | 21.4463 | 21.4463 | 0 | 21.4463 | 21.4463 | 0 | 21.4463 | 21.4463 | 0 | 21.4463
|  | 20.9459 | 0 | 20.9459 | 20.4731 | 0 | 20.4731 | 20.4731 | 0 | 20.4731 | 20.4731 | 0 | 20.4731 | 20.4731 | 0 | 20.4731 | 20.4731 | 0 | 20.4731 | 20.4731 | 0 | 20.4731 | 20.4731 | 0 | 20.4731 | 20.4731 | 0 | 20.4731 | 20.4731 | 0 | 20.4731 | 20.4731 | 0 | 20.4731 | 20.4731 | 0 | 20.4731 | 20.4731 | 0 | 20.4731 | 20.4731 | 0 | 20.4731 | 20.4731 | 0 | 20.4731
|  | 18.3912 | 0 | 18.3912 | 17.976 | 0 | 17.976 | 17.976 | 0 | 17.976 | 17.976 | 0 | 17.976 | 17.976 | 0 | 17.976 | 17.976 | 0 | 17.976 | 17.976 | 0 | 17.976 | 17.976 | 0 | 17.976 | 17.976 | 0 | 17.976 | 17.976 | 0 | 17.976 | 17.976 | 0 | 17.976 | 17.976 | 0 | 17.976 | 17.976 | 0 | 17.976 | 17.976 | 0 | 17.976 | 17.976 | 0 | 17.976
|  | 15.7867 | 0 | 15.7867 | 15.4304 | 0 | 15.4304 | 15.4304 | 0 | 15.4304 | 15.4304 | 0 | 15.4304 | 15.4304 | 0 | 15.4304 | 15.4304 | 0 | 15.4304 | 15.4304 | 0 | 15.4304 | 15.4304 | 0 | 15.4304 | 15.4304 | 0 | 15.4304 | 15.4304 | 0 | 15.4304 | 15.4304 | 0 | 15.4304 | 15.4304 | 0 | 15.4304 | 15.4304 | 0 | 15.4304 | 15.4304 | 0 | 15.4304 | 15.4304 | 0 | 15.4304
|  | 14.5598 | 0 | 14.5598 | 14.2312 | 0 | 14.2312 | 14.2312 | 0 | 14.2312 | 14.2312 | 0 | 14.2312 | 14.2312 | 0 | 14.2312 | 14.2312 | 0 | 14.2312 | 14.2312 | 0 | 14.2312 | 14.2312 | 0 | 14.2312 | 14.2312 | 0 | 14.2312 | 14.2312 | 0 | 14.2312 | 14.2312 | 0 | 14.2312 | 14.2312 | 0 | 14.2312 | 14.2312 | 0 | 14.2312 | 14.2312 | 0 | 14.2312 | 14.2312 | 0 | 14.2312
|  | 12.7914 | 0 | 12.7914 | 12.5027 | 0 | 12.5027 | 12.5027 | 0 | 12.5027 | 12.5027 | 0 | 12.5027 | 12.5027 | 0 | 12.5027 | 12.5027 | 0 | 12.5027 | 12.5027 | 0 | 12.5027 | 12.5027 | 0 | 12.5027 | 12.5027 | 0 | 12.5027 | 12.5027 | 0 | 12.5027 | 12.5027 | 0 | 12.5027 | 12.5027 | 0 | 12.5027 | 12.5027 | 0 | 12.5027 | 12.5027 | 0 | 12.5027 | 12.5027 | 0 | 12.5027
|  | 11.912 | 0 | 11.912 | 11.6432 | 0 | 11.6432 | 11.6432 | 0 | 11.6432 | 11.6432 | 0 | 11.6432 | 11.6432 | 0 | 11.6432 | 11.6432 | 0 | 11.6432 | 11.6432 | 0 | 11.6432 | 11.6432 | 0 | 11.6432 | 11.6432 | 0 | 11.6432 | 11.6432 | 0 | 11.6432 | 11.6432 | 0 | 11.6432 | 11.6432 | 0 | 11.6432 | 11.6432 | 0 | 11.6432 | 11.6432 | 0 | 11.6432 | 11.6432 | 0 | 11.6432
|  | 10.8656 | 0 | 10.8656 | 10.6203 | 0 | 10.6203 | 10.6203 | 0 | 10.6203 | 10.6203 | 0 | 10.6203 | 10.6203 | 0 | 10.6203 | 10.6203 | 0 | 10.6203 | 10.6203 | 0 | 10.6203 | 10.6203 | 0 | 10.6203 | 10.6203 | 0 | 10.6203 | 10.6203 | 0 | 10.6203 | 10.6203 | 0 | 10.6203 | 10.6203 | 0 | 10.6203 | 10.6203 | 0 | 10.6203 | 10.6203 | 0 | 10.6203 | 10.6203 | 0 | 10.6203
|  | 10.4937 | 0 | 10.4937 | 10.2569 | 0 | 10.2569 | 10.2569 | 0 | 10.2569 | 10.2569 | 0 | 10.2569 | 10.2569 | 0 | 10.2569 | 10.2569 | 0 | 10.2569 | 10.2569 | 0 | 10.2569 | 10.2569 | 0 | 10.2569 | 10.2569 | 0 | 10.2569 | 10.2569 | 0 | 10.2569 | 10.2569 | 0 | 10.2569 | 10.2569 | 0 | 10.2569 | 10.2569 | 0 | 10.2569 | 10.2569 | 0 | 10.2569 | 10.2569 | 0 | 10.2569
|  | 10.322 | 0 | 10.322 | 10.0891 | 0 | 10.0891 | 10.0891 | 0 | 10.0891 | 10.0891 | 0 | 10.0891 | 10.0891 | 0 | 10.0891 | 10.0891 | 0 | 10.0891 | 10.0891 | 0 | 10.0891 | 10.0891 | 0 | 10.0891 | 10.0891 | 0 | 10.0891 | 10.0891 | 0 | 10.0891 | 10.0891 | 0 | 10.0891 | 10.0891 | 0 | 10.0891 | 10.0891 | 0 | 10.0891 | 10.0891 | 0 | 10.0891 | 10.0891 | 0 | 10.0891
|  | 11.8839 | 0 | 11.8839 | 11.6157 | 0 | 11.6157 | 11.6157 | 0 | 11.6157 | 11.6157 | 0 | 11.6157 | 11.6157 | 0 | 11.6157 | 11.6157 | 0 | 11.6157 | 11.6157 | 0 | 11.6157 | 11.6157 | 0 | 11.6157 | 11.6157 | 0 | 11.6157 | 11.6157 | 0 | 11.6157 | 11.6157 | 0 | 11.6157 | 11.6157 | 0 | 11.6157 | 11.6157 | 0 | 11.6157 | 11.6157 | 0 | 11.6157 | 11.6157 | 0 | 11.6157
|  | 14.0105 | 0 | 14.0105 | 13.6943 | 0 | 13.6943 | 13.6943 | 0 | 13.6943 | 13.6943 | 0 | 13.6943 | 13.6943 | 0 | 13.6943 | 13.6943 | 0 | 13.6943 | 13.6943 | 0 | 13.6943 | 13.6943 | 0 | 13.6943 | 13.6943 | 0 | 13.6943 | 13.6943 | 0 | 13.6943 | 13.6943 | 0 | 13.6943 | 13.6943 | 0 | 13.6943 | 13.6943 | 0 | 13.6943 | 13.6943 | 0 | 13.6943 | 13.6943 | 0 | 13.6943
|  | 13.91 | 0 | 13.91 | 13.596 | 0 | 13.596 | 13.596 | 0 | 13.596 | 13.596 | 0 | 13.596 | 13.596 | 0 | 13.596 | 13.596 | 0 | 13.596 | 13.596 | 0 | 13.596 | 13.596 | 0 | 13.596 | 13.596 | 0 | 13.596 | 13.596 | 0 | 13.596 | 13.596 | 0 | 13.596 | 13.596 | 0 | 13.596 | 13.596 | 0 | 13.596 | 13.596 | 0 | 13.596 | 13.596 | 0 | 13.596
|  | 13.3626 | 0 | 13.3626 | 13.061 | 0 | 13.061 | 13.061 | 0 | 13.061 | 13.061 | 0 | 13.061 | 13.061 | 0 | 13.061 | 13.061 | 0 | 13.061 | 13.061 | 0 | 13.061 | 13.061 | 0 | 13.061 | 13.061 | 0 | 13.061 | 13.061 | 0 | 13.061 | 13.061 | 0 | 13.061 | 13.061 | 0 | 13.061 | 13.061 | 0 | 13.061 | 13.061 | 0 | 13.061 | 13.061 | 0 | 13.061
|  | 12.3193 | 0 | 12.3193 | 12.0413 | 0 | 12.0413 | 12.0413 | 0 | 12.0413 | 12.0413 | 0 | 12.0413 | 12.0413 | 0 | 12.0413 | 12.0413 | 0 | 12.0413 | 12.0413 | 0 | 12.0413 | 12.0413 | 0 | 12.0413 | 12.0413 | 0 | 12.0413 | 12.0413 | 0 | 12.0413 | 12.0413 | 0 | 12.0413 | 12.0413 | 0 | 12.0413 | 12.0413 | 0 | 12.0413 | 12.0413 | 0 | 12.0413 | 12.0413 | 0 | 12.0413
|  | 11.2682 | 0 | 11.2682 | 11.0139 | 0 | 11.0139 | 11.0139 | 0 | 11.0139 | 11.0139 | 0 | 11.0139 | 11.0139 | 0 | 11.0139 | 11.0139 | 0 | 11.0139 | 11.0139 | 0 | 11.0139 | 11.0139 | 0 | 11.0139 | 11.0139 | 0 | 11.0139 | 11.0139 | 0 | 11.0139 | 11.0139 | 0 | 11.0139 | 11.0139 | 0 | 11.0139 | 11.0139 | 0 | 11.0139 | 11.0139 | 0 | 11.0139 | 11.0139 | 0 | 11.0139
|  | 11.2226 | 0 | 11.2226 | 10.9693 | 0 | 10.9693 | 10.9693 | 0 | 10.9693 | 10.9693 | 0 | 10.9693 | 10.9693 | 0 | 10.9693 | 10.9693 | 0 | 10.9693 | 10.9693 | 0 | 10.9693 | 10.9693 | 0 | 10.9693 | 10.9693 | 0 | 10.9693 | 10.9693 | 0 | 10.9693 | 10.9693 | 0 | 10.9693 | 10.9693 | 0 | 10.9693 | 10.9693 | 0 | 10.9693 | 10.9693 | 0 | 10.9693 | 10.9693 | 0 | 10.9693
|  | 11.1256 | 0 | 11.1256 | 10.8745 | 0 | 10.8745 | 10.8745 | 0 | 10.8745 | 10.8745 | 0 | 10.8745 | 10.8745 | 0 | 10.8745 | 10.8745 | 0 | 10.8745 | 10.8745 | 0 | 10.8745 | 10.8745 | 0 | 10.8745 | 10.8745 | 0 | 10.8745 | 10.8745 | 0 | 10.8745 | 10.8745 | 0 | 10.8745 | 10.8745 | 0 | 10.8745 | 10.8745 | 0 | 10.8745 | 10.8745 | 0 | 10.8745 | 10.8745 | 0 | 10.8745
|  | 11.2271 | 0 | 11.2271 | 10.9736 | 0 | 10.9736 | 10.9736 | 0 | 10.9736 | 10.9736 | 0 | 10.9736 | 10.9736 | 0 | 10.9736 | 10.9736 | 0 | 10.9736 | 10.9736 | 0 | 10.9736 | 10.9736 | 0 | 10.9736 | 10.9736 | 0 | 10.9736 | 10.9736 | 0 | 10.9736 | 10.9736 | 0 | 10.9736 | 10.9736 | 0 | 10.9736 | 10.9736 | 0 | 10.9736 | 10.9736 | 0 | 10.9736 | 10.9736 | 0 | 10.9736
|  | 11.8564 | 0 | 11.8564 | 11.5888 | 0 | 11.5888 | 11.5888 | 0 | 11.5888 | 11.5888 | 0 | 11.5888 | 11.5888 | 0 | 11.5888 | 11.5888 | 0 | 11.5888 | 11.5888 | 0 | 11.5888 | 11.5888 | 0 | 11.5888 | 11.5888 | 0 | 11.5888 | 11.5888 | 0 | 11.5888 | 11.5888 | 0 | 11.5888 | 11.5888 | 0 | 11.5888 | 11.5888 | 0 | 11.5888 | 11.5888 | 0 | 11.5888 | 11.5888 | 0 | 11.5888
|  | 13.4916 | 0 | 13.4916 | 13.187 | 0 | 13.187 | 13.187 | 0 | 13.187 | 13.187 | 0 | 13.187 | 13.187 | 0 | 13.187 | 13.187 | 0 | 13.187 | 13.187 | 0 | 13.187 | 13.187 | 0 | 13.187 | 13.187 | 0 | 13.187 | 13.187 | 0 | 13.187 | 13.187 | 0 | 13.187 | 13.187 | 0 | 13.187 | 13.187 | 0 | 13.187 | 13.187 | 0 | 13.187 | 13.187 | 0 | 13.187
|  | 14.8074 | 0 | 14.8074 | 14.4732 | 0 | 14.4732 | 14.4732 | 0 | 14.4732 | 14.4732 | 0 | 14.4732 | 14.4732 | 0 | 14.4732 | 14.4732 | 0 | 14.4732 | 14.4732 | 0 | 14.4732 | 14.4732 | 0 | 14.4732 | 14.4732 | 0 | 14.4732 | 14.4732 | 0 | 14.4732 | 14.4732 | 0 | 14.4732 | 14.4732 | 0 | 14.4732 | 14.4732 | 0 | 14.4732 | 14.4732 | 0 | 14.4732 | 14.4732 | 0 | 14.4732
|  | 16.8831 | 0 | 16.8831 | 16.5021 | 0 | 16.5021 | 16.5021 | 0 | 16.5021 | 16.5021 | 0 | 16.5021 | 16.5021 | 0 | 16.5021 | 16.5021 | 0 | 16.5021 | 16.5021 | 0 | 16.5021 | 16.5021 | 0 | 16.5021 | 16.5021 | 0 | 16.5021 | 16.5021 | 0 | 16.5021 | 16.5021 | 0 | 16.5021 | 16.5021 | 0 | 16.5021 | 16.5021 | 0 | 16.5021 | 16.5021 | 0 | 16.5021 | 16.5021 | 0 | 16.5021
|  | 20.3966 | 0 | 20.3966 | 19.9362 | 0 | 19.9362 | 19.9362 | 0 | 19.9362 | 19.9362 | 0 | 19.9362 | 19.9362 | 0 | 19.9362 | 19.9362 | 0 | 19.9362 | 19.9362 | 0 | 19.9362 | 19.9362 | 0 | 19.9362 | 19.9362 | 0 | 19.9362 | 19.9362 | 0 | 19.9362 | 19.9362 | 0 | 19.9362 | 19.9362 | 0 | 19.9362 | 19.9362 | 0 | 19.9362 | 19.9362 | 0 | 19.9362 | 19.9362 | 0 | 19.9362
|  | 20.0411 | 0 | 20.0411 | 19.5887 | 0 | 19.5887 | 19.5887 | 0 | 19.5887 | 19.5887 | 0 | 19.5887 | 19.5887 | 0 | 19.5887 | 19.5887 | 0 | 19.5887 | 19.5887 | 0 | 19.5887 | 19.5887 | 0 | 19.5887 | 19.5887 | 0 | 19.5887 | 19.5887 | 0 | 19.5887 | 19.5887 | 0 | 19.5887 | 19.5887 | 0 | 19.5887 | 19.5887 | 0 | 19.5887 | 19.5887 | 0 | 19.5887 | 19.5887 | 0 | 19.5887
|  | 18.5873 | 0 | 18.5873 | 18.1677 | 0 | 18.1677 | 18.1677 | 0 | 18.1677 | 18.1677 | 0 | 18.1677 | 18.1677 | 0 | 18.1677 | 18.1677 | 0 | 18.1677 | 18.1677 | 0 | 18.1677 | 18.1677 | 0 | 18.1677 | 18.1677 | 0 | 18.1677 | 18.1677 | 0 | 18.1677 | 18.1677 | 0 | 18.1677 | 18.1677 | 0 | 18.1677 | 18.1677 | 0 | 18.1677 | 18.1677 | 0 | 18.1677 | 18.1677 | 0 | 18.1677
|  | 16.8766 | 0 | 16.8766 | 16.4957 | 0 | 16.4957 | 16.4957 | 0 | 16.4957 | 16.4957 | 0 | 16.4957 | 16.4957 | 0 | 16.4957 | 16.4957 | 0 | 16.4957 | 16.4957 | 0 | 16.4957 | 16.4957 | 0 | 16.4957 | 16.4957 | 0 | 16.4957 | 16.4957 | 0 | 16.4957 | 16.4957 | 0 | 16.4957 | 16.4957 | 0 | 16.4957 | 16.4957 | 0 | 16.4957 | 16.4957 | 0 | 16.4957 | 16.4957 | 0 | 16.4957
|  | 15.0639 | 0 | 15.0639 | 14.7239 | 0 | 14.7239 | 14.7239 | 0 | 14.7239 | 14.7239 | 0 | 14.7239 | 14.7239 | 0 | 14.7239 | 14.7239 | 0 | 14.7239 | 14.7239 | 0 | 14.7239 | 14.7239 | 0 | 14.7239 | 14.7239 | 0 | 14.7239 | 14.7239 | 0 | 14.7239 | 14.7239 | 0 | 14.7239 | 14.7239 | 0 | 14.7239 | 14.7239 | 0 | 14.7239 | 14.7239 | 0 | 14.7239 | 14.7239 | 0 | 14.7239
|  | 14.1344 | 0 | 14.1344 | 13.8153 | 0 | 13.8153 | 13.8153 | 0 | 13.8153 | 13.8153 | 0 | 13.8153 | 13.8153 | 0 | 13.8153 | 13.8153 | 0 | 13.8153 | 13.8153 | 0 | 13.8153 | 13.8153 | 0 | 13.8153 | 13.8153 | 0 | 13.8153 | 13.8153 | 0 | 13.8153 | 13.8153 | 0 | 13.8153 | 13.8153 | 0 | 13.8153 | 13.8153 | 0 | 13.8153 | 13.8153 | 0 | 13.8153 | 13.8153 | 0 | 13.8153
|  | 12.2263 | 0 | 12.2263 | 11.9504 | 0 | 11.9504 | 11.9504 | 0 | 11.9504 | 11.9504 | 0 | 11.9504 | 11.9504 | 0 | 11.9504 | 11.9504 | 0 | 11.9504 | 11.9504 | 0 | 11.9504 | 11.9504 | 0 | 11.9504 | 11.9504 | 0 | 11.9504 | 11.9504 | 0 | 11.9504 | 11.9504 | 0 | 11.9504 | 11.9504 | 0 | 11.9504 | 11.9504 | 0 | 11.9504 | 11.9504 | 0 | 11.9504 | 11.9504 | 0 | 11.9504
|  | 11.5125 | 0 | 11.5125 | 11.2526 | 0 | 11.2526 | 11.2526 | 0 | 11.2526 | 11.2526 | 0 | 11.2526 | 11.2526 | 0 | 11.2526 | 11.2526 | 0 | 11.2526 | 11.2526 | 0 | 11.2526 | 11.2526 | 0 | 11.2526 | 11.2526 | 0 | 11.2526 | 11.2526 | 0 | 11.2526 | 11.2526 | 0 | 11.2526 | 11.2526 | 0 | 11.2526 | 11.2526 | 0 | 11.2526 | 11.2526 | 0 | 11.2526 | 11.2526 | 0 | 11.2526
|  | 10.4739 | 0 | 10.4739 | 10.2375 | 0 | 10.2375 | 10.2375 | 0 | 10.2375 | 10.2375 | 0 | 10.2375 | 10.2375 | 0 | 10.2375 | 10.2375 | 0 | 10.2375 | 10.2375 | 0 | 10.2375 | 10.2375 | 0 | 10.2375 | 10.2375 | 0 | 10.2375 | 10.2375 | 0 | 10.2375 | 10.2375 | 0 | 10.2375 | 10.2375 | 0 | 10.2375 | 10.2375 | 0 | 10.2375 | 10.2375 | 0 | 10.2375 | 10.2375 | 0 | 10.2375
|  | 10.2279 | 0 | 10.2279 | 9.997 | 0 | 9.997 | 9.997 | 0 | 9.997 | 9.997 | 0 | 9.997 | 9.997 | 0 | 9.997 | 9.997 | 0 | 9.997 | 9.997 | 0 | 9.997 | 9.997 | 0 | 9.997 | 9.997 | 0 | 9.997 | 9.997 | 0 | 9.997 | 9.997 | 0 | 9.997 | 9.997 | 0 | 9.997 | 9.997 | 0 | 9.997 | 9.997 | 0 | 9.997 | 9.997 | 0 | 9.997
|  | 10.3434 | 0 | 10.3434 | 10.11 | 0 | 10.11 | 10.11 | 0 | 10.11 | 10.11 | 0 | 10.11 | 10.11 | 0 | 10.11 | 10.11 | 0 | 10.11 | 10.11 | 0 | 10.11 | 10.11 | 0 | 10.11 | 10.11 | 0 | 10.11 | 10.11 | 0 | 10.11 | 10.11 | 0 | 10.11 | 10.11 | 0 | 10.11 | 10.11 | 0 | 10.11 | 10.11 | 0 | 10.11 | 10.11 | 0 | 10.11
|  | 11.2811 | 0 | 11.2811 | 11.0265 | 0 | 11.0265 | 11.0265 | 0 | 11.0265 | 11.0265 | 0 | 11.0265 | 11.0265 | 0 | 11.0265 | 11.0265 | 0 | 11.0265 | 11.0265 | 0 | 11.0265 | 11.0265 | 0 | 11.0265 | 11.0265 | 0 | 11.0265 | 11.0265 | 0 | 11.0265 | 11.0265 | 0 | 11.0265 | 11.0265 | 0 | 11.0265 | 11.0265 | 0 | 11.0265 | 11.0265 | 0 | 11.0265 | 11.0265 | 0 | 11.0265
|  | 13.1638 | 0 | 13.1638 | 12.8667 | 0 | 12.8667 | 12.8667 | 0 | 12.8667 | 12.8667 | 0 | 12.8667 | 12.8667 | 0 | 12.8667 | 12.8667 | 0 | 12.8667 | 12.8667 | 0 | 12.8667 | 12.8667 | 0 | 12.8667 | 12.8667 | 0 | 12.8667 | 12.8667 | 0 | 12.8667 | 12.8667 | 0 | 12.8667 | 12.8667 | 0 | 12.8667 | 12.8667 | 0 | 12.8667 | 12.8667 | 0 | 12.8667 | 12.8667 | 0 | 12.8667
|  | 12.6745 | 0 | 12.6745 | 12.3884 | 0 | 12.3884 | 12.3884 | 0 | 12.3884 | 12.3884 | 0 | 12.3884 | 12.3884 | 0 | 12.3884 | 12.3884 | 0 | 12.3884 | 12.3884 | 0 | 12.3884 | 12.3884 | 0 | 12.3884 | 12.3884 | 0 | 12.3884 | 12.3884 | 0 | 12.3884 | 12.3884 | 0 | 12.3884 | 12.3884 | 0 | 12.3884 | 12.3884 | 0 | 12.3884 | 12.3884 | 0 | 12.3884 | 12.3884 | 0 | 12.3884
|  | 12.9015 | 0 | 12.9015 | 12.6103 | 0 | 12.6103 | 12.6103 | 0 | 12.6103 | 12.6103 | 0 | 12.6103 | 12.6103 | 0 | 12.6103 | 12.6103 | 0 | 12.6103 | 12.6103 | 0 | 12.6103 | 12.6103 | 0 | 12.6103 | 12.6103 | 0 | 12.6103 | 12.6103 | 0 | 12.6103 | 12.6103 | 0 | 12.6103 | 12.6103 | 0 | 12.6103 | 12.6103 | 0 | 12.6103 | 12.6103 | 0 | 12.6103 | 12.6103 | 0 | 12.6103
|  | 12.6903 | 0 | 12.6903 | 12.4038 | 0 | 12.4038 | 12.4038 | 0 | 12.4038 | 12.4038 | 0 | 12.4038 | 12.4038 | 0 | 12.4038 | 12.4038 | 0 | 12.4038 | 12.4038 | 0 | 12.4038 | 12.4038 | 0 | 12.4038 | 12.4038 | 0 | 12.4038 | 12.4038 | 0 | 12.4038 | 12.4038 | 0 | 12.4038 | 12.4038 | 0 | 12.4038 | 12.4038 | 0 | 12.4038 | 12.4038 | 0 | 12.4038 | 12.4038 | 0 | 12.4038
|  | 11.8203 | 0 | 11.8203 | 11.5535 | 0 | 11.5535 | 11.5535 | 0 | 11.5535 | 11.5535 | 0 | 11.5535 | 11.5535 | 0 | 11.5535 | 11.5535 | 0 | 11.5535 | 11.5535 | 0 | 11.5535 | 11.5535 | 0 | 11.5535 | 11.5535 | 0 | 11.5535 | 11.5535 | 0 | 11.5535 | 11.5535 | 0 | 11.5535 | 11.5535 | 0 | 11.5535 | 11.5535 | 0 | 11.5535 | 11.5535 | 0 | 11.5535 | 11.5535 | 0 | 11.5535
|  | 11.3343 | 0 | 11.3343 | 11.0785 | 0 | 11.0785 | 11.0785 | 0 | 11.0785 | 11.0785 | 0 | 11.0785 | 11.0785 | 0 | 11.0785 | 11.0785 | 0 | 11.0785 | 11.0785 | 0 | 11.0785 | 11.0785 | 0 | 11.0785 | 11.0785 | 0 | 11.0785 | 11.0785 | 0 | 11.0785 | 11.0785 | 0 | 11.0785 | 11.0785 | 0 | 11.0785 | 11.0785 | 0 | 11.0785 | 11.0785 | 0 | 11.0785 | 11.0785 | 0 | 11.0785
|  | 11.3079 | 0 | 11.3079 | 11.0527 | 0 | 11.0527 | 11.0527 | 0 | 11.0527 | 11.0527 | 0 | 11.0527 | 11.0527 | 0 | 11.0527 | 11.0527 | 0 | 11.0527 | 11.0527 | 0 | 11.0527 | 11.0527 | 0 | 11.0527 | 11.0527 | 0 | 11.0527 | 11.0527 | 0 | 11.0527 | 11.0527 | 0 | 11.0527 | 11.0527 | 0 | 11.0527 | 11.0527 | 0 | 11.0527 | 11.0527 | 0 | 11.0527 | 11.0527 | 0 | 11.0527
|  | 11.8797 | 0 | 11.8797 | 11.6116 | 0 | 11.6116 | 11.6116 | 0 | 11.6116 | 11.6116 | 0 | 11.6116 | 11.6116 | 0 | 11.6116 | 11.6116 | 0 | 11.6116 | 11.6116 | 0 | 11.6116 | 11.6116 | 0 | 11.6116 | 11.6116 | 0 | 11.6116 | 11.6116 | 0 | 11.6116 | 11.6116 | 0 | 11.6116 | 11.6116 | 0 | 11.6116 | 11.6116 | 0 | 11.6116 | 11.6116 | 0 | 11.6116 | 11.6116 | 0 | 11.6116
|  | 12.8817 | 0 | 12.8817 | 12.5909 | 0 | 12.5909 | 12.5909 | 0 | 12.5909 | 12.5909 | 0 | 12.5909 | 12.5909 | 0 | 12.5909 | 12.5909 | 0 | 12.5909 | 12.5909 | 0 | 12.5909 | 12.5909 | 0 | 12.5909 | 12.5909 | 0 | 12.5909 | 12.5909 | 0 | 12.5909 | 12.5909 | 0 | 12.5909 | 12.5909 | 0 | 12.5909 | 12.5909 | 0 | 12.5909 | 12.5909 | 0 | 12.5909 | 12.5909 | 0 | 12.5909
|  | 14.0912 | 0 | 14.0912 | 13.7732 | 0 | 13.7732 | 13.7732 | 0 | 13.7732 | 13.7732 | 0 | 13.7732 | 13.7732 | 0 | 13.7732 | 13.7732 | 0 | 13.7732 | 13.7732 | 0 | 13.7732 | 13.7732 | 0 | 13.7732 | 13.7732 | 0 | 13.7732 | 13.7732 | 0 | 13.7732 | 13.7732 | 0 | 13.7732 | 13.7732 | 0 | 13.7732 | 13.7732 | 0 | 13.7732 | 13.7732 | 0 | 13.7732 | 13.7732 | 0 | 13.7732
|  | 15.1822 | 0 | 15.1822 | 14.8395 | 0 | 14.8395 | 14.8395 | 0 | 14.8395 | 14.8395 | 0 | 14.8395 | 14.8395 | 0 | 14.8395 | 14.8395 | 0 | 14.8395 | 14.8395 | 0 | 14.8395 | 14.8395 | 0 | 14.8395 | 14.8395 | 0 | 14.8395 | 14.8395 | 0 | 14.8395 | 14.8395 | 0 | 14.8395 | 14.8395 | 0 | 14.8395 | 14.8395 | 0 | 14.8395 | 14.8395 | 0 | 14.8395 | 14.8395 | 0 | 14.8395
|  | 16.9332 | 0 | 16.9332 | 16.551 | 0 | 16.551 | 16.551 | 0 | 16.551 | 16.551 | 0 | 16.551 | 16.551 | 0 | 16.551 | 16.551 | 0 | 16.551 | 16.551 | 0 | 16.551 | 16.551 | 0 | 16.551 | 16.551 | 0 | 16.551 | 16.551 | 0 | 16.551 | 16.551 | 0 | 16.551 | 16.551 | 0 | 16.551 | 16.551 | 0 | 16.551 | 16.551 | 0 | 16.551 | 16.551 | 0 | 16.551
|  | 19.7594 | 0 | 19.7594 | 19.3134 | 0 | 19.3134 | 19.3134 | 0 | 19.3134 | 19.3134 | 0 | 19.3134 | 19.3134 | 0 | 19.3134 | 19.3134 | 0 | 19.3134 | 19.3134 | 0 | 19.3134 | 19.3134 | 0 | 19.3134 | 19.3134 | 0 | 19.3134 | 19.3134 | 0 | 19.3134 | 19.3134 | 0 | 19.3134 | 19.3134 | 0 | 19.3134 | 19.3134 | 0 | 19.3134 | 19.3134 | 0 | 19.3134 | 19.3134 | 0 | 19.3134
|  | 19.4347 | 0 | 19.4347 | 18.996 | 0 | 18.996 | 18.996 | 0 | 18.996 | 18.996 | 0 | 18.996 | 18.996 | 0 | 18.996 | 18.996 | 0 | 18.996 | 18.996 | 0 | 18.996 | 18.996 | 0 | 18.996 | 18.996 | 0 | 18.996 | 18.996 | 0 | 18.996 | 18.996 | 0 | 18.996 | 18.996 | 0 | 18.996 | 18.996 | 0 | 18.996 | 18.996 | 0 | 18.996 | 18.996 | 0 | 18.996
|  | 18.2018 | 0 | 18.2018 | 17.791 | 0 | 17.791 | 17.791 | 0 | 17.791 | 17.791 | 0 | 17.791 | 17.791 | 0 | 17.791 | 17.791 | 0 | 17.791 | 17.791 | 0 | 17.791 | 17.791 | 0 | 17.791 | 17.791 | 0 | 17.791 | 17.791 | 0 | 17.791 | 17.791 | 0 | 17.791 | 17.791 | 0 | 17.791 | 17.791 | 0 | 17.791 | 17.791 | 0 | 17.791 | 17.791 | 0 | 17.791
|  | 16.205 | 0 | 16.205 | 15.8392 | 0 | 15.8392 | 15.8392 | 0 | 15.8392 | 15.8392 | 0 | 15.8392 | 15.8392 | 0 | 15.8392 | 15.8392 | 0 | 15.8392 | 15.8392 | 0 | 15.8392 | 15.8392 | 0 | 15.8392 | 15.8392 | 0 | 15.8392 | 15.8392 | 0 | 15.8392 | 15.8392 | 0 | 15.8392 | 15.8392 | 0 | 15.8392 | 15.8392 | 0 | 15.8392 | 15.8392 | 0 | 15.8392 | 15.8392 | 0 | 15.8392
|  | 14.3867 | 0 | 14.3867 | 14.062 | 0 | 14.062 | 14.062 | 0 | 14.062 | 14.062 | 0 | 14.062 | 14.062 | 0 | 14.062 | 14.062 | 0 | 14.062 | 14.062 | 0 | 14.062 | 14.062 | 0 | 14.062 | 14.062 | 0 | 14.062 | 14.062 | 0 | 14.062 | 14.062 | 0 | 14.062 | 14.062 | 0 | 14.062 | 14.062 | 0 | 14.062 | 14.062 | 0 | 14.062 | 14.062 | 0 | 14.062
|  | 12.7873 | 0 | 12.7873 | 12.4987 | 0 | 12.4987 | 12.4987 | 0 | 12.4987 | 12.4987 | 0 | 12.4987 | 12.4987 | 0 | 12.4987 | 12.4987 | 0 | 12.4987 | 12.4987 | 0 | 12.4987 | 12.4987 | 0 | 12.4987 | 12.4987 | 0 | 12.4987 | 12.4987 | 0 | 12.4987 | 12.4987 | 0 | 12.4987 | 12.4987 | 0 | 12.4987 | 12.4987 | 0 | 12.4987 | 12.4987 | 0 | 12.4987 | 12.4987 | 0 | 12.4987
|  | 10.9015 | 0 | 10.9015 | 10.6555 | 0 | 10.6555 | 10.6555 | 0 | 10.6555 | 10.6555 | 0 | 10.6555 | 10.6555 | 0 | 10.6555 | 10.6555 | 0 | 10.6555 | 10.6555 | 0 | 10.6555 | 10.6555 | 0 | 10.6555 | 10.6555 | 0 | 10.6555 | 10.6555 | 0 | 10.6555 | 10.6555 | 0 | 10.6555 | 10.6555 | 0 | 10.6555 | 10.6555 | 0 | 10.6555 | 10.6555 | 0 | 10.6555 | 10.6555 | 0 | 10.6555
|  | 10.798 | 0 | 10.798 | 10.5543 | 0 | 10.5543 | 10.5543 | 0 | 10.5543 | 10.5543 | 0 | 10.5543 | 10.5543 | 0 | 10.5543 | 10.5543 | 0 | 10.5543 | 10.5543 | 0 | 10.5543 | 10.5543 | 0 | 10.5543 | 10.5543 | 0 | 10.5543 | 10.5543 | 0 | 10.5543 | 10.5543 | 0 | 10.5543 | 10.5543 | 0 | 10.5543 | 10.5543 | 0 | 10.5543 | 10.5543 | 0 | 10.5543 | 10.5543 | 0 | 10.5543
|  | 10.1603 | 0 | 10.1603 | 9.931 | 0 | 9.931 | 9.931 | 0 | 9.931 | 9.931 | 0 | 9.931 | 9.931 | 0 | 9.931 | 9.931 | 0 | 9.931 | 9.931 | 0 | 9.931 | 9.931 | 0 | 9.931 | 9.931 | 0 | 9.931 | 9.931 | 0 | 9.931 | 9.931 | 0 | 9.931 | 9.931 | 0 | 9.931 | 9.931 | 0 | 9.931 | 9.931 | 0 | 9.931 | 9.931 | 0 | 9.931
|  | 9.5895 | 0 | 9.5895 | 9.3731 | 0 | 9.3731 | 9.3731 | 0 | 9.3731 | 9.3731 | 0 | 9.3731 | 9.3731 | 0 | 9.3731 | 9.3731 | 0 | 9.3731 | 9.3731 | 0 | 9.3731 | 9.3731 | 0 | 9.3731 | 9.3731 | 0 | 9.3731 | 9.3731 | 0 | 9.3731 | 9.3731 | 0 | 9.3731 | 9.3731 | 0 | 9.3731 | 9.3731 | 0 | 9.3731 | 9.3731 | 0 | 9.3731 | 9.3731 | 0 | 9.3731
|  | 9.8533 | 0 | 9.8533 | 9.6309 | 0 | 9.6309 | 9.6309 | 0 | 9.6309 | 9.6309 | 0 | 9.6309 | 9.6309 | 0 | 9.6309 | 9.6309 | 0 | 9.6309 | 9.6309 | 0 | 9.6309 | 9.6309 | 0 | 9.6309 | 9.6309 | 0 | 9.6309 | 9.6309 | 0 | 9.6309 | 9.6309 | 0 | 9.6309 | 9.6309 | 0 | 9.6309 | 9.6309 | 0 | 9.6309 | 9.6309 | 0 | 9.6309 | 9.6309 | 0 | 9.6309
|  | 10.5353 | 0 | 10.5353 | 10.2975 | 0 | 10.2975 | 10.2975 | 0 | 10.2975 | 10.2975 | 0 | 10.2975 | 10.2975 | 0 | 10.2975 | 10.2975 | 0 | 10.2975 | 10.2975 | 0 | 10.2975 | 10.2975 | 0 | 10.2975 | 10.2975 | 0 | 10.2975 | 10.2975 | 0 | 10.2975 | 10.2975 | 0 | 10.2975 | 10.2975 | 0 | 10.2975 | 10.2975 | 0 | 10.2975 | 10.2975 | 0 | 10.2975 | 10.2975 | 0 | 10.2975
|  | 11.4138 | 0 | 11.4138 | 11.1561 | 0 | 11.1561 | 11.1561 | 0 | 11.1561 | 11.1561 | 0 | 11.1561 | 11.1561 | 0 | 11.1561 | 11.1561 | 0 | 11.1561 | 11.1561 | 0 | 11.1561 | 11.1561 | 0 | 11.1561 | 11.1561 | 0 | 11.1561 | 11.1561 | 0 | 11.1561 | 11.1561 | 0 | 11.1561 | 11.1561 | 0 | 11.1561 | 11.1561 | 0 | 11.1561 | 11.1561 | 0 | 11.1561 | 11.1561 | 0 | 11.1561
|  | 11.4649 | 0 | 11.4649 | 11.2062 | 0 | 11.2062 | 11.2062 | 0 | 11.2062 | 11.2062 | 0 | 11.2062 | 11.2062 | 0 | 11.2062 | 11.2062 | 0 | 11.2062 | 11.2062 | 0 | 11.2062 | 11.2062 | 0 | 11.2062 | 11.2062 | 0 | 11.2062 | 11.2062 | 0 | 11.2062 | 11.2062 | 0 | 11.2062 | 11.2062 | 0 | 11.2062 | 11.2062 | 0 | 11.2062 | 11.2062 | 0 | 11.2062 | 11.2062 | 0 | 11.2062
|  | 12.1241 | 0 | 12.1241 | 11.8504 | 0 | 11.8504 | 11.8504 | 0 | 11.8504 | 11.8504 | 0 | 11.8504 | 11.8504 | 0 | 11.8504 | 11.8504 | 0 | 11.8504 | 11.8504 | 0 | 11.8504 | 11.8504 | 0 | 11.8504 | 11.8504 | 0 | 11.8504 | 11.8504 | 0 | 11.8504 | 11.8504 | 0 | 11.8504 | 11.8504 | 0 | 11.8504 | 11.8504 | 0 | 11.8504 | 11.8504 | 0 | 11.8504 | 11.8504 | 0 | 11.8504
|  | 13.1239 | 0 | 13.1239 | 12.8277 | 0 | 12.8277 | 12.8277 | 0 | 12.8277 | 12.8277 | 0 | 12.8277 | 12.8277 | 0 | 12.8277 | 12.8277 | 0 | 12.8277 | 12.8277 | 0 | 12.8277 | 12.8277 | 0 | 12.8277 | 12.8277 | 0 | 12.8277 | 12.8277 | 0 | 12.8277 | 12.8277 | 0 | 12.8277 | 12.8277 | 0 | 12.8277 | 12.8277 | 0 | 12.8277 | 12.8277 | 0 | 12.8277 | 12.8277 | 0 | 12.8277
|  | 12.3455 | 0 | 12.3455 | 12.0669 | 0 | 12.0669 | 12.0669 | 0 | 12.0669 | 12.0669 | 0 | 12.0669 | 12.0669 | 0 | 12.0669 | 12.0669 | 0 | 12.0669 | 12.0669 | 0 | 12.0669 | 12.0669 | 0 | 12.0669 | 12.0669 | 0 | 12.0669 | 12.0669 | 0 | 12.0669 | 12.0669 | 0 | 12.0669 | 12.0669 | 0 | 12.0669 | 12.0669 | 0 | 12.0669 | 12.0669 | 0 | 12.0669 | 12.0669 | 0 | 12.0669
|  | 13.7143 | 0 | 13.7143 | 13.4048 | 0 | 13.4048 | 13.4048 | 0 | 13.4048 | 13.4048 | 0 | 13.4048 | 13.4048 | 0 | 13.4048 | 13.4048 | 0 | 13.4048 | 13.4048 | 0 | 13.4048 | 13.4048 | 0 | 13.4048 | 13.4048 | 0 | 13.4048 | 13.4048 | 0 | 13.4048 | 13.4048 | 0 | 13.4048 | 13.4048 | 0 | 13.4048 | 13.4048 | 0 | 13.4048 | 13.4048 | 0 | 13.4048 | 13.4048 | 0 | 13.4048
|  | 13.1981 | 0 | 13.1981 | 12.9002 | 0 | 12.9002 | 12.9002 | 0 | 12.9002 | 12.9002 | 0 | 12.9002 | 12.9002 | 0 | 12.9002 | 12.9002 | 0 | 12.9002 | 12.9002 | 0 | 12.9002 | 12.9002 | 0 | 12.9002 | 12.9002 | 0 | 12.9002 | 12.9002 | 0 | 12.9002 | 12.9002 | 0 | 12.9002 | 12.9002 | 0 | 12.9002 | 12.9002 | 0 | 12.9002 | 12.9002 | 0 | 12.9002 | 12.9002 | 0 | 12.9002
|  | 13.9285 | 0 | 13.9285 | 13.6141 | 0 | 13.6141 | 13.6141 | 0 | 13.6141 | 13.6141 | 0 | 13.6141 | 13.6141 | 0 | 13.6141 | 13.6141 | 0 | 13.6141 | 13.6141 | 0 | 13.6141 | 13.6141 | 0 | 13.6141 | 13.6141 | 0 | 13.6141 | 13.6141 | 0 | 13.6141 | 13.6141 | 0 | 13.6141 | 13.6141 | 0 | 13.6141 | 13.6141 | 0 | 13.6141 | 13.6141 | 0 | 13.6141 | 13.6141 | 0 | 13.6141
|  | 14.1425 | 0 | 14.1425 | 13.8233 | 0 | 13.8233 | 13.8233 | 0 | 13.8233 | 13.8233 | 0 | 13.8233 | 13.8233 | 0 | 13.8233 | 13.8233 | 0 | 13.8233 | 13.8233 | 0 | 13.8233 | 13.8233 | 0 | 13.8233 | 13.8233 | 0 | 13.8233 | 13.8233 | 0 | 13.8233 | 13.8233 | 0 | 13.8233 | 13.8233 | 0 | 13.8233 | 13.8233 | 0 | 13.8233 | 13.8233 | 0 | 13.8233 | 13.8233 | 0 | 13.8233
|  | 14.8852 | 0 | 14.8852 | 14.5493 | 0 | 14.5493 | 14.5493 | 0 | 14.5493 | 14.5493 | 0 | 14.5493 | 14.5493 | 0 | 14.5493 | 14.5493 | 0 | 14.5493 | 14.5493 | 0 | 14.5493 | 14.5493 | 0 | 14.5493 | 14.5493 | 0 | 14.5493 | 14.5493 | 0 | 14.5493 | 14.5493 | 0 | 14.5493 | 14.5493 | 0 | 14.5493 | 14.5493 | 0 | 14.5493 | 14.5493 | 0 | 14.5493 | 14.5493 | 0 | 14.5493
|  | 16.1398 | 0 | 16.1398 | 15.7755 | 0 | 15.7755 | 15.7755 | 0 | 15.7755 | 15.7755 | 0 | 15.7755 | 15.7755 | 0 | 15.7755 | 15.7755 | 0 | 15.7755 | 15.7755 | 0 | 15.7755 | 15.7755 | 0 | 15.7755 | 15.7755 | 0 | 15.7755 | 15.7755 | 0 | 15.7755 | 15.7755 | 0 | 15.7755 | 15.7755 | 0 | 15.7755 | 15.7755 | 0 | 15.7755 | 15.7755 | 0 | 15.7755 | 15.7755 | 0 | 15.7755
|  | 17.6506 | 0 | 17.6506 | 17.2522 | 0 | 17.2522 | 17.2522 | 0 | 17.2522 | 17.2522 | 0 | 17.2522 | 17.2522 | 0 | 17.2522 | 17.2522 | 0 | 17.2522 | 17.2522 | 0 | 17.2522 | 17.2522 | 0 | 17.2522 | 17.2522 | 0 | 17.2522 | 17.2522 | 0 | 17.2522 | 17.2522 | 0 | 17.2522 | 17.2522 | 0 | 17.2522 | 17.2522 | 0 | 17.2522 | 17.2522 | 0 | 17.2522 | 17.2522 | 0 | 17.2522
|  | 19.953 | 0 | 19.953 | 19.5027 | 0 | 19.5027 | 19.5027 | 0 | 19.5027 | 19.5027 | 0 | 19.5027 | 19.5027 | 0 | 19.5027 | 19.5027 | 0 | 19.5027 | 19.5027 | 0 | 19.5027 | 19.5027 | 0 | 19.5027 | 19.5027 | 0 | 19.5027 | 19.5027 | 0 | 19.5027 | 19.5027 | 0 | 19.5027 | 19.5027 | 0 | 19.5027 | 19.5027 | 0 | 19.5027 | 19.5027 | 0 | 19.5027 | 19.5027 | 0 | 19.5027
|  | 19.4778 | 0 | 19.4778 | 19.0381 | 0 | 19.0381 | 19.0381 | 0 | 19.0381 | 19.0381 | 0 | 19.0381 | 19.0381 | 0 | 19.0381 | 19.0381 | 0 | 19.0381 | 19.0381 | 0 | 19.0381 | 19.0381 | 0 | 19.0381 | 19.0381 | 0 | 19.0381 | 19.0381 | 0 | 19.0381 | 19.0381 | 0 | 19.0381 | 19.0381 | 0 | 19.0381 | 19.0381 | 0 | 19.0381 | 19.0381 | 0 | 19.0381 | 19.0381 | 0 | 19.0381
|  | 18.0517 | 0 | 18.0517 | 17.6443 | 0 | 17.6443 | 17.6443 | 0 | 17.6443 | 17.6443 | 0 | 17.6443 | 17.6443 | 0 | 17.6443 | 17.6443 | 0 | 17.6443 | 17.6443 | 0 | 17.6443 | 17.6443 | 0 | 17.6443 | 17.6443 | 0 | 17.6443 | 17.6443 | 0 | 17.6443 | 17.6443 | 0 | 17.6443 | 17.6443 | 0 | 17.6443 | 17.6443 | 0 | 17.6443 | 17.6443 | 0 | 17.6443 | 17.6443 | 0 | 17.6443
|  | 16.4488 | 0 | 16.4488 | 16.0776 | 0 | 16.0776 | 16.0776 | 0 | 16.0776 | 16.0776 | 0 | 16.0776 | 16.0776 | 0 | 16.0776 | 16.0776 | 0 | 16.0776 | 16.0776 | 0 | 16.0776 | 16.0776 | 0 | 16.0776 | 16.0776 | 0 | 16.0776 | 16.0776 | 0 | 16.0776 | 16.0776 | 0 | 16.0776 | 16.0776 | 0 | 16.0776 | 16.0776 | 0 | 16.0776 | 16.0776 | 0 | 16.0776 | 16.0776 | 0 | 16.0776
|  | 14.6855 | 0 | 14.6855 | 14.3541 | 0 | 14.3541 | 14.3541 | 0 | 14.3541 | 14.3541 | 0 | 14.3541 | 14.3541 | 0 | 14.3541 | 14.3541 | 0 | 14.3541 | 14.3541 | 0 | 14.3541 | 14.3541 | 0 | 14.3541 | 14.3541 | 0 | 14.3541 | 14.3541 | 0 | 14.3541 | 14.3541 | 0 | 14.3541 | 14.3541 | 0 | 14.3541 | 14.3541 | 0 | 14.3541 | 14.3541 | 0 | 14.3541 | 14.3541 | 0 | 14.3541
|  | 13.2638 | 0 | 13.2638 | 12.9644 | 0 | 12.9644 | 12.9644 | 0 | 12.9644 | 12.9644 | 0 | 12.9644 | 12.9644 | 0 | 12.9644 | 12.9644 | 0 | 12.9644 | 12.9644 | 0 | 12.9644 | 12.9644 | 0 | 12.9644 | 12.9644 | 0 | 12.9644 | 12.9644 | 0 | 12.9644 | 12.9644 | 0 | 12.9644 | 12.9644 | 0 | 12.9644 | 12.9644 | 0 | 12.9644 | 12.9644 | 0 | 12.9644 | 12.9644 | 0 | 12.9644
|  | 13.1416 | 0 | 13.1416 | 12.845 | 0 | 12.845 | 12.845 | 0 | 12.845 | 12.845 | 0 | 12.845 | 12.845 | 0 | 12.845 | 12.845 | 0 | 12.845 | 12.845 | 0 | 12.845 | 12.845 | 0 | 12.845 | 12.845 | 0 | 12.845 | 12.845 | 0 | 12.845 | 12.845 | 0 | 12.845 | 12.845 | 0 | 12.845 | 12.845 | 0 | 12.845 | 12.845 | 0 | 12.845 | 12.845 | 0 | 12.845
|  | 13.4318 | 0 | 13.4318 | 13.1286 | 0 | 13.1286 | 13.1286 | 0 | 13.1286 | 13.1286 | 0 | 13.1286 | 13.1286 | 0 | 13.1286 | 13.1286 | 0 | 13.1286 | 13.1286 | 0 | 13.1286 | 13.1286 | 0 | 13.1286 | 13.1286 | 0 | 13.1286 | 13.1286 | 0 | 13.1286 | 13.1286 | 0 | 13.1286 | 13.1286 | 0 | 13.1286 | 13.1286 | 0 | 13.1286 | 13.1286 | 0 | 13.1286 | 13.1286 | 0 | 13.1286
|  | 11.4098 | 0 | 11.4098 | 11.1522 | 0 | 11.1522 | 11.1522 | 0 | 11.1522 | 11.1522 | 0 | 11.1522 | 11.1522 | 0 | 11.1522 | 11.1522 | 0 | 11.1522 | 11.1522 | 0 | 11.1522 | 11.1522 | 0 | 11.1522 | 11.1522 | 0 | 11.1522 | 11.1522 | 0 | 11.1522 | 11.1522 | 0 | 11.1522 | 11.1522 | 0 | 11.1522 | 11.1522 | 0 | 11.1522 | 11.1522 | 0 | 11.1522 | 11.1522 | 0 | 11.1522
|  | 10.9453 | 0 | 10.9453 | 10.6982 | 0 | 10.6982 | 10.6982 | 0 | 10.6982 | 10.6982 | 0 | 10.6982 | 10.6982 | 0 | 10.6982 | 10.6982 | 0 | 10.6982 | 10.6982 | 0 | 10.6982 | 10.6982 | 0 | 10.6982 | 10.6982 | 0 | 10.6982 | 10.6982 | 0 | 10.6982 | 10.6982 | 0 | 10.6982 | 10.6982 | 0 | 10.6982 | 10.6982 | 0 | 10.6982 | 10.6982 | 0 | 10.6982 | 10.6982 | 0 | 10.6982
|  | 11.1892 | 0 | 11.1892 | 10.9366 | 0 | 10.9366 | 10.9366 | 0 | 10.9366 | 10.9366 | 0 | 10.9366 | 10.9366 | 0 | 10.9366 | 10.9366 | 0 | 10.9366 | 10.9366 | 0 | 10.9366 | 10.9366 | 0 | 10.9366 | 10.9366 | 0 | 10.9366 | 10.9366 | 0 | 10.9366 | 10.9366 | 0 | 10.9366 | 10.9366 | 0 | 10.9366 | 10.9366 | 0 | 10.9366 | 10.9366 | 0 | 10.9366 | 10.9366 | 0 | 10.9366
|  | 12.678 | 0 | 12.678 | 12.3918 | 0 | 12.3918 | 12.3918 | 0 | 12.3918 | 12.3918 | 0 | 12.3918 | 12.3918 | 0 | 12.3918 | 12.3918 | 0 | 12.3918 | 12.3918 | 0 | 12.3918 | 12.3918 | 0 | 12.3918 | 12.3918 | 0 | 12.3918 | 12.3918 | 0 | 12.3918 | 12.3918 | 0 | 12.3918 | 12.3918 | 0 | 12.3918 | 12.3918 | 0 | 12.3918 | 12.3918 | 0 | 12.3918 | 12.3918 | 0 | 12.3918
|  | 14.6059 | 0 | 14.6059 | 14.2762 | 0 | 14.2762 | 14.2762 | 0 | 14.2762 | 14.2762 | 0 | 14.2762 | 14.2762 | 0 | 14.2762 | 14.2762 | 0 | 14.2762 | 14.2762 | 0 | 14.2762 | 14.2762 | 0 | 14.2762 | 14.2762 | 0 | 14.2762 | 14.2762 | 0 | 14.2762 | 14.2762 | 0 | 14.2762 | 14.2762 | 0 | 14.2762 | 14.2762 | 0 | 14.2762 | 14.2762 | 0 | 14.2762 | 14.2762 | 0 | 14.2762
|  | 14.1654 | 0 | 14.1654 | 13.8457 | 0 | 13.8457 | 13.8457 | 0 | 13.8457 | 13.8457 | 0 | 13.8457 | 13.8457 | 0 | 13.8457 | 13.8457 | 0 | 13.8457 | 13.8457 | 0 | 13.8457 | 13.8457 | 0 | 13.8457 | 13.8457 | 0 | 13.8457 | 13.8457 | 0 | 13.8457 | 13.8457 | 0 | 13.8457 | 13.8457 | 0 | 13.8457 | 13.8457 | 0 | 13.8457 | 13.8457 | 0 | 13.8457 | 13.8457 | 0 | 13.8457
|  | 14.7336 | 0 | 14.7336 | 14.401 | 0 | 14.401 | 14.401 | 0 | 14.401 | 14.401 | 0 | 14.401 | 14.401 | 0 | 14.401 | 14.401 | 0 | 14.401 | 14.401 | 0 | 14.401 | 14.401 | 0 | 14.401 | 14.401 | 0 | 14.401 | 14.401 | 0 | 14.401 | 14.401 | 0 | 14.401 | 14.401 | 0 | 14.401 | 14.401 | 0 | 14.401 | 14.401 | 0 | 14.401 | 14.401 | 0 | 14.401
|  | 14.5252 | 0 | 14.5252 | 14.1974 | 0 | 14.1974 | 14.1974 | 0 | 14.1974 | 14.1974 | 0 | 14.1974 | 14.1974 | 0 | 14.1974 | 14.1974 | 0 | 14.1974 | 14.1974 | 0 | 14.1974 | 14.1974 | 0 | 14.1974 | 14.1974 | 0 | 14.1974 | 14.1974 | 0 | 14.1974 | 14.1974 | 0 | 14.1974 | 14.1974 | 0 | 14.1974 | 14.1974 | 0 | 14.1974 | 14.1974 | 0 | 14.1974 | 14.1974 | 0 | 14.1974
|  | 14.3086 | 0 | 14.3086 | 13.9856 | 0 | 13.9856 | 13.9856 | 0 | 13.9856 | 13.9856 | 0 | 13.9856 | 13.9856 | 0 | 13.9856 | 13.9856 | 0 | 13.9856 | 13.9856 | 0 | 13.9856 | 13.9856 | 0 | 13.9856 | 13.9856 | 0 | 13.9856 | 13.9856 | 0 | 13.9856 | 13.9856 | 0 | 13.9856 | 13.9856 | 0 | 13.9856 | 13.9856 | 0 | 13.9856 | 13.9856 | 0 | 13.9856 | 13.9856 | 0 | 13.9856
|  | 14.0477 | 0 | 14.0477 | 13.7306 | 0 | 13.7306 | 13.7306 | 0 | 13.7306 | 13.7306 | 0 | 13.7306 | 13.7306 | 0 | 13.7306 | 13.7306 | 0 | 13.7306 | 13.7306 | 0 | 13.7306 | 13.7306 | 0 | 13.7306 | 13.7306 | 0 | 13.7306 | 13.7306 | 0 | 13.7306 | 13.7306 | 0 | 13.7306 | 13.7306 | 0 | 13.7306 | 13.7306 | 0 | 13.7306 | 13.7306 | 0 | 13.7306 | 13.7306 | 0 | 13.7306
|  | 14.0215 | 0 | 14.0215 | 13.7051 | 0 | 13.7051 | 13.7051 | 0 | 13.7051 | 13.7051 | 0 | 13.7051 | 13.7051 | 0 | 13.7051 | 13.7051 | 0 | 13.7051 | 13.7051 | 0 | 13.7051 | 13.7051 | 0 | 13.7051 | 13.7051 | 0 | 13.7051 | 13.7051 | 0 | 13.7051 | 13.7051 | 0 | 13.7051 | 13.7051 | 0 | 13.7051 | 13.7051 | 0 | 13.7051 | 13.7051 | 0 | 13.7051 | 13.7051 | 0 | 13.7051
|  | 14.1917 | 0 | 14.1917 | 13.8714 | 0 | 13.8714 | 13.8714 | 0 | 13.8714 | 13.8714 | 0 | 13.8714 | 13.8714 | 0 | 13.8714 | 13.8714 | 0 | 13.8714 | 13.8714 | 0 | 13.8714 | 13.8714 | 0 | 13.8714 | 13.8714 | 0 | 13.8714 | 13.8714 | 0 | 13.8714 | 13.8714 | 0 | 13.8714 | 13.8714 | 0 | 13.8714 | 13.8714 | 0 | 13.8714 | 13.8714 | 0 | 13.8714 | 13.8714 | 0 | 13.8714
|  | 14.5932 | 0 | 14.5932 | 14.2638 | 0 | 14.2638 | 14.2638 | 0 | 14.2638 | 14.2638 | 0 | 14.2638 | 14.2638 | 0 | 14.2638 | 14.2638 | 0 | 14.2638 | 14.2638 | 0 | 14.2638 | 14.2638 | 0 | 14.2638 | 14.2638 | 0 | 14.2638 | 14.2638 | 0 | 14.2638 | 14.2638 | 0 | 14.2638 | 14.2638 | 0 | 14.2638 | 14.2638 | 0 | 14.2638 | 14.2638 | 0 | 14.2638 | 14.2638 | 0 | 14.2638
|  | 14.9548 | 0 | 14.9548 | 14.6172 | 0 | 14.6172 | 14.6172 | 0 | 14.6172 | 14.6172 | 0 | 14.6172 | 14.6172 | 0 | 14.6172 | 14.6172 | 0 | 14.6172 | 14.6172 | 0 | 14.6172 | 14.6172 | 0 | 14.6172 | 14.6172 | 0 | 14.6172 | 14.6172 | 0 | 14.6172 | 14.6172 | 0 | 14.6172 | 14.6172 | 0 | 14.6172 | 14.6172 | 0 | 14.6172 | 14.6172 | 0 | 14.6172 | 14.6172 | 0 | 14.6172
|  | 16.1661 | 0 | 16.1661 | 15.8012 | 0 | 15.8012 | 15.8012 | 0 | 15.8012 | 15.8012 | 0 | 15.8012 | 15.8012 | 0 | 15.8012 | 15.8012 | 0 | 15.8012 | 15.8012 | 0 | 15.8012 | 15.8012 | 0 | 15.8012 | 15.8012 | 0 | 15.8012 | 15.8012 | 0 | 15.8012 | 15.8012 | 0 | 15.8012 | 15.8012 | 0 | 15.8012 | 15.8012 | 0 | 15.8012 | 15.8012 | 0 | 15.8012 | 15.8012 | 0 | 15.8012
|  | 18.9631 | 0 | 18.9631 | 18.535 | 0 | 18.535 | 18.535 | 0 | 18.535 | 18.535 | 0 | 18.535 | 18.535 | 0 | 18.535 | 18.535 | 0 | 18.535 | 18.535 | 0 | 18.535 | 18.535 | 0 | 18.535 | 18.535 | 0 | 18.535 | 18.535 | 0 | 18.535 | 18.535 | 0 | 18.535 | 18.535 | 0 | 18.535 | 18.535 | 0 | 18.535 | 18.535 | 0 | 18.535 | 18.535 | 0 | 18.535
|  | 22.3468 | 0 | 22.3468 | 21.8424 | 0 | 21.8424 | 21.8424 | 0 | 21.8424 | 21.8424 | 0 | 21.8424 | 21.8424 | 0 | 21.8424 | 21.8424 | 0 | 21.8424 | 21.8424 | 0 | 21.8424 | 21.8424 | 0 | 21.8424 | 21.8424 | 0 | 21.8424 | 21.8424 | 0 | 21.8424 | 21.8424 | 0 | 21.8424 | 21.8424 | 0 | 21.8424 | 21.8424 | 0 | 21.8424 | 21.8424 | 0 | 21.8424 | 21.8424 | 0 | 21.8424
|  | 22.1321 | 0 | 22.1321 | 21.6326 | 0 | 21.6326 | 21.6326 | 0 | 21.6326 | 21.6326 | 0 | 21.6326 | 21.6326 | 0 | 21.6326 | 21.6326 | 0 | 21.6326 | 21.6326 | 0 | 21.6326 | 21.6326 | 0 | 21.6326 | 21.6326 | 0 | 21.6326 | 21.6326 | 0 | 21.6326 | 21.6326 | 0 | 21.6326 | 21.6326 | 0 | 21.6326 | 21.6326 | 0 | 21.6326 | 21.6326 | 0 | 21.6326 | 21.6326 | 0 | 21.6326
|  | 21.2064 | 0 | 21.2064 | 20.7278 | 0 | 20.7278 | 20.7278 | 0 | 20.7278 | 20.7278 | 0 | 20.7278 | 20.7278 | 0 | 20.7278 | 20.7278 | 0 | 20.7278 | 20.7278 | 0 | 20.7278 | 20.7278 | 0 | 20.7278 | 20.7278 | 0 | 20.7278 | 20.7278 | 0 | 20.7278 | 20.7278 | 0 | 20.7278 | 20.7278 | 0 | 20.7278 | 20.7278 | 0 | 20.7278 | 20.7278 | 0 | 20.7278 | 20.7278 | 0 | 20.7278
|  | 19.5381 | 0 | 19.5381 | 19.0971 | 0 | 19.0971 | 19.0971 | 0 | 19.0971 | 19.0971 | 0 | 19.0971 | 19.0971 | 0 | 19.0971 | 19.0971 | 0 | 19.0971 | 19.0971 | 0 | 19.0971 | 19.0971 | 0 | 19.0971 | 19.0971 | 0 | 19.0971 | 19.0971 | 0 | 19.0971 | 19.0971 | 0 | 19.0971 | 19.0971 | 0 | 19.0971 | 19.0971 | 0 | 19.0971 | 19.0971 | 0 | 19.0971 | 19.0971 | 0 | 19.0971
|  | 18.337 | 0 | 18.337 | 17.9231 | 0 | 17.9231 | 17.9231 | 0 | 17.9231 | 17.9231 | 0 | 17.9231 | 17.9231 | 0 | 17.9231 | 17.9231 | 0 | 17.9231 | 17.9231 | 0 | 17.9231 | 17.9231 | 0 | 17.9231 | 17.9231 | 0 | 17.9231 | 17.9231 | 0 | 17.9231 | 17.9231 | 0 | 17.9231 | 17.9231 | 0 | 17.9231 | 17.9231 | 0 | 17.9231 | 17.9231 | 0 | 17.9231 | 17.9231 | 0 | 17.9231
|  | 18.4192 | 0 | 18.4192 | 18.0035 | 0 | 18.0035 | 18.0035 | 0 | 18.0035 | 18.0035 | 0 | 18.0035 | 18.0035 | 0 | 18.0035 | 18.0035 | 0 | 18.0035 | 18.0035 | 0 | 18.0035 | 18.0035 | 0 | 18.0035 | 18.0035 | 0 | 18.0035 | 18.0035 | 0 | 18.0035 | 18.0035 | 0 | 18.0035 | 18.0035 | 0 | 18.0035 | 18.0035 | 0 | 18.0035 | 18.0035 | 0 | 18.0035 | 18.0035 | 0 | 18.0035
|  | 15.5259 | 0 | 15.5259 | 15.1754 | 0 | 15.1754 | 15.1754 | 0 | 15.1754 | 15.1754 | 0 | 15.1754 | 15.1754 | 0 | 15.1754 | 15.1754 | 0 | 15.1754 | 15.1754 | 0 | 15.1754 | 15.1754 | 0 | 15.1754 | 15.1754 | 0 | 15.1754 | 15.1754 | 0 | 15.1754 | 15.1754 | 0 | 15.1754 | 15.1754 | 0 | 15.1754 | 15.1754 | 0 | 15.1754 | 15.1754 | 0 | 15.1754 | 15.1754 | 0 | 15.1754
|  | 14.5541 | 0 | 14.5541 | 14.2256 | 0 | 14.2256 | 14.2256 | 0 | 14.2256 | 14.2256 | 0 | 14.2256 | 14.2256 | 0 | 14.2256 | 14.2256 | 0 | 14.2256 | 14.2256 | 0 | 14.2256 | 14.2256 | 0 | 14.2256 | 14.2256 | 0 | 14.2256 | 14.2256 | 0 | 14.2256 | 14.2256 | 0 | 14.2256 | 14.2256 | 0 | 14.2256 | 14.2256 | 0 | 14.2256 | 14.2256 | 0 | 14.2256 | 14.2256 | 0 | 14.2256
|  | 12.7282 | 0 | 12.7282 | 12.4409 | 0 | 12.4409 | 12.4409 | 0 | 12.4409 | 12.4409 | 0 | 12.4409 | 12.4409 | 0 | 12.4409 | 12.4409 | 0 | 12.4409 | 12.4409 | 0 | 12.4409 | 12.4409 | 0 | 12.4409 | 12.4409 | 0 | 12.4409 | 12.4409 | 0 | 12.4409 | 12.4409 | 0 | 12.4409 | 12.4409 | 0 | 12.4409 | 12.4409 | 0 | 12.4409 | 12.4409 | 0 | 12.4409 | 12.4409 | 0 | 12.4409
|  | 12.1039 | 0 | 12.1039 | 11.8307 | 0 | 11.8307 | 11.8307 | 0 | 11.8307 | 11.8307 | 0 | 11.8307 | 11.8307 | 0 | 11.8307 | 11.8307 | 0 | 11.8307 | 11.8307 | 0 | 11.8307 | 11.8307 | 0 | 11.8307 | 11.8307 | 0 | 11.8307 | 11.8307 | 0 | 11.8307 | 11.8307 | 0 | 11.8307 | 11.8307 | 0 | 11.8307 | 11.8307 | 0 | 11.8307 | 11.8307 | 0 | 11.8307 | 11.8307 | 0 | 11.8307
|  | 11.697 | 0 | 11.697 | 11.433 | 0 | 11.433 | 11.433 | 0 | 11.433 | 11.433 | 0 | 11.433 | 11.433 | 0 | 11.433 | 11.433 | 0 | 11.433 | 11.433 | 0 | 11.433 | 11.433 | 0 | 11.433 | 11.433 | 0 | 11.433 | 11.433 | 0 | 11.433 | 11.433 | 0 | 11.433 | 11.433 | 0 | 11.433 | 11.433 | 0 | 11.433 | 11.433 | 0 | 11.433 | 11.433 | 0 | 11.433
|  | 11.9476 | 0 | 11.9476 | 11.6779 | 0 | 11.6779 | 11.6779 | 0 | 11.6779 | 11.6779 | 0 | 11.6779 | 11.6779 | 0 | 11.6779 | 11.6779 | 0 | 11.6779 | 11.6779 | 0 | 11.6779 | 11.6779 | 0 | 11.6779 | 11.6779 | 0 | 11.6779 | 11.6779 | 0 | 11.6779 | 11.6779 | 0 | 11.6779 | 11.6779 | 0 | 11.6779 | 11.6779 | 0 | 11.6779 | 11.6779 | 0 | 11.6779 | 11.6779 | 0 | 11.6779
|  | 13.924 | 0 | 13.924 | 13.6098 | 0 | 13.6098 | 13.6098 | 0 | 13.6098 | 13.6098 | 0 | 13.6098 | 13.6098 | 0 | 13.6098 | 13.6098 | 0 | 13.6098 | 13.6098 | 0 | 13.6098 | 13.6098 | 0 | 13.6098 | 13.6098 | 0 | 13.6098 | 13.6098 | 0 | 13.6098 | 13.6098 | 0 | 13.6098 | 13.6098 | 0 | 13.6098 | 13.6098 | 0 | 13.6098 | 13.6098 | 0 | 13.6098 | 13.6098 | 0 | 13.6098
|  | 14.8822 | 0 | 14.8822 | 14.5463 | 0 | 14.5463 | 14.5463 | 0 | 14.5463 | 14.5463 | 0 | 14.5463 | 14.5463 | 0 | 14.5463 | 14.5463 | 0 | 14.5463 | 14.5463 | 0 | 14.5463 | 14.5463 | 0 | 14.5463 | 14.5463 | 0 | 14.5463 | 14.5463 | 0 | 14.5463 | 14.5463 | 0 | 14.5463 | 14.5463 | 0 | 14.5463 | 14.5463 | 0 | 14.5463 | 14.5463 | 0 | 14.5463 | 14.5463 | 0 | 14.5463
|  | 17.529 | 0 | 17.529 | 17.1334 | 0 | 17.1334 | 17.1334 | 0 | 17.1334 | 17.1334 | 0 | 17.1334 | 17.1334 | 0 | 17.1334 | 17.1334 | 0 | 17.1334 | 17.1334 | 0 | 17.1334 | 17.1334 | 0 | 17.1334 | 17.1334 | 0 | 17.1334 | 17.1334 | 0 | 17.1334 | 17.1334 | 0 | 17.1334 | 17.1334 | 0 | 17.1334 | 17.1334 | 0 | 17.1334 | 17.1334 | 0 | 17.1334 | 17.1334 | 0 | 17.1334
|  | 18.063 | 0 | 18.063 | 17.6553 | 0 | 17.6553 | 17.6553 | 0 | 17.6553 | 17.6553 | 0 | 17.6553 | 17.6553 | 0 | 17.6553 | 17.6553 | 0 | 17.6553 | 17.6553 | 0 | 17.6553 | 17.6553 | 0 | 17.6553 | 17.6553 | 0 | 17.6553 | 17.6553 | 0 | 17.6553 | 17.6553 | 0 | 17.6553 | 17.6553 | 0 | 17.6553 | 17.6553 | 0 | 17.6553 | 17.6553 | 0 | 17.6553 | 17.6553 | 0 | 17.6553
|  | 17.847 | 0 | 17.847 | 17.4442 | 0 | 17.4442 | 17.4442 | 0 | 17.4442 | 17.4442 | 0 | 17.4442 | 17.4442 | 0 | 17.4442 | 17.4442 | 0 | 17.4442 | 17.4442 | 0 | 17.4442 | 17.4442 | 0 | 17.4442 | 17.4442 | 0 | 17.4442 | 17.4442 | 0 | 17.4442 | 17.4442 | 0 | 17.4442 | 17.4442 | 0 | 17.4442 | 17.4442 | 0 | 17.4442 | 17.4442 | 0 | 17.4442 | 17.4442 | 0 | 17.4442
|  | 19.5769 | 0 | 19.5769 | 19.135 | 0 | 19.135 | 19.135 | 0 | 19.135 | 19.135 | 0 | 19.135 | 19.135 | 0 | 19.135 | 19.135 | 0 | 19.135 | 19.135 | 0 | 19.135 | 19.135 | 0 | 19.135 | 19.135 | 0 | 19.135 | 19.135 | 0 | 19.135 | 19.135 | 0 | 19.135 | 19.135 | 0 | 19.135 | 19.135 | 0 | 19.135 | 19.135 | 0 | 19.135 | 19.135 | 0 | 19.135
|  | 20.2384 | 0 | 20.2384 | 19.7816 | 0 | 19.7816 | 19.7816 | 0 | 19.7816 | 19.7816 | 0 | 19.7816 | 19.7816 | 0 | 19.7816 | 19.7816 | 0 | 19.7816 | 19.7816 | 0 | 19.7816 | 19.7816 | 0 | 19.7816 | 19.7816 | 0 | 19.7816 | 19.7816 | 0 | 19.7816 | 19.7816 | 0 | 19.7816 | 19.7816 | 0 | 19.7816 | 19.7816 | 0 | 19.7816 | 19.7816 | 0 | 19.7816 | 19.7816 | 0 | 19.7816
|  | 21.3372 | 0 | 21.3372 | 20.8556 | 0 | 20.8556 | 20.8556 | 0 | 20.8556 | 20.8556 | 0 | 20.8556 | 20.8556 | 0 | 20.8556 | 20.8556 | 0 | 20.8556 | 20.8556 | 0 | 20.8556 | 20.8556 | 0 | 20.8556 | 20.8556 | 0 | 20.8556 | 20.8556 | 0 | 20.8556 | 20.8556 | 0 | 20.8556 | 20.8556 | 0 | 20.8556 | 20.8556 | 0 | 20.8556 | 20.8556 | 0 | 20.8556 | 20.8556 | 0 | 20.8556
|  | 21.2457 | 0 | 21.2457 | 20.7662 | 0 | 20.7662 | 20.7662 | 0 | 20.7662 | 20.7662 | 0 | 20.7662 | 20.7662 | 0 | 20.7662 | 20.7662 | 0 | 20.7662 | 20.7662 | 0 | 20.7662 | 20.7662 | 0 | 20.7662 | 20.7662 | 0 | 20.7662 | 20.7662 | 0 | 20.7662 | 20.7662 | 0 | 20.7662 | 20.7662 | 0 | 20.7662 | 20.7662 | 0 | 20.7662 | 20.7662 | 0 | 20.7662 | 20.7662 | 0 | 20.7662
|  | 21.7189 | 0 | 21.7189 | 21.2287 | 0 | 21.2287 | 21.2287 | 0 | 21.2287 | 21.2287 | 0 | 21.2287 | 21.2287 | 0 | 21.2287 | 21.2287 | 0 | 21.2287 | 21.2287 | 0 | 21.2287 | 21.2287 | 0 | 21.2287 | 21.2287 | 0 | 21.2287 | 21.2287 | 0 | 21.2287 | 21.2287 | 0 | 21.2287 | 21.2287 | 0 | 21.2287 | 21.2287 | 0 | 21.2287 | 21.2287 | 0 | 21.2287 | 21.2287 | 0 | 21.2287
|  | 21.9631 | 0 | 21.9631 | 21.4673 | 0 | 21.4673 | 21.4673 | 0 | 21.4673 | 21.4673 | 0 | 21.4673 | 21.4673 | 0 | 21.4673 | 21.4673 | 0 | 21.4673 | 21.4673 | 0 | 21.4673 | 21.4673 | 0 | 21.4673 | 21.4673 | 0 | 21.4673 | 21.4673 | 0 | 21.4673 | 21.4673 | 0 | 21.4673 | 21.4673 | 0 | 21.4673 | 21.4673 | 0 | 21.4673 | 21.4673 | 0 | 21.4673 | 21.4673 | 0 | 21.4673
|  | 24.2921 | 0 | 24.2921 | 23.7438 | 0 | 23.7438 | 23.7438 | 0 | 23.7438 | 23.7438 | 0 | 23.7438 | 23.7438 | 0 | 23.7438 | 23.7438 | 0 | 23.7438 | 23.7438 | 0 | 23.7438 | 23.7438 | 0 | 23.7438 | 23.7438 | 0 | 23.7438 | 23.7438 | 0 | 23.7438 | 23.7438 | 0 | 23.7438 | 23.7438 | 0 | 23.7438 | 23.7438 | 0 | 23.7438 | 23.7438 | 0 | 23.7438 | 23.7438 | 0 | 23.7438
|  | 25.6375 | 0 | 25.6375 | 25.0589 | 0 | 25.0589 | 25.0589 | 0 | 25.0589 | 25.0589 | 0 | 25.0589 | 25.0589 | 0 | 25.0589 | 25.0589 | 0 | 25.0589 | 25.0589 | 0 | 25.0589 | 25.0589 | 0 | 25.0589 | 25.0589 | 0 | 25.0589 | 25.0589 | 0 | 25.0589 | 25.0589 | 0 | 25.0589 | 25.0589 | 0 | 25.0589 | 25.0589 | 0 | 25.0589 | 25.0589 | 0 | 25.0589 | 25.0589 | 0 | 25.0589
|  | 24.3944 | 0 | 24.3944 | 23.8438 | 0 | 23.8438 | 23.8438 | 0 | 23.8438 | 23.8438 | 0 | 23.8438 | 23.8438 | 0 | 23.8438 | 23.8438 | 0 | 23.8438 | 23.8438 | 0 | 23.8438 | 23.8438 | 0 | 23.8438 | 23.8438 | 0 | 23.8438 | 23.8438 | 0 | 23.8438 | 23.8438 | 0 | 23.8438 | 23.8438 | 0 | 23.8438 | 23.8438 | 0 | 23.8438 | 23.8438 | 0 | 23.8438 | 23.8438 | 0 | 23.8438
|  | 23.2347 | 0 | 23.2347 | 22.7103 | 0 | 22.7103 | 22.7103 | 0 | 22.7103 | 22.7103 | 0 | 22.7103 | 22.7103 | 0 | 22.7103 | 22.7103 | 0 | 22.7103 | 22.7103 | 0 | 22.7103 | 22.7103 | 0 | 22.7103 | 22.7103 | 0 | 22.7103 | 22.7103 | 0 | 22.7103 | 22.7103 | 0 | 22.7103 | 22.7103 | 0 | 22.7103 | 22.7103 | 0 | 22.7103 | 22.7103 | 0 | 22.7103 | 22.7103 | 0 | 22.7103
|  | 21.3209 | 0 | 21.3209 | 20.8397 | 0 | 20.8397 | 20.8397 | 0 | 20.8397 | 20.8397 | 0 | 20.8397 | 20.8397 | 0 | 20.8397 | 20.8397 | 0 | 20.8397 | 20.8397 | 0 | 20.8397 | 20.8397 | 0 | 20.8397 | 20.8397 | 0 | 20.8397 | 20.8397 | 0 | 20.8397 | 20.8397 | 0 | 20.8397 | 20.8397 | 0 | 20.8397 | 20.8397 | 0 | 20.8397 | 20.8397 | 0 | 20.8397 | 20.8397 | 0 | 20.8397
|  | 20.4084 | 0 | 20.4084 | 19.9478 | 0 | 19.9478 | 19.9478 | 0 | 19.9478 | 19.9478 | 0 | 19.9478 | 19.9478 | 0 | 19.9478 | 19.9478 | 0 | 19.9478 | 19.9478 | 0 | 19.9478 | 19.9478 | 0 | 19.9478 | 19.9478 | 0 | 19.9478 | 19.9478 | 0 | 19.9478 | 19.9478 | 0 | 19.9478 | 19.9478 | 0 | 19.9478 | 19.9478 | 0 | 19.9478 | 19.9478 | 0 | 19.9478 | 19.9478 | 0 | 19.9478
|  | 20.4385 | 0 | 20.4385 | 19.9772 | 0 | 19.9772 | 19.9772 | 0 | 19.9772 | 19.9772 | 0 | 19.9772 | 19.9772 | 0 | 19.9772 | 19.9772 | 0 | 19.9772 | 19.9772 | 0 | 19.9772 | 19.9772 | 0 | 19.9772 | 19.9772 | 0 | 19.9772 | 19.9772 | 0 | 19.9772 | 19.9772 | 0 | 19.9772 | 19.9772 | 0 | 19.9772 | 19.9772 | 0 | 19.9772 | 19.9772 | 0 | 19.9772 | 19.9772 | 0 | 19.9772
|  | 17.8065 | 0 | 17.8065 | 17.4045 | 0 | 17.4045 | 17.4045 | 0 | 17.4045 | 17.4045 | 0 | 17.4045 | 17.4045 | 0 | 17.4045 | 17.4045 | 0 | 17.4045 | 17.4045 | 0 | 17.4045 | 17.4045 | 0 | 17.4045 | 17.4045 | 0 | 17.4045 | 17.4045 | 0 | 17.4045 | 17.4045 | 0 | 17.4045 | 17.4045 | 0 | 17.4045 | 17.4045 | 0 | 17.4045 | 17.4045 | 0 | 17.4045 | 17.4045 | 0 | 17.4045
|  | 16.3588 | 0 | 16.3588 | 15.9896 | 0 | 15.9896 | 15.9896 | 0 | 15.9896 | 15.9896 | 0 | 15.9896 | 15.9896 | 0 | 15.9896 | 15.9896 | 0 | 15.9896 | 15.9896 | 0 | 15.9896 | 15.9896 | 0 | 15.9896 | 15.9896 | 0 | 15.9896 | 15.9896 | 0 | 15.9896 | 15.9896 | 0 | 15.9896 | 15.9896 | 0 | 15.9896 | 15.9896 | 0 | 15.9896 | 15.9896 | 0 | 15.9896 | 15.9896 | 0 | 15.9896
|  | 14.9294 | 0 | 14.9294 | 14.5925 | 0 | 14.5925 | 14.5925 | 0 | 14.5925 | 14.5925 | 0 | 14.5925 | 14.5925 | 0 | 14.5925 | 14.5925 | 0 | 14.5925 | 14.5925 | 0 | 14.5925 | 14.5925 | 0 | 14.5925 | 14.5925 | 0 | 14.5925 | 14.5925 | 0 | 14.5925 | 14.5925 | 0 | 14.5925 | 14.5925 | 0 | 14.5925 | 14.5925 | 0 | 14.5925 | 14.5925 | 0 | 14.5925 | 14.5925 | 0 | 14.5925
|  | 14.2771 | 0 | 14.2771 | 13.9548 | 0 | 13.9548 | 13.9548 | 0 | 13.9548 | 13.9548 | 0 | 13.9548 | 13.9548 | 0 | 13.9548 | 13.9548 | 0 | 13.9548 | 13.9548 | 0 | 13.9548 | 13.9548 | 0 | 13.9548 | 13.9548 | 0 | 13.9548 | 13.9548 | 0 | 13.9548 | 13.9548 | 0 | 13.9548 | 13.9548 | 0 | 13.9548 | 13.9548 | 0 | 13.9548 | 13.9548 | 0 | 13.9548 | 13.9548 | 0 | 13.9548
|  | 14.1704 | 0 | 14.1704 | 13.8505 | 0 | 13.8505 | 13.8505 | 0 | 13.8505 | 13.8505 | 0 | 13.8505 | 13.8505 | 0 | 13.8505 | 13.8505 | 0 | 13.8505 | 13.8505 | 0 | 13.8505 | 13.8505 | 0 | 13.8505 | 13.8505 | 0 | 13.8505 | 13.8505 | 0 | 13.8505 | 13.8505 | 0 | 13.8505 | 13.8505 | 0 | 13.8505 | 13.8505 | 0 | 13.8505 | 13.8505 | 0 | 13.8505 | 13.8505 | 0 | 13.8505
|  | 14.367 | 0 | 14.367 | 14.0427 | 0 | 14.0427 | 14.0427 | 0 | 14.0427 | 14.0427 | 0 | 14.0427 | 14.0427 | 0 | 14.0427 | 14.0427 | 0 | 14.0427 | 14.0427 | 0 | 14.0427 | 14.0427 | 0 | 14.0427 | 14.0427 | 0 | 14.0427 | 14.0427 | 0 | 14.0427 | 14.0427 | 0 | 14.0427 | 14.0427 | 0 | 14.0427 | 14.0427 | 0 | 14.0427 | 14.0427 | 0 | 14.0427 | 14.0427 | 0 | 14.0427
|  | 15.3353 | 0 | 15.3353 | 14.9892 | 0 | 14.9892 | 14.9892 | 0 | 14.9892 | 14.9892 | 0 | 14.9892 | 14.9892 | 0 | 14.9892 | 14.9892 | 0 | 14.9892 | 14.9892 | 0 | 14.9892 | 14.9892 | 0 | 14.9892 | 14.9892 | 0 | 14.9892 | 14.9892 | 0 | 14.9892 | 14.9892 | 0 | 14.9892 | 14.9892 | 0 | 14.9892 | 14.9892 | 0 | 14.9892 | 14.9892 | 0 | 14.9892 | 14.9892 | 0 | 14.9892
|  | 16.8006 | 0 | 16.8006 | 16.4214 | 0 | 16.4214 | 16.4214 | 0 | 16.4214 | 16.4214 | 0 | 16.4214 | 16.4214 | 0 | 16.4214 | 16.4214 | 0 | 16.4214 | 16.4214 | 0 | 16.4214 | 16.4214 | 0 | 16.4214 | 16.4214 | 0 | 16.4214 | 16.4214 | 0 | 16.4214 | 16.4214 | 0 | 16.4214 | 16.4214 | 0 | 16.4214 | 16.4214 | 0 | 16.4214 | 16.4214 | 0 | 16.4214 | 16.4214 | 0 | 16.4214
|  | 18.2724 | 0 | 18.2724 | 17.86 | 0 | 17.86 | 17.86 | 0 | 17.86 | 17.86 | 0 | 17.86 | 17.86 | 0 | 17.86 | 17.86 | 0 | 17.86 | 17.86 | 0 | 17.86 | 17.86 | 0 | 17.86 | 17.86 | 0 | 17.86 | 17.86 | 0 | 17.86 | 17.86 | 0 | 17.86 | 17.86 | 0 | 17.86 | 17.86 | 0 | 17.86 | 17.86 | 0 | 17.86 | 17.86 | 0 | 17.86
|  | 19.273 | 0 | 19.273 | 18.838 | 0 | 18.838 | 18.838 | 0 | 18.838 | 18.838 | 0 | 18.838 | 18.838 | 0 | 18.838 | 18.838 | 0 | 18.838 | 18.838 | 0 | 18.838 | 18.838 | 0 | 18.838 | 18.838 | 0 | 18.838 | 18.838 | 0 | 18.838 | 18.838 | 0 | 18.838 | 18.838 | 0 | 18.838 | 18.838 | 0 | 18.838 | 18.838 | 0 | 18.838 | 18.838 | 0 | 18.838
|  | 18.8603 | 0 | 18.8603 | 18.4346 | 0 | 18.4346 | 18.4346 | 0 | 18.4346 | 18.4346 | 0 | 18.4346 | 18.4346 | 0 | 18.4346 | 18.4346 | 0 | 18.4346 | 18.4346 | 0 | 18.4346 | 18.4346 | 0 | 18.4346 | 18.4346 | 0 | 18.4346 | 18.4346 | 0 | 18.4346 | 18.4346 | 0 | 18.4346 | 18.4346 | 0 | 18.4346 | 18.4346 | 0 | 18.4346 | 18.4346 | 0 | 18.4346 | 18.4346 | 0 | 18.4346
|  | 18.7566 | 0 | 18.7566 | 18.3333 | 0 | 18.3333 | 18.3333 | 0 | 18.3333 | 18.3333 | 0 | 18.3333 | 18.3333 | 0 | 18.3333 | 18.3333 | 0 | 18.3333 | 18.3333 | 0 | 18.3333 | 18.3333 | 0 | 18.3333 | 18.3333 | 0 | 18.3333 | 18.3333 | 0 | 18.3333 | 18.3333 | 0 | 18.3333 | 18.3333 | 0 | 18.3333 | 18.3333 | 0 | 18.3333 | 18.3333 | 0 | 18.3333 | 18.3333 | 0 | 18.3333
|  | 18.0338 | 0 | 18.0338 | 17.6267 | 0 | 17.6267 | 17.6267 | 0 | 17.6267 | 17.6267 | 0 | 17.6267 | 17.6267 | 0 | 17.6267 | 17.6267 | 0 | 17.6267 | 17.6267 | 0 | 17.6267 | 17.6267 | 0 | 17.6267 | 17.6267 | 0 | 17.6267 | 17.6267 | 0 | 17.6267 | 17.6267 | 0 | 17.6267 | 17.6267 | 0 | 17.6267 | 17.6267 | 0 | 17.6267 | 17.6267 | 0 | 17.6267 | 17.6267 | 0 | 17.6267
|  | 17.9461 | 0 | 17.9461 | 17.5411 | 0 | 17.5411 | 17.5411 | 0 | 17.5411 | 17.5411 | 0 | 17.5411 | 17.5411 | 0 | 17.5411 | 17.5411 | 0 | 17.5411 | 17.5411 | 0 | 17.5411 | 17.5411 | 0 | 17.5411 | 17.5411 | 0 | 17.5411 | 17.5411 | 0 | 17.5411 | 17.5411 | 0 | 17.5411 | 17.5411 | 0 | 17.5411 | 17.5411 | 0 | 17.5411 | 17.5411 | 0 | 17.5411 | 17.5411 | 0 | 17.5411
|  | 18.0847 | 0 | 18.0847 | 17.6766 | 0 | 17.6766 | 17.6766 | 0 | 17.6766 | 17.6766 | 0 | 17.6766 | 17.6766 | 0 | 17.6766 | 17.6766 | 0 | 17.6766 | 17.6766 | 0 | 17.6766 | 17.6766 | 0 | 17.6766 | 17.6766 | 0 | 17.6766 | 17.6766 | 0 | 17.6766 | 17.6766 | 0 | 17.6766 | 17.6766 | 0 | 17.6766 | 17.6766 | 0 | 17.6766 | 17.6766 | 0 | 17.6766 | 17.6766 | 0 | 17.6766
|  | 17.1537 | 0 | 17.1537 | 16.7665 | 0 | 16.7665 | 16.7665 | 0 | 16.7665 | 16.7665 | 0 | 16.7665 | 16.7665 | 0 | 16.7665 | 16.7665 | 0 | 16.7665 | 16.7665 | 0 | 16.7665 | 16.7665 | 0 | 16.7665 | 16.7665 | 0 | 16.7665 | 16.7665 | 0 | 16.7665 | 16.7665 | 0 | 16.7665 | 16.7665 | 0 | 16.7665 | 16.7665 | 0 | 16.7665 | 16.7665 | 0 | 16.7665 | 16.7665 | 0 | 16.7665
|  | 19.5287 | 0 | 19.5287 | 19.0879 | 0 | 19.0879 | 19.0879 | 0 | 19.0879 | 19.0879 | 0 | 19.0879 | 19.0879 | 0 | 19.0879 | 19.0879 | 0 | 19.0879 | 19.0879 | 0 | 19.0879 | 19.0879 | 0 | 19.0879 | 19.0879 | 0 | 19.0879 | 19.0879 | 0 | 19.0879 | 19.0879 | 0 | 19.0879 | 19.0879 | 0 | 19.0879 | 19.0879 | 0 | 19.0879 | 19.0879 | 0 | 19.0879 | 19.0879 | 0 | 19.0879
|  | 21.2566 | 0 | 21.2566 | 20.7768 | 0 | 20.7768 | 20.7768 | 0 | 20.7768 | 20.7768 | 0 | 20.7768 | 20.7768 | 0 | 20.7768 | 20.7768 | 0 | 20.7768 | 20.7768 | 0 | 20.7768 | 20.7768 | 0 | 20.7768 | 20.7768 | 0 | 20.7768 | 20.7768 | 0 | 20.7768 | 20.7768 | 0 | 20.7768 | 20.7768 | 0 | 20.7768 | 20.7768 | 0 | 20.7768 | 20.7768 | 0 | 20.7768 | 20.7768 | 0 | 20.7768
|  | 22.0521 | 0 | 22.0521 | 21.5544 | 0 | 21.5544 | 21.5544 | 0 | 21.5544 | 21.5544 | 0 | 21.5544 | 21.5544 | 0 | 21.5544 | 21.5544 | 0 | 21.5544 | 21.5544 | 0 | 21.5544 | 21.5544 | 0 | 21.5544 | 21.5544 | 0 | 21.5544 | 21.5544 | 0 | 21.5544 | 21.5544 | 0 | 21.5544 | 21.5544 | 0 | 21.5544 | 21.5544 | 0 | 21.5544 | 21.5544 | 0 | 21.5544 | 21.5544 | 0 | 21.5544
|  | 22.4753 | 0 | 22.4753 | 21.968 | 0 | 21.968 | 21.968 | 0 | 21.968 | 21.968 | 0 | 21.968 | 21.968 | 0 | 21.968 | 21.968 | 0 | 21.968 | 21.968 | 0 | 21.968 | 21.968 | 0 | 21.968 | 21.968 | 0 | 21.968 | 21.968 | 0 | 21.968 | 21.968 | 0 | 21.968 | 21.968 | 0 | 21.968 | 21.968 | 0 | 21.968 | 21.968 | 0 | 21.968 | 21.968 | 0 | 21.968
|  | 21.5388 | 0 | 21.5388 | 21.0527 | 0 | 21.0527 | 21.0527 | 0 | 21.0527 | 21.0527 | 0 | 21.0527 | 21.0527 | 0 | 21.0527 | 21.0527 | 0 | 21.0527 | 21.0527 | 0 | 21.0527 | 21.0527 | 0 | 21.0527 | 21.0527 | 0 | 21.0527 | 21.0527 | 0 | 21.0527 | 21.0527 | 0 | 21.0527 | 21.0527 | 0 | 21.0527 | 21.0527 | 0 | 21.0527 | 21.0527 | 0 | 21.0527 | 21.0527 | 0 | 21.0527
|  | 17.6696 | 0 | 17.6696 | 17.2708 | 0 | 17.2708 | 17.2708 | 0 | 17.2708 | 17.2708 | 0 | 17.2708 | 17.2708 | 0 | 17.2708 | 17.2708 | 0 | 17.2708 | 17.2708 | 0 | 17.2708 | 17.2708 | 0 | 17.2708 | 17.2708 | 0 | 17.2708 | 17.2708 | 0 | 17.2708 | 17.2708 | 0 | 17.2708 | 17.2708 | 0 | 17.2708 | 17.2708 | 0 | 17.2708 | 17.2708 | 0 | 17.2708 | 17.2708 | 0 | 17.2708
|  | 16.1146 | 0 | 16.1146 | 15.7509 | 0 | 15.7509 | 15.7509 | 0 | 15.7509 | 15.7509 | 0 | 15.7509 | 15.7509 | 0 | 15.7509 | 15.7509 | 0 | 15.7509 | 15.7509 | 0 | 15.7509 | 15.7509 | 0 | 15.7509 | 15.7509 | 0 | 15.7509 | 15.7509 | 0 | 15.7509 | 15.7509 | 0 | 15.7509 | 15.7509 | 0 | 15.7509 | 15.7509 | 0 | 15.7509 | 15.7509 | 0 | 15.7509 | 15.7509 | 0 | 15.7509
|  | 16.7568 | 0 | 16.7568 | 16.3785 | 0 | 16.3785 | 16.3785 | 0 | 16.3785 | 16.3785 | 0 | 16.3785 | 16.3785 | 0 | 16.3785 | 16.3785 | 0 | 16.3785 | 16.3785 | 0 | 16.3785 | 16.3785 | 0 | 16.3785 | 16.3785 | 0 | 16.3785 | 16.3785 | 0 | 16.3785 | 16.3785 | 0 | 16.3785 | 16.3785 | 0 | 16.3785 | 16.3785 | 0 | 16.3785 | 16.3785 | 0 | 16.3785 | 16.3785 | 0 | 16.3785
|  | 15.5387 | 0 | 15.5387 | 15.188 | 0 | 15.188 | 15.188 | 0 | 15.188 | 15.188 | 0 | 15.188 | 15.188 | 0 | 15.188 | 15.188 | 0 | 15.188 | 15.188 | 0 | 15.188 | 15.188 | 0 | 15.188 | 15.188 | 0 | 15.188 | 15.188 | 0 | 15.188 | 15.188 | 0 | 15.188 | 15.188 | 0 | 15.188 | 15.188 | 0 | 15.188 | 15.188 | 0 | 15.188 | 15.188 | 0 | 15.188
|  | 15.1155 | 0 | 15.1155 | 14.7743 | 0 | 14.7743 | 14.7743 | 0 | 14.7743 | 14.7743 | 0 | 14.7743 | 14.7743 | 0 | 14.7743 | 14.7743 | 0 | 14.7743 | 14.7743 | 0 | 14.7743 | 14.7743 | 0 | 14.7743 | 14.7743 | 0 | 14.7743 | 14.7743 | 0 | 14.7743 | 14.7743 | 0 | 14.7743 | 14.7743 | 0 | 14.7743 | 14.7743 | 0 | 14.7743 | 14.7743 | 0 | 14.7743 | 14.7743 | 0 | 14.7743
|  | 14.2217 | 0 | 14.2217 | 13.9007 | 0 | 13.9007 | 13.9007 | 0 | 13.9007 | 13.9007 | 0 | 13.9007 | 13.9007 | 0 | 13.9007 | 13.9007 | 0 | 13.9007 | 13.9007 | 0 | 13.9007 | 13.9007 | 0 | 13.9007 | 13.9007 | 0 | 13.9007 | 13.9007 | 0 | 13.9007 | 13.9007 | 0 | 13.9007 | 13.9007 | 0 | 13.9007 | 13.9007 | 0 | 13.9007 | 13.9007 | 0 | 13.9007 | 13.9007 | 0 | 13.9007
|  | 14.0678 | 0 | 14.0678 | 13.7503 | 0 | 13.7503 | 13.7503 | 0 | 13.7503 | 13.7503 | 0 | 13.7503 | 13.7503 | 0 | 13.7503 | 13.7503 | 0 | 13.7503 | 13.7503 | 0 | 13.7503 | 13.7503 | 0 | 13.7503 | 13.7503 | 0 | 13.7503 | 13.7503 | 0 | 13.7503 | 13.7503 | 0 | 13.7503 | 13.7503 | 0 | 13.7503 | 13.7503 | 0 | 13.7503 | 13.7503 | 0 | 13.7503 | 13.7503 | 0 | 13.7503
|  | 15.0234 | 0 | 15.0234 | 14.6843 | 0 | 14.6843 | 14.6843 | 0 | 14.6843 | 14.6843 | 0 | 14.6843 | 14.6843 | 0 | 14.6843 | 14.6843 | 0 | 14.6843 | 14.6843 | 0 | 14.6843 | 14.6843 | 0 | 14.6843 | 14.6843 | 0 | 14.6843 | 14.6843 | 0 | 14.6843 | 14.6843 | 0 | 14.6843 | 14.6843 | 0 | 14.6843 | 14.6843 | 0 | 14.6843 | 14.6843 | 0 | 14.6843 | 14.6843 | 0 | 14.6843
|  | 18.454 | 0 | 18.454 | 18.0375 | 0 | 18.0375 | 18.0375 | 0 | 18.0375 | 18.0375 | 0 | 18.0375 | 18.0375 | 0 | 18.0375 | 18.0375 | 0 | 18.0375 | 18.0375 | 0 | 18.0375 | 18.0375 | 0 | 18.0375 | 18.0375 | 0 | 18.0375 | 18.0375 | 0 | 18.0375 | 18.0375 | 0 | 18.0375 | 18.0375 | 0 | 18.0375 | 18.0375 | 0 | 18.0375 | 18.0375 | 0 | 18.0375 | 18.0375 | 0 | 18.0375
|  | 20.5797 | 0 | 20.5797 | 20.1151 | 0 | 20.1151 | 20.1151 | 0 | 20.1151 | 20.1151 | 0 | 20.1151 | 20.1151 | 0 | 20.1151 | 20.1151 | 0 | 20.1151 | 20.1151 | 0 | 20.1151 | 20.1151 | 0 | 20.1151 | 20.1151 | 0 | 20.1151 | 20.1151 | 0 | 20.1151 | 20.1151 | 0 | 20.1151 | 20.1151 | 0 | 20.1151 | 20.1151 | 0 | 20.1151 | 20.1151 | 0 | 20.1151 | 20.1151 | 0 | 20.1151
|  | 15.0301 | 0 | 15.0301 | 14.6908 | 0 | 14.6908 | 14.6908 | 0 | 14.6908 | 14.6908 | 0 | 14.6908 | 14.6908 | 0 | 14.6908 | 14.6908 | 0 | 14.6908 | 14.6908 | 0 | 14.6908 | 14.6908 | 0 | 14.6908 | 14.6908 | 0 | 14.6908 | 14.6908 | 0 | 14.6908 | 14.6908 | 0 | 14.6908 | 14.6908 | 0 | 14.6908 | 14.6908 | 0 | 14.6908 | 14.6908 | 0 | 14.6908 | 14.6908 | 0 | 14.6908
|  | 14.7513 | 0 | 14.7513 | 14.4184 | 0 | 14.4184 | 14.4184 | 0 | 14.4184 | 14.4184 | 0 | 14.4184 | 14.4184 | 0 | 14.4184 | 14.4184 | 0 | 14.4184 | 14.4184 | 0 | 14.4184 | 14.4184 | 0 | 14.4184 | 14.4184 | 0 | 14.4184 | 14.4184 | 0 | 14.4184 | 14.4184 | 0 | 14.4184 | 14.4184 | 0 | 14.4184 | 14.4184 | 0 | 14.4184 | 14.4184 | 0 | 14.4184 | 14.4184 | 0 | 14.4184
|  | 15.0665 | 0 | 15.0665 | 14.7265 | 0 | 14.7265 | 14.7265 | 0 | 14.7265 | 14.7265 | 0 | 14.7265 | 14.7265 | 0 | 14.7265 | 14.7265 | 0 | 14.7265 | 14.7265 | 0 | 14.7265 | 14.7265 | 0 | 14.7265 | 14.7265 | 0 | 14.7265 | 14.7265 | 0 | 14.7265 | 14.7265 | 0 | 14.7265 | 14.7265 | 0 | 14.7265 | 14.7265 | 0 | 14.7265 | 14.7265 | 0 | 14.7265 | 14.7265 | 0 | 14.7265
|  | 15.0276 | 0 | 15.0276 | 14.6885 | 0 | 14.6885 | 14.6885 | 0 | 14.6885 | 14.6885 | 0 | 14.6885 | 14.6885 | 0 | 14.6885 | 14.6885 | 0 | 14.6885 | 14.6885 | 0 | 14.6885 | 14.6885 | 0 | 14.6885 | 14.6885 | 0 | 14.6885 | 14.6885 | 0 | 14.6885 | 14.6885 | 0 | 14.6885 | 14.6885 | 0 | 14.6885 | 14.6885 | 0 | 14.6885 | 14.6885 | 0 | 14.6885 | 14.6885 | 0 | 14.6885
|  | 14.532 | 0 | 14.532 | 14.204 | 0 | 14.204 | 14.204 | 0 | 14.204 | 14.204 | 0 | 14.204 | 14.204 | 0 | 14.204 | 14.204 | 0 | 14.204 | 14.204 | 0 | 14.204 | 14.204 | 0 | 14.204 | 14.204 | 0 | 14.204 | 14.204 | 0 | 14.204 | 14.204 | 0 | 14.204 | 14.204 | 0 | 14.204 | 14.204 | 0 | 14.204 | 14.204 | 0 | 14.204 | 14.204 | 0 | 14.204
|  | 14.2033 | 0 | 14.2033 | 13.8828 | 0 | 13.8828 | 13.8828 | 0 | 13.8828 | 13.8828 | 0 | 13.8828 | 13.8828 | 0 | 13.8828 | 13.8828 | 0 | 13.8828 | 13.8828 | 0 | 13.8828 | 13.8828 | 0 | 13.8828 | 13.8828 | 0 | 13.8828 | 13.8828 | 0 | 13.8828 | 13.8828 | 0 | 13.8828 | 13.8828 | 0 | 13.8828 | 13.8828 | 0 | 13.8828 | 13.8828 | 0 | 13.8828 | 13.8828 | 0 | 13.8828
|  | 13.9954 | 0 | 13.9954 | 13.6795 | 0 | 13.6795 | 13.6795 | 0 | 13.6795 | 13.6795 | 0 | 13.6795 | 13.6795 | 0 | 13.6795 | 13.6795 | 0 | 13.6795 | 13.6795 | 0 | 13.6795 | 13.6795 | 0 | 13.6795 | 13.6795 | 0 | 13.6795 | 13.6795 | 0 | 13.6795 | 13.6795 | 0 | 13.6795 | 13.6795 | 0 | 13.6795 | 13.6795 | 0 | 13.6795 | 13.6795 | 0 | 13.6795 | 13.6795 | 0 | 13.6795
|  | 14.7439 | 0 | 14.7439 | 14.4111 | 0 | 14.4111 | 14.4111 | 0 | 14.4111 | 14.4111 | 0 | 14.4111 | 14.4111 | 0 | 14.4111 | 14.4111 | 0 | 14.4111 | 14.4111 | 0 | 14.4111 | 14.4111 | 0 | 14.4111 | 14.4111 | 0 | 14.4111 | 14.4111 | 0 | 14.4111 | 14.4111 | 0 | 14.4111 | 14.4111 | 0 | 14.4111 | 14.4111 | 0 | 14.4111 | 14.4111 | 0 | 14.4111 | 14.4111 | 0 | 14.4111
|  | 17.1478 | 0 | 17.1478 | 16.7608 | 0 | 16.7608 | 16.7608 | 0 | 16.7608 | 16.7608 | 0 | 16.7608 | 16.7608 | 0 | 16.7608 | 16.7608 | 0 | 16.7608 | 16.7608 | 0 | 16.7608 | 16.7608 | 0 | 16.7608 | 16.7608 | 0 | 16.7608 | 16.7608 | 0 | 16.7608 | 16.7608 | 0 | 16.7608 | 16.7608 | 0 | 16.7608 | 16.7608 | 0 | 16.7608 | 16.7608 | 0 | 16.7608 | 16.7608 | 0 | 16.7608
|  | 20.6279 | 0 | 20.6279 | 20.1623 | 0 | 20.1623 | 20.1623 | 0 | 20.1623 | 20.1623 | 0 | 20.1623 | 20.1623 | 0 | 20.1623 | 20.1623 | 0 | 20.1623 | 20.1623 | 0 | 20.1623 | 20.1623 | 0 | 20.1623 | 20.1623 | 0 | 20.1623 | 20.1623 | 0 | 20.1623 | 20.1623 | 0 | 20.1623 | 20.1623 | 0 | 20.1623 | 20.1623 | 0 | 20.1623 | 20.1623 | 0 | 20.1623 | 20.1623 | 0 | 20.1623
|  | 22.8934 | 0 | 22.8934 | 22.3767 | 0 | 22.3767 | 22.3767 | 0 | 22.3767 | 22.3767 | 0 | 22.3767 | 22.3767 | 0 | 22.3767 | 22.3767 | 0 | 22.3767 | 22.3767 | 0 | 22.3767 | 22.3767 | 0 | 22.3767 | 22.3767 | 0 | 22.3767 | 22.3767 | 0 | 22.3767 | 22.3767 | 0 | 22.3767 | 22.3767 | 0 | 22.3767 | 22.3767 | 0 | 22.3767 | 22.3767 | 0 | 22.3767 | 22.3767 | 0 | 22.3767
|  | 23.1615 | 0 | 23.1615 | 22.6387 | 0 | 22.6387 | 22.6387 | 0 | 22.6387 | 22.6387 | 0 | 22.6387 | 22.6387 | 0 | 22.6387 | 22.6387 | 0 | 22.6387 | 22.6387 | 0 | 22.6387 | 22.6387 | 0 | 22.6387 | 22.6387 | 0 | 22.6387 | 22.6387 | 0 | 22.6387 | 22.6387 | 0 | 22.6387 | 22.6387 | 0 | 22.6387 | 22.6387 | 0 | 22.6387 | 22.6387 | 0 | 22.6387 | 22.6387 | 0 | 22.6387
|  | 22.0904 | 0 | 22.0904 | 21.5918 | 0 | 21.5918 | 21.5918 | 0 | 21.5918 | 21.5918 | 0 | 21.5918 | 21.5918 | 0 | 21.5918 | 21.5918 | 0 | 21.5918 | 21.5918 | 0 | 21.5918 | 21.5918 | 0 | 21.5918 | 21.5918 | 0 | 21.5918 | 21.5918 | 0 | 21.5918 | 21.5918 | 0 | 21.5918 | 21.5918 | 0 | 21.5918 | 21.5918 | 0 | 21.5918 | 21.5918 | 0 | 21.5918 | 21.5918 | 0 | 21.5918
|  | 19.3739 | 0 | 19.3739 | 18.9367 | 0 | 18.9367 | 18.9367 | 0 | 18.9367 | 18.9367 | 0 | 18.9367 | 18.9367 | 0 | 18.9367 | 18.9367 | 0 | 18.9367 | 18.9367 | 0 | 18.9367 | 18.9367 | 0 | 18.9367 | 18.9367 | 0 | 18.9367 | 18.9367 | 0 | 18.9367 | 18.9367 | 0 | 18.9367 | 18.9367 | 0 | 18.9367 | 18.9367 | 0 | 18.9367 | 18.9367 | 0 | 18.9367 | 18.9367 | 0 | 18.9367
|  | 15.8867 | 0 | 15.8867 | 15.5281 | 0 | 15.5281 | 15.5281 | 0 | 15.5281 | 15.5281 | 0 | 15.5281 | 15.5281 | 0 | 15.5281 | 15.5281 | 0 | 15.5281 | 15.5281 | 0 | 15.5281 | 15.5281 | 0 | 15.5281 | 15.5281 | 0 | 15.5281 | 15.5281 | 0 | 15.5281 | 15.5281 | 0 | 15.5281 | 15.5281 | 0 | 15.5281 | 15.5281 | 0 | 15.5281 | 15.5281 | 0 | 15.5281 | 15.5281 | 0 | 15.5281
|  | 14.1251 | 0 | 14.1251 | 13.8063 | 0 | 13.8063 | 13.8063 | 0 | 13.8063 | 13.8063 | 0 | 13.8063 | 13.8063 | 0 | 13.8063 | 13.8063 | 0 | 13.8063 | 13.8063 | 0 | 13.8063 | 13.8063 | 0 | 13.8063 | 13.8063 | 0 | 13.8063 | 13.8063 | 0 | 13.8063 | 13.8063 | 0 | 13.8063 | 13.8063 | 0 | 13.8063 | 13.8063 | 0 | 13.8063 | 13.8063 | 0 | 13.8063 | 13.8063 | 0 | 13.8063
|  | 13.1961 | 0 | 13.1961 | 12.8983 | 0 | 12.8983 | 12.8983 | 0 | 12.8983 | 12.8983 | 0 | 12.8983 | 12.8983 | 0 | 12.8983 | 12.8983 | 0 | 12.8983 | 12.8983 | 0 | 12.8983 | 12.8983 | 0 | 12.8983 | 12.8983 | 0 | 12.8983 | 12.8983 | 0 | 12.8983 | 12.8983 | 0 | 12.8983 | 12.8983 | 0 | 12.8983 | 12.8983 | 0 | 12.8983 | 12.8983 | 0 | 12.8983 | 12.8983 | 0 | 12.8983
|  | 11.7298 | 0 | 11.7298 | 11.465 | 0 | 11.465 | 11.465 | 0 | 11.465 | 11.465 | 0 | 11.465 | 11.465 | 0 | 11.465 | 11.465 | 0 | 11.465 | 11.465 | 0 | 11.465 | 11.465 | 0 | 11.465 | 11.465 | 0 | 11.465 | 11.465 | 0 | 11.465 | 11.465 | 0 | 11.465 | 11.465 | 0 | 11.465 | 11.465 | 0 | 11.465 | 11.465 | 0 | 11.465 | 11.465 | 0 | 11.465
|  | 11.4619 | 0 | 11.4619 | 11.2032 | 0 | 11.2032 | 11.2032 | 0 | 11.2032 | 11.2032 | 0 | 11.2032 | 11.2032 | 0 | 11.2032 | 11.2032 | 0 | 11.2032 | 11.2032 | 0 | 11.2032 | 11.2032 | 0 | 11.2032 | 11.2032 | 0 | 11.2032 | 11.2032 | 0 | 11.2032 | 11.2032 | 0 | 11.2032 | 11.2032 | 0 | 11.2032 | 11.2032 | 0 | 11.2032 | 11.2032 | 0 | 11.2032 | 11.2032 | 0 | 11.2032
|  | 10.7688 | 0 | 10.7688 | 10.5257 | 0 | 10.5257 | 10.5257 | 0 | 10.5257 | 10.5257 | 0 | 10.5257 | 10.5257 | 0 | 10.5257 | 10.5257 | 0 | 10.5257 | 10.5257 | 0 | 10.5257 | 10.5257 | 0 | 10.5257 | 10.5257 | 0 | 10.5257 | 10.5257 | 0 | 10.5257 | 10.5257 | 0 | 10.5257 | 10.5257 | 0 | 10.5257 | 10.5257 | 0 | 10.5257 | 10.5257 | 0 | 10.5257 | 10.5257 | 0 | 10.5257
|  | 13.9753 | 0 | 13.9753 | 13.6599 | 0 | 13.6599 | 13.6599 | 0 | 13.6599 | 13.6599 | 0 | 13.6599 | 13.6599 | 0 | 13.6599 | 13.6599 | 0 | 13.6599 | 13.6599 | 0 | 13.6599 | 13.6599 | 0 | 13.6599 | 13.6599 | 0 | 13.6599 | 13.6599 | 0 | 13.6599 | 13.6599 | 0 | 13.6599 | 13.6599 | 0 | 13.6599 | 13.6599 | 0 | 13.6599 | 13.6599 | 0 | 13.6599 | 13.6599 | 0 | 13.6599
|  | 12.9737 | 0 | 12.9737 | 12.6809 | 0 | 12.6809 | 12.6809 | 0 | 12.6809 | 12.6809 | 0 | 12.6809 | 12.6809 | 0 | 12.6809 | 12.6809 | 0 | 12.6809 | 12.6809 | 0 | 12.6809 | 12.6809 | 0 | 12.6809 | 12.6809 | 0 | 12.6809 | 12.6809 | 0 | 12.6809 | 12.6809 | 0 | 12.6809 | 12.6809 | 0 | 12.6809 | 12.6809 | 0 | 12.6809 | 12.6809 | 0 | 12.6809 | 12.6809 | 0 | 12.6809
|  | 16.2125 | 0 | 16.2125 | 15.8466 | 0 | 15.8466 | 15.8466 | 0 | 15.8466 | 15.8466 | 0 | 15.8466 | 15.8466 | 0 | 15.8466 | 15.8466 | 0 | 15.8466 | 15.8466 | 0 | 15.8466 | 15.8466 | 0 | 15.8466 | 15.8466 | 0 | 15.8466 | 15.8466 | 0 | 15.8466 | 15.8466 | 0 | 15.8466 | 15.8466 | 0 | 15.8466 | 15.8466 | 0 | 15.8466 | 15.8466 | 0 | 15.8466 | 15.8466 | 0 | 15.8466
|  | 17.8832 | 0 | 17.8832 | 17.4795 | 0 | 17.4795 | 17.4795 | 0 | 17.4795 | 17.4795 | 0 | 17.4795 | 17.4795 | 0 | 17.4795 | 17.4795 | 0 | 17.4795 | 17.4795 | 0 | 17.4795 | 17.4795 | 0 | 17.4795 | 17.4795 | 0 | 17.4795 | 17.4795 | 0 | 17.4795 | 17.4795 | 0 | 17.4795 | 17.4795 | 0 | 17.4795 | 17.4795 | 0 | 17.4795 | 17.4795 | 0 | 17.4795 | 17.4795 | 0 | 17.4795
|  | 15.2755 | 0 | 15.2755 | 14.9307 | 0 | 14.9307 | 14.9307 | 0 | 14.9307 | 14.9307 | 0 | 14.9307 | 14.9307 | 0 | 14.9307 | 14.9307 | 0 | 14.9307 | 14.9307 | 0 | 14.9307 | 14.9307 | 0 | 14.9307 | 14.9307 | 0 | 14.9307 | 14.9307 | 0 | 14.9307 | 14.9307 | 0 | 14.9307 | 14.9307 | 0 | 14.9307 | 14.9307 | 0 | 14.9307 | 14.9307 | 0 | 14.9307 | 14.9307 | 0 | 14.9307
|  | 14.4756 | 0 | 14.4756 | 14.1489 | 0 | 14.1489 | 14.1489 | 0 | 14.1489 | 14.1489 | 0 | 14.1489 | 14.1489 | 0 | 14.1489 | 14.1489 | 0 | 14.1489 | 14.1489 | 0 | 14.1489 | 14.1489 | 0 | 14.1489 | 14.1489 | 0 | 14.1489 | 14.1489 | 0 | 14.1489 | 14.1489 | 0 | 14.1489 | 14.1489 | 0 | 14.1489 | 14.1489 | 0 | 14.1489 | 14.1489 | 0 | 14.1489 | 14.1489 | 0 | 14.1489
|  | 13.4201 | 0 | 13.4201 | 13.1172 | 0 | 13.1172 | 13.1172 | 0 | 13.1172 | 13.1172 | 0 | 13.1172 | 13.1172 | 0 | 13.1172 | 13.1172 | 0 | 13.1172 | 13.1172 | 0 | 13.1172 | 13.1172 | 0 | 13.1172 | 13.1172 | 0 | 13.1172 | 13.1172 | 0 | 13.1172 | 13.1172 | 0 | 13.1172 | 13.1172 | 0 | 13.1172 | 13.1172 | 0 | 13.1172 | 13.1172 | 0 | 13.1172 | 13.1172 | 0 | 13.1172
|  | 13.091 | 0 | 13.091 | 12.7955 | 0 | 12.7955 | 12.7955 | 0 | 12.7955 | 12.7955 | 0 | 12.7955 | 12.7955 | 0 | 12.7955 | 12.7955 | 0 | 12.7955 | 12.7955 | 0 | 12.7955 | 12.7955 | 0 | 12.7955 | 12.7955 | 0 | 12.7955 | 12.7955 | 0 | 12.7955 | 12.7955 | 0 | 12.7955 | 12.7955 | 0 | 12.7955 | 12.7955 | 0 | 12.7955 | 12.7955 | 0 | 12.7955 | 12.7955 | 0 | 12.7955
|  | 12.9692 | 0 | 12.9692 | 12.6764 | 0 | 12.6764 | 12.6764 | 0 | 12.6764 | 12.6764 | 0 | 12.6764 | 12.6764 | 0 | 12.6764 | 12.6764 | 0 | 12.6764 | 12.6764 | 0 | 12.6764 | 12.6764 | 0 | 12.6764 | 12.6764 | 0 | 12.6764 | 12.6764 | 0 | 12.6764 | 12.6764 | 0 | 12.6764 | 12.6764 | 0 | 12.6764 | 12.6764 | 0 | 12.6764 | 12.6764 | 0 | 12.6764 | 12.6764 | 0 | 12.6764
|  | 12.1 | 0 | 12.1 | 11.8268 | 0 | 11.8268 | 11.8268 | 0 | 11.8268 | 11.8268 | 0 | 11.8268 | 11.8268 | 0 | 11.8268 | 11.8268 | 0 | 11.8268 | 11.8268 | 0 | 11.8268 | 11.8268 | 0 | 11.8268 | 11.8268 | 0 | 11.8268 | 11.8268 | 0 | 11.8268 | 11.8268 | 0 | 11.8268 | 11.8268 | 0 | 11.8268 | 11.8268 | 0 | 11.8268 | 11.8268 | 0 | 11.8268 | 11.8268 | 0 | 11.8268
|  | 12.3846 | 0 | 12.3846 | 12.105 | 0 | 12.105 | 12.105 | 0 | 12.105 | 12.105 | 0 | 12.105 | 12.105 | 0 | 12.105 | 12.105 | 0 | 12.105 | 12.105 | 0 | 12.105 | 12.105 | 0 | 12.105 | 12.105 | 0 | 12.105 | 12.105 | 0 | 12.105 | 12.105 | 0 | 12.105 | 12.105 | 0 | 12.105 | 12.105 | 0 | 12.105 | 12.105 | 0 | 12.105 | 12.105 | 0 | 12.105
|  | 12.4439 | 0 | 12.4439 | 12.163 | 0 | 12.163 | 12.163 | 0 | 12.163 | 12.163 | 0 | 12.163 | 12.163 | 0 | 12.163 | 12.163 | 0 | 12.163 | 12.163 | 0 | 12.163 | 12.163 | 0 | 12.163 | 12.163 | 0 | 12.163 | 12.163 | 0 | 12.163 | 12.163 | 0 | 12.163 | 12.163 | 0 | 12.163 | 12.163 | 0 | 12.163 | 12.163 | 0 | 12.163 | 12.163 | 0 | 12.163
|  | 15.264 | 0 | 15.264 | 14.9195 | 0 | 14.9195 | 14.9195 | 0 | 14.9195 | 14.9195 | 0 | 14.9195 | 14.9195 | 0 | 14.9195 | 14.9195 | 0 | 14.9195 | 14.9195 | 0 | 14.9195 | 14.9195 | 0 | 14.9195 | 14.9195 | 0 | 14.9195 | 14.9195 | 0 | 14.9195 | 14.9195 | 0 | 14.9195 | 14.9195 | 0 | 14.9195 | 14.9195 | 0 | 14.9195 | 14.9195 | 0 | 14.9195 | 14.9195 | 0 | 14.9195
|  | 17.0743 | 0 | 17.0743 | 16.6889 | 0 | 16.6889 | 16.6889 | 0 | 16.6889 | 16.6889 | 0 | 16.6889 | 16.6889 | 0 | 16.6889 | 16.6889 | 0 | 16.6889 | 16.6889 | 0 | 16.6889 | 16.6889 | 0 | 16.6889 | 16.6889 | 0 | 16.6889 | 16.6889 | 0 | 16.6889 | 16.6889 | 0 | 16.6889 | 16.6889 | 0 | 16.6889 | 16.6889 | 0 | 16.6889 | 16.6889 | 0 | 16.6889 | 16.6889 | 0 | 16.6889
|  | 19.3526 | 0 | 19.3526 | 18.9158 | 0 | 18.9158 | 18.9158 | 0 | 18.9158 | 18.9158 | 0 | 18.9158 | 18.9158 | 0 | 18.9158 | 18.9158 | 0 | 18.9158 | 18.9158 | 0 | 18.9158 | 18.9158 | 0 | 18.9158 | 18.9158 | 0 | 18.9158 | 18.9158 | 0 | 18.9158 | 18.9158 | 0 | 18.9158 | 18.9158 | 0 | 18.9158 | 18.9158 | 0 | 18.9158 | 18.9158 | 0 | 18.9158 | 18.9158 | 0 | 18.9158
|  | 21.2212 | 0 | 21.2212 | 20.7422 | 0 | 20.7422 | 20.7422 | 0 | 20.7422 | 20.7422 | 0 | 20.7422 | 20.7422 | 0 | 20.7422 | 20.7422 | 0 | 20.7422 | 20.7422 | 0 | 20.7422 | 20.7422 | 0 | 20.7422 | 20.7422 | 0 | 20.7422 | 20.7422 | 0 | 20.7422 | 20.7422 | 0 | 20.7422 | 20.7422 | 0 | 20.7422 | 20.7422 | 0 | 20.7422 | 20.7422 | 0 | 20.7422 | 20.7422 | 0 | 20.7422
|  | 20.7822 | 0 | 20.7822 | 20.3131 | 0 | 20.3131 | 20.3131 | 0 | 20.3131 | 20.3131 | 0 | 20.3131 | 20.3131 | 0 | 20.3131 | 20.3131 | 0 | 20.3131 | 20.3131 | 0 | 20.3131 | 20.3131 | 0 | 20.3131 | 20.3131 | 0 | 20.3131 | 20.3131 | 0 | 20.3131 | 20.3131 | 0 | 20.3131 | 20.3131 | 0 | 20.3131 | 20.3131 | 0 | 20.3131 | 20.3131 | 0 | 20.3131 | 20.3131 | 0 | 20.3131
|  | 18.5217 | 0 | 18.5217 | 18.1037 | 0 | 18.1037 | 18.1037 | 0 | 18.1037 | 18.1037 | 0 | 18.1037 | 18.1037 | 0 | 18.1037 | 18.1037 | 0 | 18.1037 | 18.1037 | 0 | 18.1037 | 18.1037 | 0 | 18.1037 | 18.1037 | 0 | 18.1037 | 18.1037 | 0 | 18.1037 | 18.1037 | 0 | 18.1037 | 18.1037 | 0 | 18.1037 | 18.1037 | 0 | 18.1037 | 18.1037 | 0 | 18.1037 | 18.1037 | 0 | 18.1037
|  | 15.2925 | 0 | 15.2925 | 14.9473 | 0 | 14.9473 | 14.9473 | 0 | 14.9473 | 14.9473 | 0 | 14.9473 | 14.9473 | 0 | 14.9473 | 14.9473 | 0 | 14.9473 | 14.9473 | 0 | 14.9473 | 14.9473 | 0 | 14.9473 | 14.9473 | 0 | 14.9473 | 14.9473 | 0 | 14.9473 | 14.9473 | 0 | 14.9473 | 14.9473 | 0 | 14.9473 | 14.9473 | 0 | 14.9473 | 14.9473 | 0 | 14.9473 | 14.9473 | 0 | 14.9473
|  | 13.6516 | 0 | 13.6516 | 13.3435 | 0 | 13.3435 | 13.3435 | 0 | 13.3435 | 13.3435 | 0 | 13.3435 | 13.3435 | 0 | 13.3435 | 13.3435 | 0 | 13.3435 | 13.3435 | 0 | 13.3435 | 13.3435 | 0 | 13.3435 | 13.3435 | 0 | 13.3435 | 13.3435 | 0 | 13.3435 | 13.3435 | 0 | 13.3435 | 13.3435 | 0 | 13.3435 | 13.3435 | 0 | 13.3435 | 13.3435 | 0 | 13.3435 | 13.3435 | 0 | 13.3435
|  | 12.7236 | 0 | 12.7236 | 12.4364 | 0 | 12.4364 | 12.4364 | 0 | 12.4364 | 12.4364 | 0 | 12.4364 | 12.4364 | 0 | 12.4364 | 12.4364 | 0 | 12.4364 | 12.4364 | 0 | 12.4364 | 12.4364 | 0 | 12.4364 | 12.4364 | 0 | 12.4364 | 12.4364 | 0 | 12.4364 | 12.4364 | 0 | 12.4364 | 12.4364 | 0 | 12.4364 | 12.4364 | 0 | 12.4364 | 12.4364 | 0 | 12.4364 | 12.4364 | 0 | 12.4364
|  | 11.5427 | 0 | 11.5427 | 11.2822 | 0 | 11.2822 | 11.2822 | 0 | 11.2822 | 11.2822 | 0 | 11.2822 | 11.2822 | 0 | 11.2822 | 11.2822 | 0 | 11.2822 | 11.2822 | 0 | 11.2822 | 11.2822 | 0 | 11.2822 | 11.2822 | 0 | 11.2822 | 11.2822 | 0 | 11.2822 | 11.2822 | 0 | 11.2822 | 11.2822 | 0 | 11.2822 | 11.2822 | 0 | 11.2822 | 11.2822 | 0 | 11.2822 | 11.2822 | 0 | 11.2822
|  | 11.3406 | 0 | 11.3406 | 11.0847 | 0 | 11.0847 | 11.0847 | 0 | 11.0847 | 11.0847 | 0 | 11.0847 | 11.0847 | 0 | 11.0847 | 11.0847 | 0 | 11.0847 | 11.0847 | 0 | 11.0847 | 11.0847 | 0 | 11.0847 | 11.0847 | 0 | 11.0847 | 11.0847 | 0 | 11.0847 | 11.0847 | 0 | 11.0847 | 11.0847 | 0 | 11.0847 | 11.0847 | 0 | 11.0847 | 11.0847 | 0 | 11.0847 | 11.0847 | 0 | 11.0847
|  | 10.6633 | 0 | 10.6633 | 10.4226 | 0 | 10.4226 | 10.4226 | 0 | 10.4226 | 10.4226 | 0 | 10.4226 | 10.4226 | 0 | 10.4226 | 10.4226 | 0 | 10.4226 | 10.4226 | 0 | 10.4226 | 10.4226 | 0 | 10.4226 | 10.4226 | 0 | 10.4226 | 10.4226 | 0 | 10.4226 | 10.4226 | 0 | 10.4226 | 10.4226 | 0 | 10.4226 | 10.4226 | 0 | 10.4226 | 10.4226 | 0 | 10.4226 | 10.4226 | 0 | 10.4226
|  | 10.8304 | 0 | 10.8304 | 10.5859 | 0 | 10.5859 | 10.5859 | 0 | 10.5859 | 10.5859 | 0 | 10.5859 | 10.5859 | 0 | 10.5859 | 10.5859 | 0 | 10.5859 | 10.5859 | 0 | 10.5859 | 10.5859 | 0 | 10.5859 | 10.5859 | 0 | 10.5859 | 10.5859 | 0 | 10.5859 | 10.5859 | 0 | 10.5859 | 10.5859 | 0 | 10.5859 | 10.5859 | 0 | 10.5859 | 10.5859 | 0 | 10.5859 | 10.5859 | 0 | 10.5859
|  | 12.9884 | 0 | 12.9884 | 12.6952 | 0 | 12.6952 | 12.6952 | 0 | 12.6952 | 12.6952 | 0 | 12.6952 | 12.6952 | 0 | 12.6952 | 12.6952 | 0 | 12.6952 | 12.6952 | 0 | 12.6952 | 12.6952 | 0 | 12.6952 | 12.6952 | 0 | 12.6952 | 12.6952 | 0 | 12.6952 | 12.6952 | 0 | 12.6952 | 12.6952 | 0 | 12.6952 | 12.6952 | 0 | 12.6952 | 12.6952 | 0 | 12.6952 | 12.6952 | 0 | 12.6952
|  | 15.9266 | 0 | 15.9266 | 15.5671 | 0 | 15.5671 | 15.5671 | 0 | 15.5671 | 15.5671 | 0 | 15.5671 | 15.5671 | 0 | 15.5671 | 15.5671 | 0 | 15.5671 | 15.5671 | 0 | 15.5671 | 15.5671 | 0 | 15.5671 | 15.5671 | 0 | 15.5671 | 15.5671 | 0 | 15.5671 | 15.5671 | 0 | 15.5671 | 15.5671 | 0 | 15.5671 | 15.5671 | 0 | 15.5671 | 15.5671 | 0 | 15.5671 | 15.5671 | 0 | 15.5671
|  | 17.5431 | 0 | 17.5431 | 17.1472 | 0 | 17.1472 | 17.1472 | 0 | 17.1472 | 17.1472 | 0 | 17.1472 | 17.1472 | 0 | 17.1472 | 17.1472 | 0 | 17.1472 | 17.1472 | 0 | 17.1472 | 17.1472 | 0 | 17.1472 | 17.1472 | 0 | 17.1472 | 17.1472 | 0 | 17.1472 | 17.1472 | 0 | 17.1472 | 17.1472 | 0 | 17.1472 | 17.1472 | 0 | 17.1472 | 17.1472 | 0 | 17.1472 | 17.1472 | 0 | 17.1472
|  | 15.2219 | 0 | 15.2219 | 14.8784 | 0 | 14.8784 | 14.8784 | 0 | 14.8784 | 14.8784 | 0 | 14.8784 | 14.8784 | 0 | 14.8784 | 14.8784 | 0 | 14.8784 | 14.8784 | 0 | 14.8784 | 14.8784 | 0 | 14.8784 | 14.8784 | 0 | 14.8784 | 14.8784 | 0 | 14.8784 | 14.8784 | 0 | 14.8784 | 14.8784 | 0 | 14.8784 | 14.8784 | 0 | 14.8784 | 14.8784 | 0 | 14.8784 | 14.8784 | 0 | 14.8784
|  | 14.6008 | 0 | 14.6008 | 14.2713 | 0 | 14.2713 | 14.2713 | 0 | 14.2713 | 14.2713 | 0 | 14.2713 | 14.2713 | 0 | 14.2713 | 14.2713 | 0 | 14.2713 | 14.2713 | 0 | 14.2713 | 14.2713 | 0 | 14.2713 | 14.2713 | 0 | 14.2713 | 14.2713 | 0 | 14.2713 | 14.2713 | 0 | 14.2713 | 14.2713 | 0 | 14.2713 | 14.2713 | 0 | 14.2713 | 14.2713 | 0 | 14.2713 | 14.2713 | 0 | 14.2713
|  | 14.1313 | 0 | 14.1313 | 13.8124 | 0 | 13.8124 | 13.8124 | 0 | 13.8124 | 13.8124 | 0 | 13.8124 | 13.8124 | 0 | 13.8124 | 13.8124 | 0 | 13.8124 | 13.8124 | 0 | 13.8124 | 13.8124 | 0 | 13.8124 | 13.8124 | 0 | 13.8124 | 13.8124 | 0 | 13.8124 | 13.8124 | 0 | 13.8124 | 13.8124 | 0 | 13.8124 | 13.8124 | 0 | 13.8124 | 13.8124 | 0 | 13.8124 | 13.8124 | 0 | 13.8124
|  | 14.324 | 0 | 14.324 | 14.0007 | 0 | 14.0007 | 14.0007 | 0 | 14.0007 | 14.0007 | 0 | 14.0007 | 14.0007 | 0 | 14.0007 | 14.0007 | 0 | 14.0007 | 14.0007 | 0 | 14.0007 | 14.0007 | 0 | 14.0007 | 14.0007 | 0 | 14.0007 | 14.0007 | 0 | 14.0007 | 14.0007 | 0 | 14.0007 | 14.0007 | 0 | 14.0007 | 14.0007 | 0 | 14.0007 | 14.0007 | 0 | 14.0007 | 14.0007 | 0 | 14.0007
|  | 13.9401 | 0 | 13.9401 | 13.6255 | 0 | 13.6255 | 13.6255 | 0 | 13.6255 | 13.6255 | 0 | 13.6255 | 13.6255 | 0 | 13.6255 | 13.6255 | 0 | 13.6255 | 13.6255 | 0 | 13.6255 | 13.6255 | 0 | 13.6255 | 13.6255 | 0 | 13.6255 | 13.6255 | 0 | 13.6255 | 13.6255 | 0 | 13.6255 | 13.6255 | 0 | 13.6255 | 13.6255 | 0 | 13.6255 | 13.6255 | 0 | 13.6255 | 13.6255 | 0 | 13.6255
|  | 13.752 | 0 | 13.752 | 13.4416 | 0 | 13.4416 | 13.4416 | 0 | 13.4416 | 13.4416 | 0 | 13.4416 | 13.4416 | 0 | 13.4416 | 13.4416 | 0 | 13.4416 | 13.4416 | 0 | 13.4416 | 13.4416 | 0 | 13.4416 | 13.4416 | 0 | 13.4416 | 13.4416 | 0 | 13.4416 | 13.4416 | 0 | 13.4416 | 13.4416 | 0 | 13.4416 | 13.4416 | 0 | 13.4416 | 13.4416 | 0 | 13.4416 | 13.4416 | 0 | 13.4416
|  | 13.8165 | 0 | 13.8165 | 13.5046 | 0 | 13.5046 | 13.5046 | 0 | 13.5046 | 13.5046 | 0 | 13.5046 | 13.5046 | 0 | 13.5046 | 13.5046 | 0 | 13.5046 | 13.5046 | 0 | 13.5046 | 13.5046 | 0 | 13.5046 | 13.5046 | 0 | 13.5046 | 13.5046 | 0 | 13.5046 | 13.5046 | 0 | 13.5046 | 13.5046 | 0 | 13.5046 | 13.5046 | 0 | 13.5046 | 13.5046 | 0 | 13.5046 | 13.5046 | 0 | 13.5046
|  | 14.6027 | 0 | 14.6027 | 14.2731 | 0 | 14.2731 | 14.2731 | 0 | 14.2731 | 14.2731 | 0 | 14.2731 | 14.2731 | 0 | 14.2731 | 14.2731 | 0 | 14.2731 | 14.2731 | 0 | 14.2731 | 14.2731 | 0 | 14.2731 | 14.2731 | 0 | 14.2731 | 14.2731 | 0 | 14.2731 | 14.2731 | 0 | 14.2731 | 14.2731 | 0 | 14.2731 | 14.2731 | 0 | 14.2731 | 14.2731 | 0 | 14.2731 | 14.2731 | 0 | 14.2731
|  | 16.0174 | 0 | 16.0174 | 15.6559 | 0 | 15.6559 | 15.6559 | 0 | 15.6559 | 15.6559 | 0 | 15.6559 | 15.6559 | 0 | 15.6559 | 15.6559 | 0 | 15.6559 | 15.6559 | 0 | 15.6559 | 15.6559 | 0 | 15.6559 | 15.6559 | 0 | 15.6559 | 15.6559 | 0 | 15.6559 | 15.6559 | 0 | 15.6559 | 15.6559 | 0 | 15.6559 | 15.6559 | 0 | 15.6559 | 15.6559 | 0 | 15.6559 | 15.6559 | 0 | 15.6559
|  | 17.5111 | 0 | 17.5111 | 17.1159 | 0 | 17.1159 | 17.1159 | 0 | 17.1159 | 17.1159 | 0 | 17.1159 | 17.1159 | 0 | 17.1159 | 17.1159 | 0 | 17.1159 | 17.1159 | 0 | 17.1159 | 17.1159 | 0 | 17.1159 | 17.1159 | 0 | 17.1159 | 17.1159 | 0 | 17.1159 | 17.1159 | 0 | 17.1159 | 17.1159 | 0 | 17.1159 | 17.1159 | 0 | 17.1159 | 17.1159 | 0 | 17.1159 | 17.1159 | 0 | 17.1159
|  | 19.4374 | 0 | 19.4374 | 18.9987 | 0 | 18.9987 | 18.9987 | 0 | 18.9987 | 18.9987 | 0 | 18.9987 | 18.9987 | 0 | 18.9987 | 18.9987 | 0 | 18.9987 | 18.9987 | 0 | 18.9987 | 18.9987 | 0 | 18.9987 | 18.9987 | 0 | 18.9987 | 18.9987 | 0 | 18.9987 | 18.9987 | 0 | 18.9987 | 18.9987 | 0 | 18.9987 | 18.9987 | 0 | 18.9987 | 18.9987 | 0 | 18.9987 | 18.9987 | 0 | 18.9987
|  | 21.5145 | 0 | 21.5145 | 21.0289 | 0 | 21.0289 | 21.0289 | 0 | 21.0289 | 21.0289 | 0 | 21.0289 | 21.0289 | 0 | 21.0289 | 21.0289 | 0 | 21.0289 | 21.0289 | 0 | 21.0289 | 21.0289 | 0 | 21.0289 | 21.0289 | 0 | 21.0289 | 21.0289 | 0 | 21.0289 | 21.0289 | 0 | 21.0289 | 21.0289 | 0 | 21.0289 | 21.0289 | 0 | 21.0289 | 21.0289 | 0 | 21.0289 | 21.0289 | 0 | 21.0289
|  | 21.614 | 0 | 21.614 | 21.1261 | 0 | 21.1261 | 21.1261 | 0 | 21.1261 | 21.1261 | 0 | 21.1261 | 21.1261 | 0 | 21.1261 | 21.1261 | 0 | 21.1261 | 21.1261 | 0 | 21.1261 | 21.1261 | 0 | 21.1261 | 21.1261 | 0 | 21.1261 | 21.1261 | 0 | 21.1261 | 21.1261 | 0 | 21.1261 | 21.1261 | 0 | 21.1261 | 21.1261 | 0 | 21.1261 | 21.1261 | 0 | 21.1261 | 21.1261 | 0 | 21.1261
|  | 19.523 | 0 | 19.523 | 19.0823 | 0 | 19.0823 | 19.0823 | 0 | 19.0823 | 19.0823 | 0 | 19.0823 | 19.0823 | 0 | 19.0823 | 19.0823 | 0 | 19.0823 | 19.0823 | 0 | 19.0823 | 19.0823 | 0 | 19.0823 | 19.0823 | 0 | 19.0823 | 19.0823 | 0 | 19.0823 | 19.0823 | 0 | 19.0823 | 19.0823 | 0 | 19.0823 | 19.0823 | 0 | 19.0823 | 19.0823 | 0 | 19.0823 | 19.0823 | 0 | 19.0823
|  | 15.6481 | 0 | 15.6481 | 15.2949 | 0 | 15.2949 | 15.2949 | 0 | 15.2949 | 15.2949 | 0 | 15.2949 | 15.2949 | 0 | 15.2949 | 15.2949 | 0 | 15.2949 | 15.2949 | 0 | 15.2949 | 15.2949 | 0 | 15.2949 | 15.2949 | 0 | 15.2949 | 15.2949 | 0 | 15.2949 | 15.2949 | 0 | 15.2949 | 15.2949 | 0 | 15.2949 | 15.2949 | 0 | 15.2949 | 15.2949 | 0 | 15.2949 | 15.2949 | 0 | 15.2949
|  | 13.4587 | 0 | 13.4587 | 13.1549 | 0 | 13.1549 | 13.1549 | 0 | 13.1549 | 13.1549 | 0 | 13.1549 | 13.1549 | 0 | 13.1549 | 13.1549 | 0 | 13.1549 | 13.1549 | 0 | 13.1549 | 13.1549 | 0 | 13.1549 | 13.1549 | 0 | 13.1549 | 13.1549 | 0 | 13.1549 | 13.1549 | 0 | 13.1549 | 13.1549 | 0 | 13.1549 | 13.1549 | 0 | 13.1549 | 13.1549 | 0 | 13.1549 | 13.1549 | 0 | 13.1549
|  | 13.1904 | 0 | 13.1904 | 12.8927 | 0 | 12.8927 | 12.8927 | 0 | 12.8927 | 12.8927 | 0 | 12.8927 | 12.8927 | 0 | 12.8927 | 12.8927 | 0 | 12.8927 | 12.8927 | 0 | 12.8927 | 12.8927 | 0 | 12.8927 | 12.8927 | 0 | 12.8927 | 12.8927 | 0 | 12.8927 | 12.8927 | 0 | 12.8927 | 12.8927 | 0 | 12.8927 | 12.8927 | 0 | 12.8927 | 12.8927 | 0 | 12.8927 | 12.8927 | 0 | 12.8927
|  | 15.564 | 0 | 15.564 | 15.2127 | 0 | 15.2127 | 15.2127 | 0 | 15.2127 | 15.2127 | 0 | 15.2127 | 15.2127 | 0 | 15.2127 | 15.2127 | 0 | 15.2127 | 15.2127 | 0 | 15.2127 | 15.2127 | 0 | 15.2127 | 15.2127 | 0 | 15.2127 | 15.2127 | 0 | 15.2127 | 15.2127 | 0 | 15.2127 | 15.2127 | 0 | 15.2127 | 15.2127 | 0 | 15.2127 | 15.2127 | 0 | 15.2127 | 15.2127 | 0 | 15.2127
|  | 14.9485 | 0 | 14.9485 | 14.6111 | 0 | 14.6111 | 14.6111 | 0 | 14.6111 | 14.6111 | 0 | 14.6111 | 14.6111 | 0 | 14.6111 | 14.6111 | 0 | 14.6111 | 14.6111 | 0 | 14.6111 | 14.6111 | 0 | 14.6111 | 14.6111 | 0 | 14.6111 | 14.6111 | 0 | 14.6111 | 14.6111 | 0 | 14.6111 | 14.6111 | 0 | 14.6111 | 14.6111 | 0 | 14.6111 | 14.6111 | 0 | 14.6111 | 14.6111 | 0 | 14.6111
|  | 13.8024 | 0 | 13.8024 | 13.4909 | 0 | 13.4909 | 13.4909 | 0 | 13.4909 | 13.4909 | 0 | 13.4909 | 13.4909 | 0 | 13.4909 | 13.4909 | 0 | 13.4909 | 13.4909 | 0 | 13.4909 | 13.4909 | 0 | 13.4909 | 13.4909 | 0 | 13.4909 | 13.4909 | 0 | 13.4909 | 13.4909 | 0 | 13.4909 | 13.4909 | 0 | 13.4909 | 13.4909 | 0 | 13.4909 | 13.4909 | 0 | 13.4909 | 13.4909 | 0 | 13.4909
|  | 14.0765 | 0 | 14.0765 | 13.7588 | 0 | 13.7588 | 13.7588 | 0 | 13.7588 | 13.7588 | 0 | 13.7588 | 13.7588 | 0 | 13.7588 | 13.7588 | 0 | 13.7588 | 13.7588 | 0 | 13.7588 | 13.7588 | 0 | 13.7588 | 13.7588 | 0 | 13.7588 | 13.7588 | 0 | 13.7588 | 13.7588 | 0 | 13.7588 | 13.7588 | 0 | 13.7588 | 13.7588 | 0 | 13.7588 | 13.7588 | 0 | 13.7588 | 13.7588 | 0 | 13.7588
|  | 15.7362 | 0 | 15.7362 | 15.381 | 0 | 15.381 | 15.381 | 0 | 15.381 | 15.381 | 0 | 15.381 | 15.381 | 0 | 15.381 | 15.381 | 0 | 15.381 | 15.381 | 0 | 15.381 | 15.381 | 0 | 15.381 | 15.381 | 0 | 15.381 | 15.381 | 0 | 15.381 | 15.381 | 0 | 15.381 | 15.381 | 0 | 15.381 | 15.381 | 0 | 15.381 | 15.381 | 0 | 15.381 | 15.381 | 0 | 15.381
|  | 19.6093 | 0 | 19.6093 | 19.1667 | 0 | 19.1667 | 19.1667 | 0 | 19.1667 | 19.1667 | 0 | 19.1667 | 19.1667 | 0 | 19.1667 | 19.1667 | 0 | 19.1667 | 19.1667 | 0 | 19.1667 | 19.1667 | 0 | 19.1667 | 19.1667 | 0 | 19.1667 | 19.1667 | 0 | 19.1667 | 19.1667 | 0 | 19.1667 | 19.1667 | 0 | 19.1667 | 19.1667 | 0 | 19.1667 | 19.1667 | 0 | 19.1667 | 19.1667 | 0 | 19.1667
|  | 22.7158 | 0 | 22.7158 | 22.203 | 0 | 22.203 | 22.203 | 0 | 22.203 | 22.203 | 0 | 22.203 | 22.203 | 0 | 22.203 | 22.203 | 0 | 22.203 | 22.203 | 0 | 22.203 | 22.203 | 0 | 22.203 | 22.203 | 0 | 22.203 | 22.203 | 0 | 22.203 | 22.203 | 0 | 22.203 | 22.203 | 0 | 22.203 | 22.203 | 0 | 22.203 | 22.203 | 0 | 22.203 | 22.203 | 0 | 22.203
|  | 17.7088 | 0 | 17.7088 | 17.3091 | 0 | 17.3091 | 17.3091 | 0 | 17.3091 | 17.3091 | 0 | 17.3091 | 17.3091 | 0 | 17.3091 | 17.3091 | 0 | 17.3091 | 17.3091 | 0 | 17.3091 | 17.3091 | 0 | 17.3091 | 17.3091 | 0 | 17.3091 | 17.3091 | 0 | 17.3091 | 17.3091 | 0 | 17.3091 | 17.3091 | 0 | 17.3091 | 17.3091 | 0 | 17.3091 | 17.3091 | 0 | 17.3091 | 17.3091 | 0 | 17.3091
|  | 17.5042 | 0 | 17.5042 | 17.1091 | 0 | 17.1091 | 17.1091 | 0 | 17.1091 | 17.1091 | 0 | 17.1091 | 17.1091 | 0 | 17.1091 | 17.1091 | 0 | 17.1091 | 17.1091 | 0 | 17.1091 | 17.1091 | 0 | 17.1091 | 17.1091 | 0 | 17.1091 | 17.1091 | 0 | 17.1091 | 17.1091 | 0 | 17.1091 | 17.1091 | 0 | 17.1091 | 17.1091 | 0 | 17.1091 | 17.1091 | 0 | 17.1091 | 17.1091 | 0 | 17.1091
|  | 16.5743 | 0 | 16.5743 | 16.2002 | 0 | 16.2002 | 16.2002 | 0 | 16.2002 | 16.2002 | 0 | 16.2002 | 16.2002 | 0 | 16.2002 | 16.2002 | 0 | 16.2002 | 16.2002 | 0 | 16.2002 | 16.2002 | 0 | 16.2002 | 16.2002 | 0 | 16.2002 | 16.2002 | 0 | 16.2002 | 16.2002 | 0 | 16.2002 | 16.2002 | 0 | 16.2002 | 16.2002 | 0 | 16.2002 | 16.2002 | 0 | 16.2002 | 16.2002 | 0 | 16.2002
|  | 17.1011 | 0 | 17.1011 | 16.7151 | 0 | 16.7151 | 16.7151 | 0 | 16.7151 | 16.7151 | 0 | 16.7151 | 16.7151 | 0 | 16.7151 | 16.7151 | 0 | 16.7151 | 16.7151 | 0 | 16.7151 | 16.7151 | 0 | 16.7151 | 16.7151 | 0 | 16.7151 | 16.7151 | 0 | 16.7151 | 16.7151 | 0 | 16.7151 | 16.7151 | 0 | 16.7151 | 16.7151 | 0 | 16.7151 | 16.7151 | 0 | 16.7151 | 16.7151 | 0 | 16.7151
|  | 17.3701 | 0 | 17.3701 | 16.9781 | 0 | 16.9781 | 16.9781 | 0 | 16.9781 | 16.9781 | 0 | 16.9781 | 16.9781 | 0 | 16.9781 | 16.9781 | 0 | 16.9781 | 16.9781 | 0 | 16.9781 | 16.9781 | 0 | 16.9781 | 16.9781 | 0 | 16.9781 | 16.9781 | 0 | 16.9781 | 16.9781 | 0 | 16.9781 | 16.9781 | 0 | 16.9781 | 16.9781 | 0 | 16.9781 | 16.9781 | 0 | 16.9781 | 16.9781 | 0 | 16.9781
|  | 17.6284 | 0 | 17.6284 | 17.2305 | 0 | 17.2305 | 17.2305 | 0 | 17.2305 | 17.2305 | 0 | 17.2305 | 17.2305 | 0 | 17.2305 | 17.2305 | 0 | 17.2305 | 17.2305 | 0 | 17.2305 | 17.2305 | 0 | 17.2305 | 17.2305 | 0 | 17.2305 | 17.2305 | 0 | 17.2305 | 17.2305 | 0 | 17.2305 | 17.2305 | 0 | 17.2305 | 17.2305 | 0 | 17.2305 | 17.2305 | 0 | 17.2305 | 17.2305 | 0 | 17.2305
|  | 17.8977 | 0 | 17.8977 | 17.4937 | 0 | 17.4937 | 17.4937 | 0 | 17.4937 | 17.4937 | 0 | 17.4937 | 17.4937 | 0 | 17.4937 | 17.4937 | 0 | 17.4937 | 17.4937 | 0 | 17.4937 | 17.4937 | 0 | 17.4937 | 17.4937 | 0 | 17.4937 | 17.4937 | 0 | 17.4937 | 17.4937 | 0 | 17.4937 | 17.4937 | 0 | 17.4937 | 17.4937 | 0 | 17.4937 | 17.4937 | 0 | 17.4937 | 17.4937 | 0 | 17.4937
|  | 19.3106 | 0 | 19.3106 | 18.8748 | 0 | 18.8748 | 18.8748 | 0 | 18.8748 | 18.8748 | 0 | 18.8748 | 18.8748 | 0 | 18.8748 | 18.8748 | 0 | 18.8748 | 18.8748 | 0 | 18.8748 | 18.8748 | 0 | 18.8748 | 18.8748 | 0 | 18.8748 | 18.8748 | 0 | 18.8748 | 18.8748 | 0 | 18.8748 | 18.8748 | 0 | 18.8748 | 18.8748 | 0 | 18.8748 | 18.8748 | 0 | 18.8748 | 18.8748 | 0 | 18.8748
|  | 21.1736 | 0 | 21.1736 | 20.6957 | 0 | 20.6957 | 20.6957 | 0 | 20.6957 | 20.6957 | 0 | 20.6957 | 20.6957 | 0 | 20.6957 | 20.6957 | 0 | 20.6957 | 20.6957 | 0 | 20.6957 | 20.6957 | 0 | 20.6957 | 20.6957 | 0 | 20.6957 | 20.6957 | 0 | 20.6957 | 20.6957 | 0 | 20.6957 | 20.6957 | 0 | 20.6957 | 20.6957 | 0 | 20.6957 | 20.6957 | 0 | 20.6957 | 20.6957 | 0 | 20.6957
|  | 21.8735 | 0 | 21.8735 | 21.3798 | 0 | 21.3798 | 21.3798 | 0 | 21.3798 | 21.3798 | 0 | 21.3798 | 21.3798 | 0 | 21.3798 | 21.3798 | 0 | 21.3798 | 21.3798 | 0 | 21.3798 | 21.3798 | 0 | 21.3798 | 21.3798 | 0 | 21.3798 | 21.3798 | 0 | 21.3798 | 21.3798 | 0 | 21.3798 | 21.3798 | 0 | 21.3798 | 21.3798 | 0 | 21.3798 | 21.3798 | 0 | 21.3798 | 21.3798 | 0 | 21.3798
|  | 22.065 | 0 | 22.065 | 21.5669 | 0 | 21.5669 | 21.5669 | 0 | 21.5669 | 21.5669 | 0 | 21.5669 | 21.5669 | 0 | 21.5669 | 21.5669 | 0 | 21.5669 | 21.5669 | 0 | 21.5669 | 21.5669 | 0 | 21.5669 | 21.5669 | 0 | 21.5669 | 21.5669 | 0 | 21.5669 | 21.5669 | 0 | 21.5669 | 21.5669 | 0 | 21.5669 | 21.5669 | 0 | 21.5669 | 21.5669 | 0 | 21.5669 | 21.5669 | 0 | 21.5669
|  | 23.6586 | 0 | 23.6586 | 23.1246 | 0 | 23.1246 | 23.1246 | 0 | 23.1246 | 23.1246 | 0 | 23.1246 | 23.1246 | 0 | 23.1246 | 23.1246 | 0 | 23.1246 | 23.1246 | 0 | 23.1246 | 23.1246 | 0 | 23.1246 | 23.1246 | 0 | 23.1246 | 23.1246 | 0 | 23.1246 | 23.1246 | 0 | 23.1246 | 23.1246 | 0 | 23.1246 | 23.1246 | 0 | 23.1246 | 23.1246 | 0 | 23.1246 | 23.1246 | 0 | 23.1246
|  | 23.286 | 0 | 23.286 | 22.7605 | 0 | 22.7605 | 22.7605 | 0 | 22.7605 | 22.7605 | 0 | 22.7605 | 22.7605 | 0 | 22.7605 | 22.7605 | 0 | 22.7605 | 22.7605 | 0 | 22.7605 | 22.7605 | 0 | 22.7605 | 22.7605 | 0 | 22.7605 | 22.7605 | 0 | 22.7605 | 22.7605 | 0 | 22.7605 | 22.7605 | 0 | 22.7605 | 22.7605 | 0 | 22.7605 | 22.7605 | 0 | 22.7605 | 22.7605 | 0 | 22.7605
|  | 20.7499 | 0 | 20.7499 | 20.2816 | 0 | 20.2816 | 20.2816 | 0 | 20.2816 | 20.2816 | 0 | 20.2816 | 20.2816 | 0 | 20.2816 | 20.2816 | 0 | 20.2816 | 20.2816 | 0 | 20.2816 | 20.2816 | 0 | 20.2816 | 20.2816 | 0 | 20.2816 | 20.2816 | 0 | 20.2816 | 20.2816 | 0 | 20.2816 | 20.2816 | 0 | 20.2816 | 20.2816 | 0 | 20.2816 | 20.2816 | 0 | 20.2816 | 20.2816 | 0 | 20.2816
|  | 16.6839 | 0 | 16.6839 | 16.3074 | 0 | 16.3074 | 16.3074 | 0 | 16.3074 | 16.3074 | 0 | 16.3074 | 16.3074 | 0 | 16.3074 | 16.3074 | 0 | 16.3074 | 16.3074 | 0 | 16.3074 | 16.3074 | 0 | 16.3074 | 16.3074 | 0 | 16.3074 | 16.3074 | 0 | 16.3074 | 16.3074 | 0 | 16.3074 | 16.3074 | 0 | 16.3074 | 16.3074 | 0 | 16.3074 | 16.3074 | 0 | 16.3074 | 16.3074 | 0 | 16.3074
|  | 14.3034 | 0 | 14.3034 | 13.9806 | 0 | 13.9806 | 13.9806 | 0 | 13.9806 | 13.9806 | 0 | 13.9806 | 13.9806 | 0 | 13.9806 | 13.9806 | 0 | 13.9806 | 13.9806 | 0 | 13.9806 | 13.9806 | 0 | 13.9806 | 13.9806 | 0 | 13.9806 | 13.9806 | 0 | 13.9806 | 13.9806 | 0 | 13.9806 | 13.9806 | 0 | 13.9806 | 13.9806 | 0 | 13.9806 | 13.9806 | 0 | 13.9806 | 13.9806 | 0 | 13.9806
|  | 13.8366 | 0 | 13.8366 | 13.5243 | 0 | 13.5243 | 13.5243 | 0 | 13.5243 | 13.5243 | 0 | 13.5243 | 13.5243 | 0 | 13.5243 | 13.5243 | 0 | 13.5243 | 13.5243 | 0 | 13.5243 | 13.5243 | 0 | 13.5243 | 13.5243 | 0 | 13.5243 | 13.5243 | 0 | 13.5243 | 13.5243 | 0 | 13.5243 | 13.5243 | 0 | 13.5243 | 13.5243 | 0 | 13.5243 | 13.5243 | 0 | 13.5243 | 13.5243 | 0 | 13.5243
|  | 12.5838 | 0 | 12.5838 | 12.2998 | 0 | 12.2998 | 12.2998 | 0 | 12.2998 | 12.2998 | 0 | 12.2998 | 12.2998 | 0 | 12.2998 | 12.2998 | 0 | 12.2998 | 12.2998 | 0 | 12.2998 | 12.2998 | 0 | 12.2998 | 12.2998 | 0 | 12.2998 | 12.2998 | 0 | 12.2998 | 12.2998 | 0 | 12.2998 | 12.2998 | 0 | 12.2998 | 12.2998 | 0 | 12.2998 | 12.2998 | 0 | 12.2998 | 12.2998 | 0 | 12.2998
|  | 11.7943 | 0 | 11.7943 | 11.5281 | 0 | 11.5281 | 11.5281 | 0 | 11.5281 | 11.5281 | 0 | 11.5281 | 11.5281 | 0 | 11.5281 | 11.5281 | 0 | 11.5281 | 11.5281 | 0 | 11.5281 | 11.5281 | 0 | 11.5281 | 11.5281 | 0 | 11.5281 | 11.5281 | 0 | 11.5281 | 11.5281 | 0 | 11.5281 | 11.5281 | 0 | 11.5281 | 11.5281 | 0 | 11.5281 | 11.5281 | 0 | 11.5281 | 11.5281 | 0 | 11.5281
|  | 11.5453 | 0 | 11.5453 | 11.2847 | 0 | 11.2847 | 11.2847 | 0 | 11.2847 | 11.2847 | 0 | 11.2847 | 11.2847 | 0 | 11.2847 | 11.2847 | 0 | 11.2847 | 11.2847 | 0 | 11.2847 | 11.2847 | 0 | 11.2847 | 11.2847 | 0 | 11.2847 | 11.2847 | 0 | 11.2847 | 11.2847 | 0 | 11.2847 | 11.2847 | 0 | 11.2847 | 11.2847 | 0 | 11.2847 | 11.2847 | 0 | 11.2847 | 11.2847 | 0 | 11.2847
|  | 11.7645 | 0 | 11.7645 | 11.499 | 0 | 11.499 | 11.499 | 0 | 11.499 | 11.499 | 0 | 11.499 | 11.499 | 0 | 11.499 | 11.499 | 0 | 11.499 | 11.499 | 0 | 11.499 | 11.499 | 0 | 11.499 | 11.499 | 0 | 11.499 | 11.499 | 0 | 11.499 | 11.499 | 0 | 11.499 | 11.499 | 0 | 11.499 | 11.499 | 0 | 11.499 | 11.499 | 0 | 11.499 | 11.499 | 0 | 11.499
|  | 14.1194 | 0 | 14.1194 | 13.8007 | 0 | 13.8007 | 13.8007 | 0 | 13.8007 | 13.8007 | 0 | 13.8007 | 13.8007 | 0 | 13.8007 | 13.8007 | 0 | 13.8007 | 13.8007 | 0 | 13.8007 | 13.8007 | 0 | 13.8007 | 13.8007 | 0 | 13.8007 | 13.8007 | 0 | 13.8007 | 13.8007 | 0 | 13.8007 | 13.8007 | 0 | 13.8007 | 13.8007 | 0 | 13.8007 | 13.8007 | 0 | 13.8007 | 13.8007 | 0 | 13.8007
|  | 16.7234 | 0 | 16.7234 | 16.3459 | 0 | 16.3459 | 16.3459 | 0 | 16.3459 | 16.3459 | 0 | 16.3459 | 16.3459 | 0 | 16.3459 | 16.3459 | 0 | 16.3459 | 16.3459 | 0 | 16.3459 | 16.3459 | 0 | 16.3459 | 16.3459 | 0 | 16.3459 | 16.3459 | 0 | 16.3459 | 16.3459 | 0 | 16.3459 | 16.3459 | 0 | 16.3459 | 16.3459 | 0 | 16.3459 | 16.3459 | 0 | 16.3459 | 16.3459 | 0 | 16.3459
|  | 18.8338 | 0 | 18.8338 | 18.4087 | 0 | 18.4087 | 18.4087 | 0 | 18.4087 | 18.4087 | 0 | 18.4087 | 18.4087 | 0 | 18.4087 | 18.4087 | 0 | 18.4087 | 18.4087 | 0 | 18.4087 | 18.4087 | 0 | 18.4087 | 18.4087 | 0 | 18.4087 | 18.4087 | 0 | 18.4087 | 18.4087 | 0 | 18.4087 | 18.4087 | 0 | 18.4087 | 18.4087 | 0 | 18.4087 | 18.4087 | 0 | 18.4087 | 18.4087 | 0 | 18.4087
|  | 16.8063 | 0 | 16.8063 | 16.4269 | 0 | 16.4269 | 16.4269 | 0 | 16.4269 | 16.4269 | 0 | 16.4269 | 16.4269 | 0 | 16.4269 | 16.4269 | 0 | 16.4269 | 16.4269 | 0 | 16.4269 | 16.4269 | 0 | 16.4269 | 16.4269 | 0 | 16.4269 | 16.4269 | 0 | 16.4269 | 16.4269 | 0 | 16.4269 | 16.4269 | 0 | 16.4269 | 16.4269 | 0 | 16.4269 | 16.4269 | 0 | 16.4269 | 16.4269 | 0 | 16.4269
|  | 16.887 | 0 | 16.887 | 16.5058 | 0 | 16.5058 | 16.5058 | 0 | 16.5058 | 16.5058 | 0 | 16.5058 | 16.5058 | 0 | 16.5058 | 16.5058 | 0 | 16.5058 | 16.5058 | 0 | 16.5058 | 16.5058 | 0 | 16.5058 | 16.5058 | 0 | 16.5058 | 16.5058 | 0 | 16.5058 | 16.5058 | 0 | 16.5058 | 16.5058 | 0 | 16.5058 | 16.5058 | 0 | 16.5058 | 16.5058 | 0 | 16.5058 | 16.5058 | 0 | 16.5058
|  | 16.6277 | 0 | 16.6277 | 16.2524 | 0 | 16.2524 | 16.2524 | 0 | 16.2524 | 16.2524 | 0 | 16.2524 | 16.2524 | 0 | 16.2524 | 16.2524 | 0 | 16.2524 | 16.2524 | 0 | 16.2524 | 16.2524 | 0 | 16.2524 | 16.2524 | 0 | 16.2524 | 16.2524 | 0 | 16.2524 | 16.2524 | 0 | 16.2524 | 16.2524 | 0 | 16.2524 | 16.2524 | 0 | 16.2524 | 16.2524 | 0 | 16.2524 | 16.2524 | 0 | 16.2524
|  | 15.3127 | 0 | 15.3127 | 14.9671 | 0 | 14.9671 | 14.9671 | 0 | 14.9671 | 14.9671 | 0 | 14.9671 | 14.9671 | 0 | 14.9671 | 14.9671 | 0 | 14.9671 | 14.9671 | 0 | 14.9671 | 14.9671 | 0 | 14.9671 | 14.9671 | 0 | 14.9671 | 14.9671 | 0 | 14.9671 | 14.9671 | 0 | 14.9671 | 14.9671 | 0 | 14.9671 | 14.9671 | 0 | 14.9671 | 14.9671 | 0 | 14.9671 | 14.9671 | 0 | 14.9671
|  | 15.6088 | 0 | 15.6088 | 15.2565 | 0 | 15.2565 | 15.2565 | 0 | 15.2565 | 15.2565 | 0 | 15.2565 | 15.2565 | 0 | 15.2565 | 15.2565 | 0 | 15.2565 | 15.2565 | 0 | 15.2565 | 15.2565 | 0 | 15.2565 | 15.2565 | 0 | 15.2565 | 15.2565 | 0 | 15.2565 | 15.2565 | 0 | 15.2565 | 15.2565 | 0 | 15.2565 | 15.2565 | 0 | 15.2565 | 15.2565 | 0 | 15.2565 | 15.2565 | 0 | 15.2565
|  | 15.2367 | 0 | 15.2367 | 14.8928 | 0 | 14.8928 | 14.8928 | 0 | 14.8928 | 14.8928 | 0 | 14.8928 | 14.8928 | 0 | 14.8928 | 14.8928 | 0 | 14.8928 | 14.8928 | 0 | 14.8928 | 14.8928 | 0 | 14.8928 | 14.8928 | 0 | 14.8928 | 14.8928 | 0 | 14.8928 | 14.8928 | 0 | 14.8928 | 14.8928 | 0 | 14.8928 | 14.8928 | 0 | 14.8928 | 14.8928 | 0 | 14.8928 | 14.8928 | 0 | 14.8928
|  | 14.7576 | 0 | 14.7576 | 14.4245 | 0 | 14.4245 | 14.4245 | 0 | 14.4245 | 14.4245 | 0 | 14.4245 | 14.4245 | 0 | 14.4245 | 14.4245 | 0 | 14.4245 | 14.4245 | 0 | 14.4245 | 14.4245 | 0 | 14.4245 | 14.4245 | 0 | 14.4245 | 14.4245 | 0 | 14.4245 | 14.4245 | 0 | 14.4245 | 14.4245 | 0 | 14.4245 | 14.4245 | 0 | 14.4245 | 14.4245 | 0 | 14.4245 | 14.4245 | 0 | 14.4245
|  | 16.3111 | 0 | 16.3111 | 15.9429 | 0 | 15.9429 | 15.9429 | 0 | 15.9429 | 15.9429 | 0 | 15.9429 | 15.9429 | 0 | 15.9429 | 15.9429 | 0 | 15.9429 | 15.9429 | 0 | 15.9429 | 15.9429 | 0 | 15.9429 | 15.9429 | 0 | 15.9429 | 15.9429 | 0 | 15.9429 | 15.9429 | 0 | 15.9429 | 15.9429 | 0 | 15.9429 | 15.9429 | 0 | 15.9429 | 15.9429 | 0 | 15.9429 | 15.9429 | 0 | 15.9429
|  | 17.2105 | 0 | 17.2105 | 16.8221 | 0 | 16.8221 | 16.8221 | 0 | 16.8221 | 16.8221 | 0 | 16.8221 | 16.8221 | 0 | 16.8221 | 16.8221 | 0 | 16.8221 | 16.8221 | 0 | 16.8221 | 16.8221 | 0 | 16.8221 | 16.8221 | 0 | 16.8221 | 16.8221 | 0 | 16.8221 | 16.8221 | 0 | 16.8221 | 16.8221 | 0 | 16.8221 | 16.8221 | 0 | 16.8221 | 16.8221 | 0 | 16.8221 | 16.8221 | 0 | 16.8221
|  | 20.3864 | 0 | 20.3864 | 19.9262 | 0 | 19.9262 | 19.9262 | 0 | 19.9262 | 19.9262 | 0 | 19.9262 | 19.9262 | 0 | 19.9262 | 19.9262 | 0 | 19.9262 | 19.9262 | 0 | 19.9262 | 19.9262 | 0 | 19.9262 | 19.9262 | 0 | 19.9262 | 19.9262 | 0 | 19.9262 | 19.9262 | 0 | 19.9262 | 19.9262 | 0 | 19.9262 | 19.9262 | 0 | 19.9262 | 19.9262 | 0 | 19.9262 | 19.9262 | 0 | 19.9262
|  | 21.9288 | 0 | 21.9288 | 21.4339 | 0 | 21.4339 | 21.4339 | 0 | 21.4339 | 21.4339 | 0 | 21.4339 | 21.4339 | 0 | 21.4339 | 21.4339 | 0 | 21.4339 | 21.4339 | 0 | 21.4339 | 21.4339 | 0 | 21.4339 | 21.4339 | 0 | 21.4339 | 21.4339 | 0 | 21.4339 | 21.4339 | 0 | 21.4339 | 21.4339 | 0 | 21.4339 | 21.4339 | 0 | 21.4339 | 21.4339 | 0 | 21.4339 | 21.4339 | 0 | 21.4339
|  | 22.4901 | 0 | 22.4901 | 21.9825 | 0 | 21.9825 | 21.9825 | 0 | 21.9825 | 21.9825 | 0 | 21.9825 | 21.9825 | 0 | 21.9825 | 21.9825 | 0 | 21.9825 | 21.9825 | 0 | 21.9825 | 21.9825 | 0 | 21.9825 | 21.9825 | 0 | 21.9825 | 21.9825 | 0 | 21.9825 | 21.9825 | 0 | 21.9825 | 21.9825 | 0 | 21.9825 | 21.9825 | 0 | 21.9825 | 21.9825 | 0 | 21.9825 | 21.9825 | 0 | 21.9825
|  | 21.8008 | 0 | 21.8008 | 21.3087 | 0 | 21.3087 | 21.3087 | 0 | 21.3087 | 21.3087 | 0 | 21.3087 | 21.3087 | 0 | 21.3087 | 21.3087 | 0 | 21.3087 | 21.3087 | 0 | 21.3087 | 21.3087 | 0 | 21.3087 | 21.3087 | 0 | 21.3087 | 21.3087 | 0 | 21.3087 | 21.3087 | 0 | 21.3087 | 21.3087 | 0 | 21.3087 | 21.3087 | 0 | 21.3087 | 21.3087 | 0 | 21.3087 | 21.3087 | 0 | 21.3087
|  | 20.2301 | 0 | 20.2301 | 19.7735 | 0 | 19.7735 | 19.7735 | 0 | 19.7735 | 19.7735 | 0 | 19.7735 | 19.7735 | 0 | 19.7735 | 19.7735 | 0 | 19.7735 | 19.7735 | 0 | 19.7735 | 19.7735 | 0 | 19.7735 | 19.7735 | 0 | 19.7735 | 19.7735 | 0 | 19.7735 | 19.7735 | 0 | 19.7735 | 19.7735 | 0 | 19.7735 | 19.7735 | 0 | 19.7735 | 19.7735 | 0 | 19.7735 | 19.7735 | 0 | 19.7735
|  | 17.4104 | 0 | 17.4104 | 17.0175 | 0 | 17.0175 | 17.0175 | 0 | 17.0175 | 17.0175 | 0 | 17.0175 | 17.0175 | 0 | 17.0175 | 17.0175 | 0 | 17.0175 | 17.0175 | 0 | 17.0175 | 17.0175 | 0 | 17.0175 | 17.0175 | 0 | 17.0175 | 17.0175 | 0 | 17.0175 | 17.0175 | 0 | 17.0175 | 17.0175 | 0 | 17.0175 | 17.0175 | 0 | 17.0175 | 17.0175 | 0 | 17.0175 | 17.0175 | 0 | 17.0175
|  | 15.1117 | 0 | 15.1117 | 14.7706 | 0 | 14.7706 | 14.7706 | 0 | 14.7706 | 14.7706 | 0 | 14.7706 | 14.7706 | 0 | 14.7706 | 14.7706 | 0 | 14.7706 | 14.7706 | 0 | 14.7706 | 14.7706 | 0 | 14.7706 | 14.7706 | 0 | 14.7706 | 14.7706 | 0 | 14.7706 | 14.7706 | 0 | 14.7706 | 14.7706 | 0 | 14.7706 | 14.7706 | 0 | 14.7706 | 14.7706 | 0 | 14.7706 | 14.7706 | 0 | 14.7706
|  | 14.4472 | 0 | 14.4472 | 14.1211 | 0 | 14.1211 | 14.1211 | 0 | 14.1211 | 14.1211 | 0 | 14.1211 | 14.1211 | 0 | 14.1211 | 14.1211 | 0 | 14.1211 | 14.1211 | 0 | 14.1211 | 14.1211 | 0 | 14.1211 | 14.1211 | 0 | 14.1211 | 14.1211 | 0 | 14.1211 | 14.1211 | 0 | 14.1211 | 14.1211 | 0 | 14.1211 | 14.1211 | 0 | 14.1211 | 14.1211 | 0 | 14.1211 | 14.1211 | 0 | 14.1211
|  | 12.6824 | 0 | 12.6824 | 12.3962 | 0 | 12.3962 | 12.3962 | 0 | 12.3962 | 12.3962 | 0 | 12.3962 | 12.3962 | 0 | 12.3962 | 12.3962 | 0 | 12.3962 | 12.3962 | 0 | 12.3962 | 12.3962 | 0 | 12.3962 | 12.3962 | 0 | 12.3962 | 12.3962 | 0 | 12.3962 | 12.3962 | 0 | 12.3962 | 12.3962 | 0 | 12.3962 | 12.3962 | 0 | 12.3962 | 12.3962 | 0 | 12.3962 | 12.3962 | 0 | 12.3962
|  | 12.2323 | 0 | 12.2323 | 11.9562 | 0 | 11.9562 | 11.9562 | 0 | 11.9562 | 11.9562 | 0 | 11.9562 | 11.9562 | 0 | 11.9562 | 11.9562 | 0 | 11.9562 | 11.9562 | 0 | 11.9562 | 11.9562 | 0 | 11.9562 | 11.9562 | 0 | 11.9562 | 11.9562 | 0 | 11.9562 | 11.9562 | 0 | 11.9562 | 11.9562 | 0 | 11.9562 | 11.9562 | 0 | 11.9562 | 11.9562 | 0 | 11.9562 | 11.9562 | 0 | 11.9562
|  | 11.2354 | 0 | 11.2354 | 10.9818 | 0 | 10.9818 | 10.9818 | 0 | 10.9818 | 10.9818 | 0 | 10.9818 | 10.9818 | 0 | 10.9818 | 10.9818 | 0 | 10.9818 | 10.9818 | 0 | 10.9818 | 10.9818 | 0 | 10.9818 | 10.9818 | 0 | 10.9818 | 10.9818 | 0 | 10.9818 | 10.9818 | 0 | 10.9818 | 10.9818 | 0 | 10.9818 | 10.9818 | 0 | 10.9818 | 10.9818 | 0 | 10.9818 | 10.9818 | 0 | 10.9818
|  | 10.8361 | 0 | 10.8361 | 10.5916 | 0 | 10.5916 | 10.5916 | 0 | 10.5916 | 10.5916 | 0 | 10.5916 | 10.5916 | 0 | 10.5916 | 10.5916 | 0 | 10.5916 | 10.5916 | 0 | 10.5916 | 10.5916 | 0 | 10.5916 | 10.5916 | 0 | 10.5916 | 10.5916 | 0 | 10.5916 | 10.5916 | 0 | 10.5916 | 10.5916 | 0 | 10.5916 | 10.5916 | 0 | 10.5916 | 10.5916 | 0 | 10.5916 | 10.5916 | 0 | 10.5916
|  | 11.0939 | 0 | 11.0939 | 10.8435 | 0 | 10.8435 | 10.8435 | 0 | 10.8435 | 10.8435 | 0 | 10.8435 | 10.8435 | 0 | 10.8435 | 10.8435 | 0 | 10.8435 | 10.8435 | 0 | 10.8435 | 10.8435 | 0 | 10.8435 | 10.8435 | 0 | 10.8435 | 10.8435 | 0 | 10.8435 | 10.8435 | 0 | 10.8435 | 10.8435 | 0 | 10.8435 | 10.8435 | 0 | 10.8435 | 10.8435 | 0 | 10.8435 | 10.8435 | 0 | 10.8435
|  | 11.978 | 0 | 11.978 | 11.7077 | 0 | 11.7077 | 11.7077 | 0 | 11.7077 | 11.7077 | 0 | 11.7077 | 11.7077 | 0 | 11.7077 | 11.7077 | 0 | 11.7077 | 11.7077 | 0 | 11.7077 | 11.7077 | 0 | 11.7077 | 11.7077 | 0 | 11.7077 | 11.7077 | 0 | 11.7077 | 11.7077 | 0 | 11.7077 | 11.7077 | 0 | 11.7077 | 11.7077 | 0 | 11.7077 | 11.7077 | 0 | 11.7077 | 11.7077 | 0 | 11.7077
|  | 14.9469 | 0 | 14.9469 | 14.6096 | 0 | 14.6096 | 14.6096 | 0 | 14.6096 | 14.6096 | 0 | 14.6096 | 14.6096 | 0 | 14.6096 | 14.6096 | 0 | 14.6096 | 14.6096 | 0 | 14.6096 | 14.6096 | 0 | 14.6096 | 14.6096 | 0 | 14.6096 | 14.6096 | 0 | 14.6096 | 14.6096 | 0 | 14.6096 | 14.6096 | 0 | 14.6096 | 14.6096 | 0 | 14.6096 | 14.6096 | 0 | 14.6096 | 14.6096 | 0 | 14.6096
|  | 15.5215 | 0 | 15.5215 | 15.1711 | 0 | 15.1711 | 15.1711 | 0 | 15.1711 | 15.1711 | 0 | 15.1711 | 15.1711 | 0 | 15.1711 | 15.1711 | 0 | 15.1711 | 15.1711 | 0 | 15.1711 | 15.1711 | 0 | 15.1711 | 15.1711 | 0 | 15.1711 | 15.1711 | 0 | 15.1711 | 15.1711 | 0 | 15.1711 | 15.1711 | 0 | 15.1711 | 15.1711 | 0 | 15.1711 | 15.1711 | 0 | 15.1711 | 15.1711 | 0 | 15.1711
|  | 15.6428 | 0 | 15.6428 | 15.2897 | 0 | 15.2897 | 15.2897 | 0 | 15.2897 | 15.2897 | 0 | 15.2897 | 15.2897 | 0 | 15.2897 | 15.2897 | 0 | 15.2897 | 15.2897 | 0 | 15.2897 | 15.2897 | 0 | 15.2897 | 15.2897 | 0 | 15.2897 | 15.2897 | 0 | 15.2897 | 15.2897 | 0 | 15.2897 | 15.2897 | 0 | 15.2897 | 15.2897 | 0 | 15.2897 | 15.2897 | 0 | 15.2897 | 15.2897 | 0 | 15.2897
|  | 15.0366 | 0 | 15.0366 | 14.6972 | 0 | 14.6972 | 14.6972 | 0 | 14.6972 | 14.6972 | 0 | 14.6972 | 14.6972 | 0 | 14.6972 | 14.6972 | 0 | 14.6972 | 14.6972 | 0 | 14.6972 | 14.6972 | 0 | 14.6972 | 14.6972 | 0 | 14.6972 | 14.6972 | 0 | 14.6972 | 14.6972 | 0 | 14.6972 | 14.6972 | 0 | 14.6972 | 14.6972 | 0 | 14.6972 | 14.6972 | 0 | 14.6972 | 14.6972 | 0 | 14.6972
|  | 14.9677 | 0 | 14.9677 | 14.6299 | 0 | 14.6299 | 14.6299 | 0 | 14.6299 | 14.6299 | 0 | 14.6299 | 14.6299 | 0 | 14.6299 | 14.6299 | 0 | 14.6299 | 14.6299 | 0 | 14.6299 | 14.6299 | 0 | 14.6299 | 14.6299 | 0 | 14.6299 | 14.6299 | 0 | 14.6299 | 14.6299 | 0 | 14.6299 | 14.6299 | 0 | 14.6299 | 14.6299 | 0 | 14.6299 | 14.6299 | 0 | 14.6299 | 14.6299 | 0 | 14.6299
|  | 14.697 | 0 | 14.697 | 14.3653 | 0 | 14.3653 | 14.3653 | 0 | 14.3653 | 14.3653 | 0 | 14.3653 | 14.3653 | 0 | 14.3653 | 14.3653 | 0 | 14.3653 | 14.3653 | 0 | 14.3653 | 14.3653 | 0 | 14.3653 | 14.3653 | 0 | 14.3653 | 14.3653 | 0 | 14.3653 | 14.3653 | 0 | 14.3653 | 14.3653 | 0 | 14.3653 | 14.3653 | 0 | 14.3653 | 14.3653 | 0 | 14.3653 | 14.3653 | 0 | 14.3653
|  | 14.8185 | 0 | 14.8185 | 14.484 | 0 | 14.484 | 14.484 | 0 | 14.484 | 14.484 | 0 | 14.484 | 14.484 | 0 | 14.484 | 14.484 | 0 | 14.484 | 14.484 | 0 | 14.484 | 14.484 | 0 | 14.484 | 14.484 | 0 | 14.484 | 14.484 | 0 | 14.484 | 14.484 | 0 | 14.484 | 14.484 | 0 | 14.484 | 14.484 | 0 | 14.484 | 14.484 | 0 | 14.484 | 14.484 | 0 | 14.484
|  | 14.6471 | 0 | 14.6471 | 14.3165 | 0 | 14.3165 | 14.3165 | 0 | 14.3165 | 14.3165 | 0 | 14.3165 | 14.3165 | 0 | 14.3165 | 14.3165 | 0 | 14.3165 | 14.3165 | 0 | 14.3165 | 14.3165 | 0 | 14.3165 | 14.3165 | 0 | 14.3165 | 14.3165 | 0 | 14.3165 | 14.3165 | 0 | 14.3165 | 14.3165 | 0 | 14.3165 | 14.3165 | 0 | 14.3165 | 14.3165 | 0 | 14.3165 | 14.3165 | 0 | 14.3165
|  | 15.1281 | 0 | 15.1281 | 14.7866 | 0 | 14.7866 | 14.7866 | 0 | 14.7866 | 14.7866 | 0 | 14.7866 | 14.7866 | 0 | 14.7866 | 14.7866 | 0 | 14.7866 | 14.7866 | 0 | 14.7866 | 14.7866 | 0 | 14.7866 | 14.7866 | 0 | 14.7866 | 14.7866 | 0 | 14.7866 | 14.7866 | 0 | 14.7866 | 14.7866 | 0 | 14.7866 | 14.7866 | 0 | 14.7866 | 14.7866 | 0 | 14.7866 | 14.7866 | 0 | 14.7866
|  | 16.2769 | 0 | 16.2769 | 15.9096 | 0 | 15.9096 | 15.9096 | 0 | 15.9096 | 15.9096 | 0 | 15.9096 | 15.9096 | 0 | 15.9096 | 15.9096 | 0 | 15.9096 | 15.9096 | 0 | 15.9096 | 15.9096 | 0 | 15.9096 | 15.9096 | 0 | 15.9096 | 15.9096 | 0 | 15.9096 | 15.9096 | 0 | 15.9096 | 15.9096 | 0 | 15.9096 | 15.9096 | 0 | 15.9096 | 15.9096 | 0 | 15.9096 | 15.9096 | 0 | 15.9096
|  | 19.0553 | 0 | 19.0553 | 18.6252 | 0 | 18.6252 | 18.6252 | 0 | 18.6252 | 18.6252 | 0 | 18.6252 | 18.6252 | 0 | 18.6252 | 18.6252 | 0 | 18.6252 | 18.6252 | 0 | 18.6252 | 18.6252 | 0 | 18.6252 | 18.6252 | 0 | 18.6252 | 18.6252 | 0 | 18.6252 | 18.6252 | 0 | 18.6252 | 18.6252 | 0 | 18.6252 | 18.6252 | 0 | 18.6252 | 18.6252 | 0 | 18.6252 | 18.6252 | 0 | 18.6252
|  | 20.2429 | 0 | 20.2429 | 19.786 | 0 | 19.786 | 19.786 | 0 | 19.786 | 19.786 | 0 | 19.786 | 19.786 | 0 | 19.786 | 19.786 | 0 | 19.786 | 19.786 | 0 | 19.786 | 19.786 | 0 | 19.786 | 19.786 | 0 | 19.786 | 19.786 | 0 | 19.786 | 19.786 | 0 | 19.786 | 19.786 | 0 | 19.786 | 19.786 | 0 | 19.786 | 19.786 | 0 | 19.786 | 19.786 | 0 | 19.786
|  | 20.356 | 0 | 20.356 | 19.8966 | 0 | 19.8966 | 19.8966 | 0 | 19.8966 | 19.8966 | 0 | 19.8966 | 19.8966 | 0 | 19.8966 | 19.8966 | 0 | 19.8966 | 19.8966 | 0 | 19.8966 | 19.8966 | 0 | 19.8966 | 19.8966 | 0 | 19.8966 | 19.8966 | 0 | 19.8966 | 19.8966 | 0 | 19.8966 | 19.8966 | 0 | 19.8966 | 19.8966 | 0 | 19.8966 | 19.8966 | 0 | 19.8966 | 19.8966 | 0 | 19.8966
|  | 19.8289 | 0 | 19.8289 | 19.3813 | 0 | 19.3813 | 19.3813 | 0 | 19.3813 | 19.3813 | 0 | 19.3813 | 19.3813 | 0 | 19.3813 | 19.3813 | 0 | 19.3813 | 19.3813 | 0 | 19.3813 | 19.3813 | 0 | 19.3813 | 19.3813 | 0 | 19.3813 | 19.3813 | 0 | 19.3813 | 19.3813 | 0 | 19.3813 | 19.3813 | 0 | 19.3813 | 19.3813 | 0 | 19.3813 | 19.3813 | 0 | 19.3813 | 19.3813 | 0 | 19.3813
|  | 18.1775 | 0 | 18.1775 | 17.7672 | 0 | 17.7672 | 17.7672 | 0 | 17.7672 | 17.7672 | 0 | 17.7672 | 17.7672 | 0 | 17.7672 | 17.7672 | 0 | 17.7672 | 17.7672 | 0 | 17.7672 | 17.7672 | 0 | 17.7672 | 17.7672 | 0 | 17.7672 | 17.7672 | 0 | 17.7672 | 17.7672 | 0 | 17.7672 | 17.7672 | 0 | 17.7672 | 17.7672 | 0 | 17.7672 | 17.7672 | 0 | 17.7672 | 17.7672 | 0 | 17.7672
|  | 16.183 | 0 | 16.183 | 15.8177 | 0 | 15.8177 | 15.8177 | 0 | 15.8177 | 15.8177 | 0 | 15.8177 | 15.8177 | 0 | 15.8177 | 15.8177 | 0 | 15.8177 | 15.8177 | 0 | 15.8177 | 15.8177 | 0 | 15.8177 | 15.8177 | 0 | 15.8177 | 15.8177 | 0 | 15.8177 | 15.8177 | 0 | 15.8177 | 15.8177 | 0 | 15.8177 | 15.8177 | 0 | 15.8177 | 15.8177 | 0 | 15.8177 | 15.8177 | 0 | 15.8177
|  | 14.7073 | 0 | 14.7073 | 14.3753 | 0 | 14.3753 | 14.3753 | 0 | 14.3753 | 14.3753 | 0 | 14.3753 | 14.3753 | 0 | 14.3753 | 14.3753 | 0 | 14.3753 | 14.3753 | 0 | 14.3753 | 14.3753 | 0 | 14.3753 | 14.3753 | 0 | 14.3753 | 14.3753 | 0 | 14.3753 | 14.3753 | 0 | 14.3753 | 14.3753 | 0 | 14.3753 | 14.3753 | 0 | 14.3753 | 14.3753 | 0 | 14.3753 | 14.3753 | 0 | 14.3753
|  | 14.2111 | 0 | 14.2111 | 13.8903 | 0 | 13.8903 | 13.8903 | 0 | 13.8903 | 13.8903 | 0 | 13.8903 | 13.8903 | 0 | 13.8903 | 13.8903 | 0 | 13.8903 | 13.8903 | 0 | 13.8903 | 13.8903 | 0 | 13.8903 | 13.8903 | 0 | 13.8903 | 13.8903 | 0 | 13.8903 | 13.8903 | 0 | 13.8903 | 13.8903 | 0 | 13.8903 | 13.8903 | 0 | 13.8903 | 13.8903 | 0 | 13.8903 | 13.8903 | 0 | 13.8903
|  | 13.2157 | 0 | 13.2157 | 12.9174 | 0 | 12.9174 | 12.9174 | 0 | 12.9174 | 12.9174 | 0 | 12.9174 | 12.9174 | 0 | 12.9174 | 12.9174 | 0 | 12.9174 | 12.9174 | 0 | 12.9174 | 12.9174 | 0 | 12.9174 | 12.9174 | 0 | 12.9174 | 12.9174 | 0 | 12.9174 | 12.9174 | 0 | 12.9174 | 12.9174 | 0 | 12.9174 | 12.9174 | 0 | 12.9174 | 12.9174 | 0 | 12.9174 | 12.9174 | 0 | 12.9174
|  | 12.2809 | 0 | 12.2809 | 12.0037 | 0 | 12.0037 | 12.0037 | 0 | 12.0037 | 12.0037 | 0 | 12.0037 | 12.0037 | 0 | 12.0037 | 12.0037 | 0 | 12.0037 | 12.0037 | 0 | 12.0037 | 12.0037 | 0 | 12.0037 | 12.0037 | 0 | 12.0037 | 12.0037 | 0 | 12.0037 | 12.0037 | 0 | 12.0037 | 12.0037 | 0 | 12.0037 | 12.0037 | 0 | 12.0037 | 12.0037 | 0 | 12.0037 | 12.0037 | 0 | 12.0037
|  | 10.9915 | 0 | 10.9915 | 10.7434 | 0 | 10.7434 | 10.7434 | 0 | 10.7434 | 10.7434 | 0 | 10.7434 | 10.7434 | 0 | 10.7434 | 10.7434 | 0 | 10.7434 | 10.7434 | 0 | 10.7434 | 10.7434 | 0 | 10.7434 | 10.7434 | 0 | 10.7434 | 10.7434 | 0 | 10.7434 | 10.7434 | 0 | 10.7434 | 10.7434 | 0 | 10.7434 | 10.7434 | 0 | 10.7434 | 10.7434 | 0 | 10.7434 | 10.7434 | 0 | 10.7434
|  | 10.7292 | 0 | 10.7292 | 10.487 | 0 | 10.487 | 10.487 | 0 | 10.487 | 10.487 | 0 | 10.487 | 10.487 | 0 | 10.487 | 10.487 | 0 | 10.487 | 10.487 | 0 | 10.487 | 10.487 | 0 | 10.487 | 10.487 | 0 | 10.487 | 10.487 | 0 | 10.487 | 10.487 | 0 | 10.487 | 10.487 | 0 | 10.487 | 10.487 | 0 | 10.487 | 10.487 | 0 | 10.487 | 10.487 | 0 | 10.487
|  | 10.7596 | 0 | 10.7596 | 10.5167 | 0 | 10.5167 | 10.5167 | 0 | 10.5167 | 10.5167 | 0 | 10.5167 | 10.5167 | 0 | 10.5167 | 10.5167 | 0 | 10.5167 | 10.5167 | 0 | 10.5167 | 10.5167 | 0 | 10.5167 | 10.5167 | 0 | 10.5167 | 10.5167 | 0 | 10.5167 | 10.5167 | 0 | 10.5167 | 10.5167 | 0 | 10.5167 | 10.5167 | 0 | 10.5167 | 10.5167 | 0 | 10.5167 | 10.5167 | 0 | 10.5167
|  | 11.3555 | 0 | 11.3555 | 11.0992 | 0 | 11.0992 | 11.0992 | 0 | 11.0992 | 11.0992 | 0 | 11.0992 | 11.0992 | 0 | 11.0992 | 11.0992 | 0 | 11.0992 | 11.0992 | 0 | 11.0992 | 11.0992 | 0 | 11.0992 | 11.0992 | 0 | 11.0992 | 11.0992 | 0 | 11.0992 | 11.0992 | 0 | 11.0992 | 11.0992 | 0 | 11.0992 | 11.0992 | 0 | 11.0992 | 11.0992 | 0 | 11.0992 | 11.0992 | 0 | 11.0992
|  | 13.5994 | 0 | 13.5994 | 13.2925 | 0 | 13.2925 | 13.2925 | 0 | 13.2925 | 13.2925 | 0 | 13.2925 | 13.2925 | 0 | 13.2925 | 13.2925 | 0 | 13.2925 | 13.2925 | 0 | 13.2925 | 13.2925 | 0 | 13.2925 | 13.2925 | 0 | 13.2925 | 13.2925 | 0 | 13.2925 | 13.2925 | 0 | 13.2925 | 13.2925 | 0 | 13.2925 | 13.2925 | 0 | 13.2925 | 13.2925 | 0 | 13.2925 | 13.2925 | 0 | 13.2925
|  | 14.1289 | 0 | 14.1289 | 13.81 | 0 | 13.81 | 13.81 | 0 | 13.81 | 13.81 | 0 | 13.81 | 13.81 | 0 | 13.81 | 13.81 | 0 | 13.81 | 13.81 | 0 | 13.81 | 13.81 | 0 | 13.81 | 13.81 | 0 | 13.81 | 13.81 | 0 | 13.81 | 13.81 | 0 | 13.81 | 13.81 | 0 | 13.81 | 13.81 | 0 | 13.81 | 13.81 | 0 | 13.81 | 13.81 | 0 | 13.81
|  | 14.5525 | 0 | 14.5525 | 14.224 | 0 | 14.224 | 14.224 | 0 | 14.224 | 14.224 | 0 | 14.224 | 14.224 | 0 | 14.224 | 14.224 | 0 | 14.224 | 14.224 | 0 | 14.224 | 14.224 | 0 | 14.224 | 14.224 | 0 | 14.224 | 14.224 | 0 | 14.224 | 14.224 | 0 | 14.224 | 14.224 | 0 | 14.224 | 14.224 | 0 | 14.224 | 14.224 | 0 | 14.224 | 14.224 | 0 | 14.224
|  | 13.6898 | 0 | 13.6898 | 13.3808 | 0 | 13.3808 | 13.3808 | 0 | 13.3808 | 13.3808 | 0 | 13.3808 | 13.3808 | 0 | 13.3808 | 13.3808 | 0 | 13.3808 | 13.3808 | 0 | 13.3808 | 13.3808 | 0 | 13.3808 | 13.3808 | 0 | 13.3808 | 13.3808 | 0 | 13.3808 | 13.3808 | 0 | 13.3808 | 13.3808 | 0 | 13.3808 | 13.3808 | 0 | 13.3808 | 13.3808 | 0 | 13.3808 | 13.3808 | 0 | 13.3808
|  | 12.7181 | 0 | 12.7181 | 12.431 | 0 | 12.431 | 12.431 | 0 | 12.431 | 12.431 | 0 | 12.431 | 12.431 | 0 | 12.431 | 12.431 | 0 | 12.431 | 12.431 | 0 | 12.431 | 12.431 | 0 | 12.431 | 12.431 | 0 | 12.431 | 12.431 | 0 | 12.431 | 12.431 | 0 | 12.431 | 12.431 | 0 | 12.431 | 12.431 | 0 | 12.431 | 12.431 | 0 | 12.431 | 12.431 | 0 | 12.431
|  | 11.6944 | 0 | 11.6944 | 11.4304 | 0 | 11.4304 | 11.4304 | 0 | 11.4304 | 11.4304 | 0 | 11.4304 | 11.4304 | 0 | 11.4304 | 11.4304 | 0 | 11.4304 | 11.4304 | 0 | 11.4304 | 11.4304 | 0 | 11.4304 | 11.4304 | 0 | 11.4304 | 11.4304 | 0 | 11.4304 | 11.4304 | 0 | 11.4304 | 11.4304 | 0 | 11.4304 | 11.4304 | 0 | 11.4304 | 11.4304 | 0 | 11.4304 | 11.4304 | 0 | 11.4304
|  | 11.294 | 0 | 11.294 | 11.0391 | 0 | 11.0391 | 11.0391 | 0 | 11.0391 | 11.0391 | 0 | 11.0391 | 11.0391 | 0 | 11.0391 | 11.0391 | 0 | 11.0391 | 11.0391 | 0 | 11.0391 | 11.0391 | 0 | 11.0391 | 11.0391 | 0 | 11.0391 | 11.0391 | 0 | 11.0391 | 11.0391 | 0 | 11.0391 | 11.0391 | 0 | 11.0391 | 11.0391 | 0 | 11.0391 | 11.0391 | 0 | 11.0391 | 11.0391 | 0 | 11.0391
|  | 11.3618 | 0 | 11.3618 | 11.1053 | 0 | 11.1053 | 11.1053 | 0 | 11.1053 | 11.1053 | 0 | 11.1053 | 11.1053 | 0 | 11.1053 | 11.1053 | 0 | 11.1053 | 11.1053 | 0 | 11.1053 | 11.1053 | 0 | 11.1053 | 11.1053 | 0 | 11.1053 | 11.1053 | 0 | 11.1053 | 11.1053 | 0 | 11.1053 | 11.1053 | 0 | 11.1053 | 11.1053 | 0 | 11.1053 | 11.1053 | 0 | 11.1053 | 11.1053 | 0 | 11.1053
|  | 12.0612 | 0 | 12.0612 | 11.789 | 0 | 11.789 | 11.789 | 0 | 11.789 | 11.789 | 0 | 11.789 | 11.789 | 0 | 11.789 | 11.789 | 0 | 11.789 | 11.789 | 0 | 11.789 | 11.789 | 0 | 11.789 | 11.789 | 0 | 11.789 | 11.789 | 0 | 11.789 | 11.789 | 0 | 11.789 | 11.789 | 0 | 11.789 | 11.789 | 0 | 11.789 | 11.789 | 0 | 11.789 | 11.789 | 0 | 11.789
|  | 13.8877 | 0 | 13.8877 | 13.5743 | 0 | 13.5743 | 13.5743 | 0 | 13.5743 | 13.5743 | 0 | 13.5743 | 13.5743 | 0 | 13.5743 | 13.5743 | 0 | 13.5743 | 13.5743 | 0 | 13.5743 | 13.5743 | 0 | 13.5743 | 13.5743 | 0 | 13.5743 | 13.5743 | 0 | 13.5743 | 13.5743 | 0 | 13.5743 | 13.5743 | 0 | 13.5743 | 13.5743 | 0 | 13.5743 | 13.5743 | 0 | 13.5743 | 13.5743 | 0 | 13.5743
|  | 15.2894 | 0 | 15.2894 | 14.9443 | 0 | 14.9443 | 14.9443 | 0 | 14.9443 | 14.9443 | 0 | 14.9443 | 14.9443 | 0 | 14.9443 | 14.9443 | 0 | 14.9443 | 14.9443 | 0 | 14.9443 | 14.9443 | 0 | 14.9443 | 14.9443 | 0 | 14.9443 | 14.9443 | 0 | 14.9443 | 14.9443 | 0 | 14.9443 | 14.9443 | 0 | 14.9443 | 14.9443 | 0 | 14.9443 | 14.9443 | 0 | 14.9443 | 14.9443 | 0 | 14.9443
|  | 16.1476 | 0 | 16.1476 | 15.7832 | 0 | 15.7832 | 15.7832 | 0 | 15.7832 | 15.7832 | 0 | 15.7832 | 15.7832 | 0 | 15.7832 | 15.7832 | 0 | 15.7832 | 15.7832 | 0 | 15.7832 | 15.7832 | 0 | 15.7832 | 15.7832 | 0 | 15.7832 | 15.7832 | 0 | 15.7832 | 15.7832 | 0 | 15.7832 | 15.7832 | 0 | 15.7832 | 15.7832 | 0 | 15.7832 | 15.7832 | 0 | 15.7832 | 15.7832 | 0 | 15.7832
|  | 18.0551 | 0 | 18.0551 | 17.6475 | 0 | 17.6475 | 17.6475 | 0 | 17.6475 | 17.6475 | 0 | 17.6475 | 17.6475 | 0 | 17.6475 | 17.6475 | 0 | 17.6475 | 17.6475 | 0 | 17.6475 | 17.6475 | 0 | 17.6475 | 17.6475 | 0 | 17.6475 | 17.6475 | 0 | 17.6475 | 17.6475 | 0 | 17.6475 | 17.6475 | 0 | 17.6475 | 17.6475 | 0 | 17.6475 | 17.6475 | 0 | 17.6475 | 17.6475 | 0 | 17.6475
|  | 18.1337 | 0 | 18.1337 | 17.7244 | 0 | 17.7244 | 17.7244 | 0 | 17.7244 | 17.7244 | 0 | 17.7244 | 17.7244 | 0 | 17.7244 | 17.7244 | 0 | 17.7244 | 17.7244 | 0 | 17.7244 | 17.7244 | 0 | 17.7244 | 17.7244 | 0 | 17.7244 | 17.7244 | 0 | 17.7244 | 17.7244 | 0 | 17.7244 | 17.7244 | 0 | 17.7244 | 17.7244 | 0 | 17.7244 | 17.7244 | 0 | 17.7244 | 17.7244 | 0 | 17.7244
|  | 16.5682 | 0 | 16.5682 | 16.1942 | 0 | 16.1942 | 16.1942 | 0 | 16.1942 | 16.1942 | 0 | 16.1942 | 16.1942 | 0 | 16.1942 | 16.1942 | 0 | 16.1942 | 16.1942 | 0 | 16.1942 | 16.1942 | 0 | 16.1942 | 16.1942 | 0 | 16.1942 | 16.1942 | 0 | 16.1942 | 16.1942 | 0 | 16.1942 | 16.1942 | 0 | 16.1942 | 16.1942 | 0 | 16.1942 | 16.1942 | 0 | 16.1942 | 16.1942 | 0 | 16.1942
|  | 14.4025 | 0 | 14.4025 | 14.0774 | 0 | 14.0774 | 14.0774 | 0 | 14.0774 | 14.0774 | 0 | 14.0774 | 14.0774 | 0 | 14.0774 | 14.0774 | 0 | 14.0774 | 14.0774 | 0 | 14.0774 | 14.0774 | 0 | 14.0774 | 14.0774 | 0 | 14.0774 | 14.0774 | 0 | 14.0774 | 14.0774 | 0 | 14.0774 | 14.0774 | 0 | 14.0774 | 14.0774 | 0 | 14.0774 | 14.0774 | 0 | 14.0774 | 14.0774 | 0 | 14.0774
|  | 12.1994 | 0 | 12.1994 | 11.924 | 0 | 11.924 | 11.924 | 0 | 11.924 | 11.924 | 0 | 11.924 | 11.924 | 0 | 11.924 | 11.924 | 0 | 11.924 | 11.924 | 0 | 11.924 | 11.924 | 0 | 11.924 | 11.924 | 0 | 11.924 | 11.924 | 0 | 11.924 | 11.924 | 0 | 11.924 | 11.924 | 0 | 11.924 | 11.924 | 0 | 11.924 | 11.924 | 0 | 11.924 | 11.924 | 0 | 11.924
|  | 11.7077 | 0 | 11.7077 | 11.4435 | 0 | 11.4435 | 11.4435 | 0 | 11.4435 | 11.4435 | 0 | 11.4435 | 11.4435 | 0 | 11.4435 | 11.4435 | 0 | 11.4435 | 11.4435 | 0 | 11.4435 | 11.4435 | 0 | 11.4435 | 11.4435 | 0 | 11.4435 | 11.4435 | 0 | 11.4435 | 11.4435 | 0 | 11.4435 | 11.4435 | 0 | 11.4435 | 11.4435 | 0 | 11.4435 | 11.4435 | 0 | 11.4435 | 11.4435 | 0 | 11.4435
|  | 10.7855 | 0 | 10.7855 | 10.542 | 0 | 10.542 | 10.542 | 0 | 10.542 | 10.542 | 0 | 10.542 | 10.542 | 0 | 10.542 | 10.542 | 0 | 10.542 | 10.542 | 0 | 10.542 | 10.542 | 0 | 10.542 | 10.542 | 0 | 10.542 | 10.542 | 0 | 10.542 | 10.542 | 0 | 10.542 | 10.542 | 0 | 10.542 | 10.542 | 0 | 10.542 | 10.542 | 0 | 10.542 | 10.542 | 0 | 10.542
|  | 10.5489 | 0 | 10.5489 | 10.3108 | 0 | 10.3108 | 10.3108 | 0 | 10.3108 | 10.3108 | 0 | 10.3108 | 10.3108 | 0 | 10.3108 | 10.3108 | 0 | 10.3108 | 10.3108 | 0 | 10.3108 | 10.3108 | 0 | 10.3108 | 10.3108 | 0 | 10.3108 | 10.3108 | 0 | 10.3108 | 10.3108 | 0 | 10.3108 | 10.3108 | 0 | 10.3108 | 10.3108 | 0 | 10.3108 | 10.3108 | 0 | 10.3108 | 10.3108 | 0 | 10.3108
|  | 10.1409 | 0 | 10.1409 | 9.912 | 0 | 9.912 | 9.912 | 0 | 9.912 | 9.912 | 0 | 9.912 | 9.912 | 0 | 9.912 | 9.912 | 0 | 9.912 | 9.912 | 0 | 9.912 | 9.912 | 0 | 9.912 | 9.912 | 0 | 9.912 | 9.912 | 0 | 9.912 | 9.912 | 0 | 9.912 | 9.912 | 0 | 9.912 | 9.912 | 0 | 9.912 | 9.912 | 0 | 9.912 | 9.912 | 0 | 9.912
|  | 10.0887 | 0 | 10.0887 | 9.861 | 0 | 9.861 | 9.861 | 0 | 9.861 | 9.861 | 0 | 9.861 | 9.861 | 0 | 9.861 | 9.861 | 0 | 9.861 | 9.861 | 0 | 9.861 | 9.861 | 0 | 9.861 | 9.861 | 0 | 9.861 | 9.861 | 0 | 9.861 | 9.861 | 0 | 9.861 | 9.861 | 0 | 9.861 | 9.861 | 0 | 9.861 | 9.861 | 0 | 9.861 | 9.861 | 0 | 9.861
|  | 10.9626 | 0 | 10.9626 | 10.7151 | 0 | 10.7151 | 10.7151 | 0 | 10.7151 | 10.7151 | 0 | 10.7151 | 10.7151 | 0 | 10.7151 | 10.7151 | 0 | 10.7151 | 10.7151 | 0 | 10.7151 | 10.7151 | 0 | 10.7151 | 10.7151 | 0 | 10.7151 | 10.7151 | 0 | 10.7151 | 10.7151 | 0 | 10.7151 | 10.7151 | 0 | 10.7151 | 10.7151 | 0 | 10.7151 | 10.7151 | 0 | 10.7151 | 10.7151 | 0 | 10.7151
|  | 14.0694 | 0 | 14.0694 | 13.7518 | 0 | 13.7518 | 13.7518 | 0 | 13.7518 | 13.7518 | 0 | 13.7518 | 13.7518 | 0 | 13.7518 | 13.7518 | 0 | 13.7518 | 13.7518 | 0 | 13.7518 | 13.7518 | 0 | 13.7518 | 13.7518 | 0 | 13.7518 | 13.7518 | 0 | 13.7518 | 13.7518 | 0 | 13.7518 | 13.7518 | 0 | 13.7518 | 13.7518 | 0 | 13.7518 | 13.7518 | 0 | 13.7518 | 13.7518 | 0 | 13.7518
|  | 15.3875 | 0 | 15.3875 | 15.0402 | 0 | 15.0402 | 15.0402 | 0 | 15.0402 | 15.0402 | 0 | 15.0402 | 15.0402 | 0 | 15.0402 | 15.0402 | 0 | 15.0402 | 15.0402 | 0 | 15.0402 | 15.0402 | 0 | 15.0402 | 15.0402 | 0 | 15.0402 | 15.0402 | 0 | 15.0402 | 15.0402 | 0 | 15.0402 | 15.0402 | 0 | 15.0402 | 15.0402 | 0 | 15.0402 | 15.0402 | 0 | 15.0402 | 15.0402 | 0 | 15.0402
|  | 13.9849 | 0 | 13.9849 | 13.6692 | 0 | 13.6692 | 13.6692 | 0 | 13.6692 | 13.6692 | 0 | 13.6692 | 13.6692 | 0 | 13.6692 | 13.6692 | 0 | 13.6692 | 13.6692 | 0 | 13.6692 | 13.6692 | 0 | 13.6692 | 13.6692 | 0 | 13.6692 | 13.6692 | 0 | 13.6692 | 13.6692 | 0 | 13.6692 | 13.6692 | 0 | 13.6692 | 13.6692 | 0 | 13.6692 | 13.6692 | 0 | 13.6692 | 13.6692 | 0 | 13.6692
|  | 14.5623 | 0 | 14.5623 | 14.2336 | 0 | 14.2336 | 14.2336 | 0 | 14.2336 | 14.2336 | 0 | 14.2336 | 14.2336 | 0 | 14.2336 | 14.2336 | 0 | 14.2336 | 14.2336 | 0 | 14.2336 | 14.2336 | 0 | 14.2336 | 14.2336 | 0 | 14.2336 | 14.2336 | 0 | 14.2336 | 14.2336 | 0 | 14.2336 | 14.2336 | 0 | 14.2336 | 14.2336 | 0 | 14.2336 | 14.2336 | 0 | 14.2336 | 14.2336 | 0 | 14.2336
|  | 14.3462 | 0 | 14.3462 | 14.0224 | 0 | 14.0224 | 14.0224 | 0 | 14.0224 | 14.0224 | 0 | 14.0224 | 14.0224 | 0 | 14.0224 | 14.0224 | 0 | 14.0224 | 14.0224 | 0 | 14.0224 | 14.0224 | 0 | 14.0224 | 14.0224 | 0 | 14.0224 | 14.0224 | 0 | 14.0224 | 14.0224 | 0 | 14.0224 | 14.0224 | 0 | 14.0224 | 14.0224 | 0 | 14.0224 | 14.0224 | 0 | 14.0224 | 14.0224 | 0 | 14.0224
|  | 14.7126 | 0 | 14.7126 | 14.3805 | 0 | 14.3805 | 14.3805 | 0 | 14.3805 | 14.3805 | 0 | 14.3805 | 14.3805 | 0 | 14.3805 | 14.3805 | 0 | 14.3805 | 14.3805 | 0 | 14.3805 | 14.3805 | 0 | 14.3805 | 14.3805 | 0 | 14.3805 | 14.3805 | 0 | 14.3805 | 14.3805 | 0 | 14.3805 | 14.3805 | 0 | 14.3805 | 14.3805 | 0 | 14.3805 | 14.3805 | 0 | 14.3805 | 14.3805 | 0 | 14.3805
|  | 14.7599 | 0 | 14.7599 | 14.4267 | 0 | 14.4267 | 14.4267 | 0 | 14.4267 | 14.4267 | 0 | 14.4267 | 14.4267 | 0 | 14.4267 | 14.4267 | 0 | 14.4267 | 14.4267 | 0 | 14.4267 | 14.4267 | 0 | 14.4267 | 14.4267 | 0 | 14.4267 | 14.4267 | 0 | 14.4267 | 14.4267 | 0 | 14.4267 | 14.4267 | 0 | 14.4267 | 14.4267 | 0 | 14.4267 | 14.4267 | 0 | 14.4267 | 14.4267 | 0 | 14.4267
|  | 14.1141 | 0 | 14.1141 | 13.7956 | 0 | 13.7956 | 13.7956 | 0 | 13.7956 | 13.7956 | 0 | 13.7956 | 13.7956 | 0 | 13.7956 | 13.7956 | 0 | 13.7956 | 13.7956 | 0 | 13.7956 | 13.7956 | 0 | 13.7956 | 13.7956 | 0 | 13.7956 | 13.7956 | 0 | 13.7956 | 13.7956 | 0 | 13.7956 | 13.7956 | 0 | 13.7956 | 13.7956 | 0 | 13.7956 | 13.7956 | 0 | 13.7956 | 13.7956 | 0 | 13.7956
|  | 12.2995 | 0 | 12.2995 | 12.0219 | 0 | 12.0219 | 12.0219 | 0 | 12.0219 | 12.0219 | 0 | 12.0219 | 12.0219 | 0 | 12.0219 | 12.0219 | 0 | 12.0219 | 12.0219 | 0 | 12.0219 | 12.0219 | 0 | 12.0219 | 12.0219 | 0 | 12.0219 | 12.0219 | 0 | 12.0219 | 12.0219 | 0 | 12.0219 | 12.0219 | 0 | 12.0219 | 12.0219 | 0 | 12.0219 | 12.0219 | 0 | 12.0219 | 12.0219 | 0 | 12.0219
|  | 14.2583 | 0 | 14.2583 | 13.9365 | 0 | 13.9365 | 13.9365 | 0 | 13.9365 | 13.9365 | 0 | 13.9365 | 13.9365 | 0 | 13.9365 | 13.9365 | 0 | 13.9365 | 13.9365 | 0 | 13.9365 | 13.9365 | 0 | 13.9365 | 13.9365 | 0 | 13.9365 | 13.9365 | 0 | 13.9365 | 13.9365 | 0 | 13.9365 | 13.9365 | 0 | 13.9365 | 13.9365 | 0 | 13.9365 | 13.9365 | 0 | 13.9365 | 13.9365 | 0 | 13.9365
|  | 15.4799 | 0 | 15.4799 | 15.1305 | 0 | 15.1305 | 15.1305 | 0 | 15.1305 | 15.1305 | 0 | 15.1305 | 15.1305 | 0 | 15.1305 | 15.1305 | 0 | 15.1305 | 15.1305 | 0 | 15.1305 | 15.1305 | 0 | 15.1305 | 15.1305 | 0 | 15.1305 | 15.1305 | 0 | 15.1305 | 15.1305 | 0 | 15.1305 | 15.1305 | 0 | 15.1305 | 15.1305 | 0 | 15.1305 | 15.1305 | 0 | 15.1305 | 15.1305 | 0 | 15.1305
|  | 17.0776 | 0 | 17.0776 | 16.6921 | 0 | 16.6921 | 16.6921 | 0 | 16.6921 | 16.6921 | 0 | 16.6921 | 16.6921 | 0 | 16.6921 | 16.6921 | 0 | 16.6921 | 16.6921 | 0 | 16.6921 | 16.6921 | 0 | 16.6921 | 16.6921 | 0 | 16.6921 | 16.6921 | 0 | 16.6921 | 16.6921 | 0 | 16.6921 | 16.6921 | 0 | 16.6921 | 16.6921 | 0 | 16.6921 | 16.6921 | 0 | 16.6921 | 16.6921 | 0 | 16.6921
|  | 17.7621 | 0 | 17.7621 | 17.3612 | 0 | 17.3612 | 17.3612 | 0 | 17.3612 | 17.3612 | 0 | 17.3612 | 17.3612 | 0 | 17.3612 | 17.3612 | 0 | 17.3612 | 17.3612 | 0 | 17.3612 | 17.3612 | 0 | 17.3612 | 17.3612 | 0 | 17.3612 | 17.3612 | 0 | 17.3612 | 17.3612 | 0 | 17.3612 | 17.3612 | 0 | 17.3612 | 17.3612 | 0 | 17.3612 | 17.3612 | 0 | 17.3612 | 17.3612 | 0 | 17.3612
|  | 18.8044 | 0 | 18.8044 | 18.38 | 0 | 18.38 | 18.38 | 0 | 18.38 | 18.38 | 0 | 18.38 | 18.38 | 0 | 18.38 | 18.38 | 0 | 18.38 | 18.38 | 0 | 18.38 | 18.38 | 0 | 18.38 | 18.38 | 0 | 18.38 | 18.38 | 0 | 18.38 | 18.38 | 0 | 18.38 | 18.38 | 0 | 18.38 | 18.38 | 0 | 18.38 | 18.38 | 0 | 18.38 | 18.38 | 0 | 18.38
|  | 18.2146 | 0 | 18.2146 | 17.8035 | 0 | 17.8035 | 17.8035 | 0 | 17.8035 | 17.8035 | 0 | 17.8035 | 17.8035 | 0 | 17.8035 | 17.8035 | 0 | 17.8035 | 17.8035 | 0 | 17.8035 | 17.8035 | 0 | 17.8035 | 17.8035 | 0 | 17.8035 | 17.8035 | 0 | 17.8035 | 17.8035 | 0 | 17.8035 | 17.8035 | 0 | 17.8035 | 17.8035 | 0 | 17.8035 | 17.8035 | 0 | 17.8035 | 17.8035 | 0 | 17.8035
|  | 16.2748 | 0 | 16.2748 | 15.9075 | 0 | 15.9075 | 15.9075 | 0 | 15.9075 | 15.9075 | 0 | 15.9075 | 15.9075 | 0 | 15.9075 | 15.9075 | 0 | 15.9075 | 15.9075 | 0 | 15.9075 | 15.9075 | 0 | 15.9075 | 15.9075 | 0 | 15.9075 | 15.9075 | 0 | 15.9075 | 15.9075 | 0 | 15.9075 | 15.9075 | 0 | 15.9075 | 15.9075 | 0 | 15.9075 | 15.9075 | 0 | 15.9075 | 15.9075 | 0 | 15.9075
|  | 13.8624 | 0 | 13.8624 | 13.5495 | 0 | 13.5495 | 13.5495 | 0 | 13.5495 | 13.5495 | 0 | 13.5495 | 13.5495 | 0 | 13.5495 | 13.5495 | 0 | 13.5495 | 13.5495 | 0 | 13.5495 | 13.5495 | 0 | 13.5495 | 13.5495 | 0 | 13.5495 | 13.5495 | 0 | 13.5495 | 13.5495 | 0 | 13.5495 | 13.5495 | 0 | 13.5495 | 13.5495 | 0 | 13.5495 | 13.5495 | 0 | 13.5495 | 13.5495 | 0 | 13.5495
|  | 11.7807 | 0 | 11.7807 | 11.5148 | 0 | 11.5148 | 11.5148 | 0 | 11.5148 | 11.5148 | 0 | 11.5148 | 11.5148 | 0 | 11.5148 | 11.5148 | 0 | 11.5148 | 11.5148 | 0 | 11.5148 | 11.5148 | 0 | 11.5148 | 11.5148 | 0 | 11.5148 | 11.5148 | 0 | 11.5148 | 11.5148 | 0 | 11.5148 | 11.5148 | 0 | 11.5148 | 11.5148 | 0 | 11.5148 | 11.5148 | 0 | 11.5148 | 11.5148 | 0 | 11.5148
|  | 11.3061 | 0 | 11.3061 | 11.0509 | 0 | 11.0509 | 11.0509 | 0 | 11.0509 | 11.0509 | 0 | 11.0509 | 11.0509 | 0 | 11.0509 | 11.0509 | 0 | 11.0509 | 11.0509 | 0 | 11.0509 | 11.0509 | 0 | 11.0509 | 11.0509 | 0 | 11.0509 | 11.0509 | 0 | 11.0509 | 11.0509 | 0 | 11.0509 | 11.0509 | 0 | 11.0509 | 11.0509 | 0 | 11.0509 | 11.0509 | 0 | 11.0509 | 11.0509 | 0 | 11.0509
|  | 10.507 | 0 | 10.507 | 10.2698 | 0 | 10.2698 | 10.2698 | 0 | 10.2698 | 10.2698 | 0 | 10.2698 | 10.2698 | 0 | 10.2698 | 10.2698 | 0 | 10.2698 | 10.2698 | 0 | 10.2698 | 10.2698 | 0 | 10.2698 | 10.2698 | 0 | 10.2698 | 10.2698 | 0 | 10.2698 | 10.2698 | 0 | 10.2698 | 10.2698 | 0 | 10.2698 | 10.2698 | 0 | 10.2698 | 10.2698 | 0 | 10.2698 | 10.2698 | 0 | 10.2698
|  | 10.3197 | 0 | 10.3197 | 10.0868 | 0 | 10.0868 | 10.0868 | 0 | 10.0868 | 10.0868 | 0 | 10.0868 | 10.0868 | 0 | 10.0868 | 10.0868 | 0 | 10.0868 | 10.0868 | 0 | 10.0868 | 10.0868 | 0 | 10.0868 | 10.0868 | 0 | 10.0868 | 10.0868 | 0 | 10.0868 | 10.0868 | 0 | 10.0868 | 10.0868 | 0 | 10.0868 | 10.0868 | 0 | 10.0868 | 10.0868 | 0 | 10.0868 | 10.0868 | 0 | 10.0868
|  | 10.1327 | 0 | 10.1327 | 9.904 | 0 | 9.904 | 9.904 | 0 | 9.904 | 9.904 | 0 | 9.904 | 9.904 | 0 | 9.904 | 9.904 | 0 | 9.904 | 9.904 | 0 | 9.904 | 9.904 | 0 | 9.904 | 9.904 | 0 | 9.904 | 9.904 | 0 | 9.904 | 9.904 | 0 | 9.904 | 9.904 | 0 | 9.904 | 9.904 | 0 | 9.904 | 9.904 | 0 | 9.904 | 9.904 | 0 | 9.904
|  | 10.0919 | 0 | 10.0919 | 9.8641 | 0 | 9.8641 | 9.8641 | 0 | 9.8641 | 9.8641 | 0 | 9.8641 | 9.8641 | 0 | 9.8641 | 9.8641 | 0 | 9.8641 | 9.8641 | 0 | 9.8641 | 9.8641 | 0 | 9.8641 | 9.8641 | 0 | 9.8641 | 9.8641 | 0 | 9.8641 | 9.8641 | 0 | 9.8641 | 9.8641 | 0 | 9.8641 | 9.8641 | 0 | 9.8641 | 9.8641 | 0 | 9.8641 | 9.8641 | 0 | 9.8641
|  | 10.9656 | 0 | 10.9656 | 10.7181 | 0 | 10.7181 | 10.7181 | 0 | 10.7181 | 10.7181 | 0 | 10.7181 | 10.7181 | 0 | 10.7181 | 10.7181 | 0 | 10.7181 | 10.7181 | 0 | 10.7181 | 10.7181 | 0 | 10.7181 | 10.7181 | 0 | 10.7181 | 10.7181 | 0 | 10.7181 | 10.7181 | 0 | 10.7181 | 10.7181 | 0 | 10.7181 | 10.7181 | 0 | 10.7181 | 10.7181 | 0 | 10.7181 | 10.7181 | 0 | 10.7181
|  | 14.0506 | 0 | 14.0506 | 13.7335 | 0 | 13.7335 | 13.7335 | 0 | 13.7335 | 13.7335 | 0 | 13.7335 | 13.7335 | 0 | 13.7335 | 13.7335 | 0 | 13.7335 | 13.7335 | 0 | 13.7335 | 13.7335 | 0 | 13.7335 | 13.7335 | 0 | 13.7335 | 13.7335 | 0 | 13.7335 | 13.7335 | 0 | 13.7335 | 13.7335 | 0 | 13.7335 | 13.7335 | 0 | 13.7335 | 13.7335 | 0 | 13.7335 | 13.7335 | 0 | 13.7335
|  | 15.5234 | 0 | 15.5234 | 15.1731 | 0 | 15.1731 | 15.1731 | 0 | 15.1731 | 15.1731 | 0 | 15.1731 | 15.1731 | 0 | 15.1731 | 15.1731 | 0 | 15.1731 | 15.1731 | 0 | 15.1731 | 15.1731 | 0 | 15.1731 | 15.1731 | 0 | 15.1731 | 15.1731 | 0 | 15.1731 | 15.1731 | 0 | 15.1731 | 15.1731 | 0 | 15.1731 | 15.1731 | 0 | 15.1731 | 15.1731 | 0 | 15.1731 | 15.1731 | 0 | 15.1731
|  | 13.4406 | 0 | 13.4406 | 13.1372 | 0 | 13.1372 | 13.1372 | 0 | 13.1372 | 13.1372 | 0 | 13.1372 | 13.1372 | 0 | 13.1372 | 13.1372 | 0 | 13.1372 | 13.1372 | 0 | 13.1372 | 13.1372 | 0 | 13.1372 | 13.1372 | 0 | 13.1372 | 13.1372 | 0 | 13.1372 | 13.1372 | 0 | 13.1372 | 13.1372 | 0 | 13.1372 | 13.1372 | 0 | 13.1372 | 13.1372 | 0 | 13.1372 | 13.1372 | 0 | 13.1372
|  | 13.666 | 0 | 13.666 | 13.3575 | 0 | 13.3575 | 13.3575 | 0 | 13.3575 | 13.3575 | 0 | 13.3575 | 13.3575 | 0 | 13.3575 | 13.3575 | 0 | 13.3575 | 13.3575 | 0 | 13.3575 | 13.3575 | 0 | 13.3575 | 13.3575 | 0 | 13.3575 | 13.3575 | 0 | 13.3575 | 13.3575 | 0 | 13.3575 | 13.3575 | 0 | 13.3575 | 13.3575 | 0 | 13.3575 | 13.3575 | 0 | 13.3575 | 13.3575 | 0 | 13.3575
|  | 13.7007 | 0 | 13.7007 | 13.3915 | 0 | 13.3915 | 13.3915 | 0 | 13.3915 | 13.3915 | 0 | 13.3915 | 13.3915 | 0 | 13.3915 | 13.3915 | 0 | 13.3915 | 13.3915 | 0 | 13.3915 | 13.3915 | 0 | 13.3915 | 13.3915 | 0 | 13.3915 | 13.3915 | 0 | 13.3915 | 13.3915 | 0 | 13.3915 | 13.3915 | 0 | 13.3915 | 13.3915 | 0 | 13.3915 | 13.3915 | 0 | 13.3915 | 13.3915 | 0 | 13.3915
|  | 14.2551 | 0 | 14.2551 | 13.9333 | 0 | 13.9333 | 13.9333 | 0 | 13.9333 | 13.9333 | 0 | 13.9333 | 13.9333 | 0 | 13.9333 | 13.9333 | 0 | 13.9333 | 13.9333 | 0 | 13.9333 | 13.9333 | 0 | 13.9333 | 13.9333 | 0 | 13.9333 | 13.9333 | 0 | 13.9333 | 13.9333 | 0 | 13.9333 | 13.9333 | 0 | 13.9333 | 13.9333 | 0 | 13.9333 | 13.9333 | 0 | 13.9333 | 13.9333 | 0 | 13.9333
|  | 13.5048 | 0 | 13.5048 | 13.1999 | 0 | 13.1999 | 13.1999 | 0 | 13.1999 | 13.1999 | 0 | 13.1999 | 13.1999 | 0 | 13.1999 | 13.1999 | 0 | 13.1999 | 13.1999 | 0 | 13.1999 | 13.1999 | 0 | 13.1999 | 13.1999 | 0 | 13.1999 | 13.1999 | 0 | 13.1999 | 13.1999 | 0 | 13.1999 | 13.1999 | 0 | 13.1999 | 13.1999 | 0 | 13.1999 | 13.1999 | 0 | 13.1999 | 13.1999 | 0 | 13.1999
|  | 13.7022 | 0 | 13.7022 | 13.393 | 0 | 13.393 | 13.393 | 0 | 13.393 | 13.393 | 0 | 13.393 | 13.393 | 0 | 13.393 | 13.393 | 0 | 13.393 | 13.393 | 0 | 13.393 | 13.393 | 0 | 13.393 | 13.393 | 0 | 13.393 | 13.393 | 0 | 13.393 | 13.393 | 0 | 13.393 | 13.393 | 0 | 13.393 | 13.393 | 0 | 13.393 | 13.393 | 0 | 13.393 | 13.393 | 0 | 13.393
|  | 12.5887 | 0 | 12.5887 | 12.3046 | 0 | 12.3046 | 12.3046 | 0 | 12.3046 | 12.3046 | 0 | 12.3046 | 12.3046 | 0 | 12.3046 | 12.3046 | 0 | 12.3046 | 12.3046 | 0 | 12.3046 | 12.3046 | 0 | 12.3046 | 12.3046 | 0 | 12.3046 | 12.3046 | 0 | 12.3046 | 12.3046 | 0 | 12.3046 | 12.3046 | 0 | 12.3046 | 12.3046 | 0 | 12.3046 | 12.3046 | 0 | 12.3046 | 12.3046 | 0 | 12.3046
|  | 13.9417 | 0 | 13.9417 | 13.627 | 0 | 13.627 | 13.627 | 0 | 13.627 | 13.627 | 0 | 13.627 | 13.627 | 0 | 13.627 | 13.627 | 0 | 13.627 | 13.627 | 0 | 13.627 | 13.627 | 0 | 13.627 | 13.627 | 0 | 13.627 | 13.627 | 0 | 13.627 | 13.627 | 0 | 13.627 | 13.627 | 0 | 13.627 | 13.627 | 0 | 13.627 | 13.627 | 0 | 13.627 | 13.627 | 0 | 13.627
|  | 14.8126 | 0 | 14.8126 | 14.4783 | 0 | 14.4783 | 14.4783 | 0 | 14.4783 | 14.4783 | 0 | 14.4783 | 14.4783 | 0 | 14.4783 | 14.4783 | 0 | 14.4783 | 14.4783 | 0 | 14.4783 | 14.4783 | 0 | 14.4783 | 14.4783 | 0 | 14.4783 | 14.4783 | 0 | 14.4783 | 14.4783 | 0 | 14.4783 | 14.4783 | 0 | 14.4783 | 14.4783 | 0 | 14.4783 | 14.4783 | 0 | 14.4783 | 14.4783 | 0 | 14.4783
|  | 16.6566 | 0 | 16.6566 | 16.2806 | 0 | 16.2806 | 16.2806 | 0 | 16.2806 | 16.2806 | 0 | 16.2806 | 16.2806 | 0 | 16.2806 | 16.2806 | 0 | 16.2806 | 16.2806 | 0 | 16.2806 | 16.2806 | 0 | 16.2806 | 16.2806 | 0 | 16.2806 | 16.2806 | 0 | 16.2806 | 16.2806 | 0 | 16.2806 | 16.2806 | 0 | 16.2806 | 16.2806 | 0 | 16.2806 | 16.2806 | 0 | 16.2806 | 16.2806 | 0 | 16.2806
|  | 19.0272 | 0 | 19.0272 | 18.5978 | 0 | 18.5978 | 18.5978 | 0 | 18.5978 | 18.5978 | 0 | 18.5978 | 18.5978 | 0 | 18.5978 | 18.5978 | 0 | 18.5978 | 18.5978 | 0 | 18.5978 | 18.5978 | 0 | 18.5978 | 18.5978 | 0 | 18.5978 | 18.5978 | 0 | 18.5978 | 18.5978 | 0 | 18.5978 | 18.5978 | 0 | 18.5978 | 18.5978 | 0 | 18.5978 | 18.5978 | 0 | 18.5978 | 18.5978 | 0 | 18.5978
|  | 20.3056 | 0 | 20.3056 | 19.8473 | 0 | 19.8473 | 19.8473 | 0 | 19.8473 | 19.8473 | 0 | 19.8473 | 19.8473 | 0 | 19.8473 | 19.8473 | 0 | 19.8473 | 19.8473 | 0 | 19.8473 | 19.8473 | 0 | 19.8473 | 19.8473 | 0 | 19.8473 | 19.8473 | 0 | 19.8473 | 19.8473 | 0 | 19.8473 | 19.8473 | 0 | 19.8473 | 19.8473 | 0 | 19.8473 | 19.8473 | 0 | 19.8473 | 19.8473 | 0 | 19.8473
|  | 20.3678 | 0 | 20.3678 | 19.9081 | 0 | 19.9081 | 19.9081 | 0 | 19.9081 | 19.9081 | 0 | 19.9081 | 19.9081 | 0 | 19.9081 | 19.9081 | 0 | 19.9081 | 19.9081 | 0 | 19.9081 | 19.9081 | 0 | 19.9081 | 19.9081 | 0 | 19.9081 | 19.9081 | 0 | 19.9081 | 19.9081 | 0 | 19.9081 | 19.9081 | 0 | 19.9081 | 19.9081 | 0 | 19.9081 | 19.9081 | 0 | 19.9081 | 19.9081 | 0 | 19.9081
|  | 18.1726 | 0 | 18.1726 | 17.7624 | 0 | 17.7624 | 17.7624 | 0 | 17.7624 | 17.7624 | 0 | 17.7624 | 17.7624 | 0 | 17.7624 | 17.7624 | 0 | 17.7624 | 17.7624 | 0 | 17.7624 | 17.7624 | 0 | 17.7624 | 17.7624 | 0 | 17.7624 | 17.7624 | 0 | 17.7624 | 17.7624 | 0 | 17.7624 | 17.7624 | 0 | 17.7624 | 17.7624 | 0 | 17.7624 | 17.7624 | 0 | 17.7624 | 17.7624 | 0 | 17.7624
|  | 15.1529 | 0 | 15.1529 | 14.8109 | 0 | 14.8109 | 14.8109 | 0 | 14.8109 | 14.8109 | 0 | 14.8109 | 14.8109 | 0 | 14.8109 | 14.8109 | 0 | 14.8109 | 14.8109 | 0 | 14.8109 | 14.8109 | 0 | 14.8109 | 14.8109 | 0 | 14.8109 | 14.8109 | 0 | 14.8109 | 14.8109 | 0 | 14.8109 | 14.8109 | 0 | 14.8109 | 14.8109 | 0 | 14.8109 | 14.8109 | 0 | 14.8109 | 14.8109 | 0 | 14.8109
|  | 12.7719 | 0 | 12.7719 | 12.4837 | 0 | 12.4837 | 12.4837 | 0 | 12.4837 | 12.4837 | 0 | 12.4837 | 12.4837 | 0 | 12.4837 | 12.4837 | 0 | 12.4837 | 12.4837 | 0 | 12.4837 | 12.4837 | 0 | 12.4837 | 12.4837 | 0 | 12.4837 | 12.4837 | 0 | 12.4837 | 12.4837 | 0 | 12.4837 | 12.4837 | 0 | 12.4837 | 12.4837 | 0 | 12.4837 | 12.4837 | 0 | 12.4837 | 12.4837 | 0 | 12.4837
|  | 12.947 | 0 | 12.947 | 12.6548 | 0 | 12.6548 | 12.6548 | 0 | 12.6548 | 12.6548 | 0 | 12.6548 | 12.6548 | 0 | 12.6548 | 12.6548 | 0 | 12.6548 | 12.6548 | 0 | 12.6548 | 12.6548 | 0 | 12.6548 | 12.6548 | 0 | 12.6548 | 12.6548 | 0 | 12.6548 | 12.6548 | 0 | 12.6548 | 12.6548 | 0 | 12.6548 | 12.6548 | 0 | 12.6548 | 12.6548 | 0 | 12.6548 | 12.6548 | 0 | 12.6548
|  | 11.3884 | 0 | 11.3884 | 11.1313 | 0 | 11.1313 | 11.1313 | 0 | 11.1313 | 11.1313 | 0 | 11.1313 | 11.1313 | 0 | 11.1313 | 11.1313 | 0 | 11.1313 | 11.1313 | 0 | 11.1313 | 11.1313 | 0 | 11.1313 | 11.1313 | 0 | 11.1313 | 11.1313 | 0 | 11.1313 | 11.1313 | 0 | 11.1313 | 11.1313 | 0 | 11.1313 | 11.1313 | 0 | 11.1313 | 11.1313 | 0 | 11.1313 | 11.1313 | 0 | 11.1313
|  | 11.4838 | 0 | 11.4838 | 11.2246 | 0 | 11.2246 | 11.2246 | 0 | 11.2246 | 11.2246 | 0 | 11.2246 | 11.2246 | 0 | 11.2246 | 11.2246 | 0 | 11.2246 | 11.2246 | 0 | 11.2246 | 11.2246 | 0 | 11.2246 | 11.2246 | 0 | 11.2246 | 11.2246 | 0 | 11.2246 | 11.2246 | 0 | 11.2246 | 11.2246 | 0 | 11.2246 | 11.2246 | 0 | 11.2246 | 11.2246 | 0 | 11.2246 | 11.2246 | 0 | 11.2246
|  | 13.5383 | 0 | 13.5383 | 13.2327 | 0 | 13.2327 | 13.2327 | 0 | 13.2327 | 13.2327 | 0 | 13.2327 | 13.2327 | 0 | 13.2327 | 13.2327 | 0 | 13.2327 | 13.2327 | 0 | 13.2327 | 13.2327 | 0 | 13.2327 | 13.2327 | 0 | 13.2327 | 13.2327 | 0 | 13.2327 | 13.2327 | 0 | 13.2327 | 13.2327 | 0 | 13.2327 | 13.2327 | 0 | 13.2327 | 13.2327 | 0 | 13.2327 | 13.2327 | 0 | 13.2327
|  | 13.8231 | 0 | 13.8231 | 13.5111 | 0 | 13.5111 | 13.5111 | 0 | 13.5111 | 13.5111 | 0 | 13.5111 | 13.5111 | 0 | 13.5111 | 13.5111 | 0 | 13.5111 | 13.5111 | 0 | 13.5111 | 13.5111 | 0 | 13.5111 | 13.5111 | 0 | 13.5111 | 13.5111 | 0 | 13.5111 | 13.5111 | 0 | 13.5111 | 13.5111 | 0 | 13.5111 | 13.5111 | 0 | 13.5111 | 13.5111 | 0 | 13.5111 | 13.5111 | 0 | 13.5111
|  | 15.4324 | 0 | 15.4324 | 15.0841 | 0 | 15.0841 | 15.0841 | 0 | 15.0841 | 15.0841 | 0 | 15.0841 | 15.0841 | 0 | 15.0841 | 15.0841 | 0 | 15.0841 | 15.0841 | 0 | 15.0841 | 15.0841 | 0 | 15.0841 | 15.0841 | 0 | 15.0841 | 15.0841 | 0 | 15.0841 | 15.0841 | 0 | 15.0841 | 15.0841 | 0 | 15.0841 | 15.0841 | 0 | 15.0841 | 15.0841 | 0 | 15.0841 | 15.0841 | 0 | 15.0841
|  | 18.4042 | 0 | 18.4042 | 17.9888 | 0 | 17.9888 | 17.9888 | 0 | 17.9888 | 17.9888 | 0 | 17.9888 | 17.9888 | 0 | 17.9888 | 17.9888 | 0 | 17.9888 | 17.9888 | 0 | 17.9888 | 17.9888 | 0 | 17.9888 | 17.9888 | 0 | 17.9888 | 17.9888 | 0 | 17.9888 | 17.9888 | 0 | 17.9888 | 17.9888 | 0 | 17.9888 | 17.9888 | 0 | 17.9888 | 17.9888 | 0 | 17.9888 | 17.9888 | 0 | 17.9888
|  | 20.8825 | 0 | 20.8825 | 20.4111 | 0 | 20.4111 | 20.4111 | 0 | 20.4111 | 20.4111 | 0 | 20.4111 | 20.4111 | 0 | 20.4111 | 20.4111 | 0 | 20.4111 | 20.4111 | 0 | 20.4111 | 20.4111 | 0 | 20.4111 | 20.4111 | 0 | 20.4111 | 20.4111 | 0 | 20.4111 | 20.4111 | 0 | 20.4111 | 20.4111 | 0 | 20.4111 | 20.4111 | 0 | 20.4111 | 20.4111 | 0 | 20.4111 | 20.4111 | 0 | 20.4111
|  | 17.3151 | 0 | 17.3151 | 16.9243 | 0 | 16.9243 | 16.9243 | 0 | 16.9243 | 16.9243 | 0 | 16.9243 | 16.9243 | 0 | 16.9243 | 16.9243 | 0 | 16.9243 | 16.9243 | 0 | 16.9243 | 16.9243 | 0 | 16.9243 | 16.9243 | 0 | 16.9243 | 16.9243 | 0 | 16.9243 | 16.9243 | 0 | 16.9243 | 16.9243 | 0 | 16.9243 | 16.9243 | 0 | 16.9243 | 16.9243 | 0 | 16.9243 | 16.9243 | 0 | 16.9243
|  | 16.2953 | 0 | 16.2953 | 15.9275 | 0 | 15.9275 | 15.9275 | 0 | 15.9275 | 15.9275 | 0 | 15.9275 | 15.9275 | 0 | 15.9275 | 15.9275 | 0 | 15.9275 | 15.9275 | 0 | 15.9275 | 15.9275 | 0 | 15.9275 | 15.9275 | 0 | 15.9275 | 15.9275 | 0 | 15.9275 | 15.9275 | 0 | 15.9275 | 15.9275 | 0 | 15.9275 | 15.9275 | 0 | 15.9275 | 15.9275 | 0 | 15.9275 | 15.9275 | 0 | 15.9275
|  | 13.4953 | 0 | 13.4953 | 13.1907 | 0 | 13.1907 | 13.1907 | 0 | 13.1907 | 13.1907 | 0 | 13.1907 | 13.1907 | 0 | 13.1907 | 13.1907 | 0 | 13.1907 | 13.1907 | 0 | 13.1907 | 13.1907 | 0 | 13.1907 | 13.1907 | 0 | 13.1907 | 13.1907 | 0 | 13.1907 | 13.1907 | 0 | 13.1907 | 13.1907 | 0 | 13.1907 | 13.1907 | 0 | 13.1907 | 13.1907 | 0 | 13.1907 | 13.1907 | 0 | 13.1907
|  | 13.0416 | 0 | 13.0416 | 12.7472 | 0 | 12.7472 | 12.7472 | 0 | 12.7472 | 12.7472 | 0 | 12.7472 | 12.7472 | 0 | 12.7472 | 12.7472 | 0 | 12.7472 | 12.7472 | 0 | 12.7472 | 12.7472 | 0 | 12.7472 | 12.7472 | 0 | 12.7472 | 12.7472 | 0 | 12.7472 | 12.7472 | 0 | 12.7472 | 12.7472 | 0 | 12.7472 | 12.7472 | 0 | 12.7472 | 12.7472 | 0 | 12.7472 | 12.7472 | 0 | 12.7472
|  | 12.7124 | 0 | 12.7124 | 12.4254 | 0 | 12.4254 | 12.4254 | 0 | 12.4254 | 12.4254 | 0 | 12.4254 | 12.4254 | 0 | 12.4254 | 12.4254 | 0 | 12.4254 | 12.4254 | 0 | 12.4254 | 12.4254 | 0 | 12.4254 | 12.4254 | 0 | 12.4254 | 12.4254 | 0 | 12.4254 | 12.4254 | 0 | 12.4254 | 12.4254 | 0 | 12.4254 | 12.4254 | 0 | 12.4254 | 12.4254 | 0 | 12.4254 | 12.4254 | 0 | 12.4254
|  | 13.2186 | 0 | 13.2186 | 12.9203 | 0 | 12.9203 | 12.9203 | 0 | 12.9203 | 12.9203 | 0 | 12.9203 | 12.9203 | 0 | 12.9203 | 12.9203 | 0 | 12.9203 | 12.9203 | 0 | 12.9203 | 12.9203 | 0 | 12.9203 | 12.9203 | 0 | 12.9203 | 12.9203 | 0 | 12.9203 | 12.9203 | 0 | 12.9203 | 12.9203 | 0 | 12.9203 | 12.9203 | 0 | 12.9203 | 12.9203 | 0 | 12.9203 | 12.9203 | 0 | 12.9203
|  | 13.7802 | 0 | 13.7802 | 13.4691 | 0 | 13.4691 | 13.4691 | 0 | 13.4691 | 13.4691 | 0 | 13.4691 | 13.4691 | 0 | 13.4691 | 13.4691 | 0 | 13.4691 | 13.4691 | 0 | 13.4691 | 13.4691 | 0 | 13.4691 | 13.4691 | 0 | 13.4691 | 13.4691 | 0 | 13.4691 | 13.4691 | 0 | 13.4691 | 13.4691 | 0 | 13.4691 | 13.4691 | 0 | 13.4691 | 13.4691 | 0 | 13.4691 | 13.4691 | 0 | 13.4691
|  | 14.451 | 0 | 14.451 | 14.1248 | 0 | 14.1248 | 14.1248 | 0 | 14.1248 | 14.1248 | 0 | 14.1248 | 14.1248 | 0 | 14.1248 | 14.1248 | 0 | 14.1248 | 14.1248 | 0 | 14.1248 | 14.1248 | 0 | 14.1248 | 14.1248 | 0 | 14.1248 | 14.1248 | 0 | 14.1248 | 14.1248 | 0 | 14.1248 | 14.1248 | 0 | 14.1248 | 14.1248 | 0 | 14.1248 | 14.1248 | 0 | 14.1248 | 14.1248 | 0 | 14.1248
|  | 15.8196 | 0 | 15.8196 | 15.4625 | 0 | 15.4625 | 15.4625 | 0 | 15.4625 | 15.4625 | 0 | 15.4625 | 15.4625 | 0 | 15.4625 | 15.4625 | 0 | 15.4625 | 15.4625 | 0 | 15.4625 | 15.4625 | 0 | 15.4625 | 15.4625 | 0 | 15.4625 | 15.4625 | 0 | 15.4625 | 15.4625 | 0 | 15.4625 | 15.4625 | 0 | 15.4625 | 15.4625 | 0 | 15.4625 | 15.4625 | 0 | 15.4625 | 15.4625 | 0 | 15.4625
|  | 17.4607 | 0 | 17.4607 | 17.0666 | 0 | 17.0666 | 17.0666 | 0 | 17.0666 | 17.0666 | 0 | 17.0666 | 17.0666 | 0 | 17.0666 | 17.0666 | 0 | 17.0666 | 17.0666 | 0 | 17.0666 | 17.0666 | 0 | 17.0666 | 17.0666 | 0 | 17.0666 | 17.0666 | 0 | 17.0666 | 17.0666 | 0 | 17.0666 | 17.0666 | 0 | 17.0666 | 17.0666 | 0 | 17.0666 | 17.0666 | 0 | 17.0666 | 17.0666 | 0 | 17.0666
|  | 18.8194 | 0 | 18.8194 | 18.3947 | 0 | 18.3947 | 18.3947 | 0 | 18.3947 | 18.3947 | 0 | 18.3947 | 18.3947 | 0 | 18.3947 | 18.3947 | 0 | 18.3947 | 18.3947 | 0 | 18.3947 | 18.3947 | 0 | 18.3947 | 18.3947 | 0 | 18.3947 | 18.3947 | 0 | 18.3947 | 18.3947 | 0 | 18.3947 | 18.3947 | 0 | 18.3947 | 18.3947 | 0 | 18.3947 | 18.3947 | 0 | 18.3947 | 18.3947 | 0 | 18.3947
|  | 20.1328 | 0 | 20.1328 | 19.6784 | 0 | 19.6784 | 19.6784 | 0 | 19.6784 | 19.6784 | 0 | 19.6784 | 19.6784 | 0 | 19.6784 | 19.6784 | 0 | 19.6784 | 19.6784 | 0 | 19.6784 | 19.6784 | 0 | 19.6784 | 19.6784 | 0 | 19.6784 | 19.6784 | 0 | 19.6784 | 19.6784 | 0 | 19.6784 | 19.6784 | 0 | 19.6784 | 19.6784 | 0 | 19.6784 | 19.6784 | 0 | 19.6784 | 19.6784 | 0 | 19.6784
|  | 20.4033 | 0 | 20.4033 | 19.9428 | 0 | 19.9428 | 19.9428 | 0 | 19.9428 | 19.9428 | 0 | 19.9428 | 19.9428 | 0 | 19.9428 | 19.9428 | 0 | 19.9428 | 19.9428 | 0 | 19.9428 | 19.9428 | 0 | 19.9428 | 19.9428 | 0 | 19.9428 | 19.9428 | 0 | 19.9428 | 19.9428 | 0 | 19.9428 | 19.9428 | 0 | 19.9428 | 19.9428 | 0 | 19.9428 | 19.9428 | 0 | 19.9428 | 19.9428 | 0 | 19.9428
|  | 18.0034 | 0 | 18.0034 | 17.597 | 0 | 17.597 | 17.597 | 0 | 17.597 | 17.597 | 0 | 17.597 | 17.597 | 0 | 17.597 | 17.597 | 0 | 17.597 | 17.597 | 0 | 17.597 | 17.597 | 0 | 17.597 | 17.597 | 0 | 17.597 | 17.597 | 0 | 17.597 | 17.597 | 0 | 17.597 | 17.597 | 0 | 17.597 | 17.597 | 0 | 17.597 | 17.597 | 0 | 17.597 | 17.597 | 0 | 17.597
|  | 14.9497 | 0 | 14.9497 | 14.6122 | 0 | 14.6122 | 14.6122 | 0 | 14.6122 | 14.6122 | 0 | 14.6122 | 14.6122 | 0 | 14.6122 | 14.6122 | 0 | 14.6122 | 14.6122 | 0 | 14.6122 | 14.6122 | 0 | 14.6122 | 14.6122 | 0 | 14.6122 | 14.6122 | 0 | 14.6122 | 14.6122 | 0 | 14.6122 | 14.6122 | 0 | 14.6122 | 14.6122 | 0 | 14.6122 | 14.6122 | 0 | 14.6122 | 14.6122 | 0 | 14.6122
|  | 12.8733 | 0 | 12.8733 | 12.5828 | 0 | 12.5828 | 12.5828 | 0 | 12.5828 | 12.5828 | 0 | 12.5828 | 12.5828 | 0 | 12.5828 | 12.5828 | 0 | 12.5828 | 12.5828 | 0 | 12.5828 | 12.5828 | 0 | 12.5828 | 12.5828 | 0 | 12.5828 | 12.5828 | 0 | 12.5828 | 12.5828 | 0 | 12.5828 | 12.5828 | 0 | 12.5828 | 12.5828 | 0 | 12.5828 | 12.5828 | 0 | 12.5828 | 12.5828 | 0 | 12.5828
|  | 11.8679 | 0 | 11.8679 | 11.6001 | 0 | 11.6001 | 11.6001 | 0 | 11.6001 | 11.6001 | 0 | 11.6001 | 11.6001 | 0 | 11.6001 | 11.6001 | 0 | 11.6001 | 11.6001 | 0 | 11.6001 | 11.6001 | 0 | 11.6001 | 11.6001 | 0 | 11.6001 | 11.6001 | 0 | 11.6001 | 11.6001 | 0 | 11.6001 | 11.6001 | 0 | 11.6001 | 11.6001 | 0 | 11.6001 | 11.6001 | 0 | 11.6001 | 11.6001 | 0 | 11.6001
|  | 10.8564 | 0 | 10.8564 | 10.6114 | 0 | 10.6114 | 10.6114 | 0 | 10.6114 | 10.6114 | 0 | 10.6114 | 10.6114 | 0 | 10.6114 | 10.6114 | 0 | 10.6114 | 10.6114 | 0 | 10.6114 | 10.6114 | 0 | 10.6114 | 10.6114 | 0 | 10.6114 | 10.6114 | 0 | 10.6114 | 10.6114 | 0 | 10.6114 | 10.6114 | 0 | 10.6114 | 10.6114 | 0 | 10.6114 | 10.6114 | 0 | 10.6114 | 10.6114 | 0 | 10.6114
|  | 10.6375 | 0 | 10.6375 | 10.3974 | 0 | 10.3974 | 10.3974 | 0 | 10.3974 | 10.3974 | 0 | 10.3974 | 10.3974 | 0 | 10.3974 | 10.3974 | 0 | 10.3974 | 10.3974 | 0 | 10.3974 | 10.3974 | 0 | 10.3974 | 10.3974 | 0 | 10.3974 | 10.3974 | 0 | 10.3974 | 10.3974 | 0 | 10.3974 | 10.3974 | 0 | 10.3974 | 10.3974 | 0 | 10.3974 | 10.3974 | 0 | 10.3974 | 10.3974 | 0 | 10.3974
|  | 10.3991 | 0 | 10.3991 | 10.1644 | 0 | 10.1644 | 10.1644 | 0 | 10.1644 | 10.1644 | 0 | 10.1644 | 10.1644 | 0 | 10.1644 | 10.1644 | 0 | 10.1644 | 10.1644 | 0 | 10.1644 | 10.1644 | 0 | 10.1644 | 10.1644 | 0 | 10.1644 | 10.1644 | 0 | 10.1644 | 10.1644 | 0 | 10.1644 | 10.1644 | 0 | 10.1644 | 10.1644 | 0 | 10.1644 | 10.1644 | 0 | 10.1644 | 10.1644 | 0 | 10.1644
|  | 10.5543 | 0 | 10.5543 | 10.3161 | 0 | 10.3161 | 10.3161 | 0 | 10.3161 | 10.3161 | 0 | 10.3161 | 10.3161 | 0 | 10.3161 | 10.3161 | 0 | 10.3161 | 10.3161 | 0 | 10.3161 | 10.3161 | 0 | 10.3161 | 10.3161 | 0 | 10.3161 | 10.3161 | 0 | 10.3161 | 10.3161 | 0 | 10.3161 | 10.3161 | 0 | 10.3161 | 10.3161 | 0 | 10.3161 | 10.3161 | 0 | 10.3161 | 10.3161 | 0 | 10.3161
|  | 11.8238 | 0 | 11.8238 | 11.5569 | 0 | 11.5569 | 11.5569 | 0 | 11.5569 | 11.5569 | 0 | 11.5569 | 11.5569 | 0 | 11.5569 | 11.5569 | 0 | 11.5569 | 11.5569 | 0 | 11.5569 | 11.5569 | 0 | 11.5569 | 11.5569 | 0 | 11.5569 | 11.5569 | 0 | 11.5569 | 11.5569 | 0 | 11.5569 | 11.5569 | 0 | 11.5569 | 11.5569 | 0 | 11.5569 | 11.5569 | 0 | 11.5569 | 11.5569 | 0 | 11.5569
|  | 14.689 | 0 | 14.689 | 14.3575 | 0 | 14.3575 | 14.3575 | 0 | 14.3575 | 14.3575 | 0 | 14.3575 | 14.3575 | 0 | 14.3575 | 14.3575 | 0 | 14.3575 | 14.3575 | 0 | 14.3575 | 14.3575 | 0 | 14.3575 | 14.3575 | 0 | 14.3575 | 14.3575 | 0 | 14.3575 | 14.3575 | 0 | 14.3575 | 14.3575 | 0 | 14.3575 | 14.3575 | 0 | 14.3575 | 14.3575 | 0 | 14.3575 | 14.3575 | 0 | 14.3575
|  | 16.8415 | 0 | 16.8415 | 16.4614 | 0 | 16.4614 | 16.4614 | 0 | 16.4614 | 16.4614 | 0 | 16.4614 | 16.4614 | 0 | 16.4614 | 16.4614 | 0 | 16.4614 | 16.4614 | 0 | 16.4614 | 16.4614 | 0 | 16.4614 | 16.4614 | 0 | 16.4614 | 16.4614 | 0 | 16.4614 | 16.4614 | 0 | 16.4614 | 16.4614 | 0 | 16.4614 | 16.4614 | 0 | 16.4614 | 16.4614 | 0 | 16.4614 | 16.4614 | 0 | 16.4614
|  | 14.9983 | 0 | 14.9983 | 14.6597 | 0 | 14.6597 | 14.6597 | 0 | 14.6597 | 14.6597 | 0 | 14.6597 | 14.6597 | 0 | 14.6597 | 14.6597 | 0 | 14.6597 | 14.6597 | 0 | 14.6597 | 14.6597 | 0 | 14.6597 | 14.6597 | 0 | 14.6597 | 14.6597 | 0 | 14.6597 | 14.6597 | 0 | 14.6597 | 14.6597 | 0 | 14.6597 | 14.6597 | 0 | 14.6597 | 14.6597 | 0 | 14.6597 | 14.6597 | 0 | 14.6597
|  | 13.8646 | 0 | 13.8646 | 13.5516 | 0 | 13.5516 | 13.5516 | 0 | 13.5516 | 13.5516 | 0 | 13.5516 | 13.5516 | 0 | 13.5516 | 13.5516 | 0 | 13.5516 | 13.5516 | 0 | 13.5516 | 13.5516 | 0 | 13.5516 | 13.5516 | 0 | 13.5516 | 13.5516 | 0 | 13.5516 | 13.5516 | 0 | 13.5516 | 13.5516 | 0 | 13.5516 | 13.5516 | 0 | 13.5516 | 13.5516 | 0 | 13.5516 | 13.5516 | 0 | 13.5516
|  | 12.4748 | 0 | 12.4748 | 12.1932 | 0 | 12.1932 | 12.1932 | 0 | 12.1932 | 12.1932 | 0 | 12.1932 | 12.1932 | 0 | 12.1932 | 12.1932 | 0 | 12.1932 | 12.1932 | 0 | 12.1932 | 12.1932 | 0 | 12.1932 | 12.1932 | 0 | 12.1932 | 12.1932 | 0 | 12.1932 | 12.1932 | 0 | 12.1932 | 12.1932 | 0 | 12.1932 | 12.1932 | 0 | 12.1932 | 12.1932 | 0 | 12.1932 | 12.1932 | 0 | 12.1932
|  | 11.3953 | 0 | 11.3953 | 11.1381 | 0 | 11.1381 | 11.1381 | 0 | 11.1381 | 11.1381 | 0 | 11.1381 | 11.1381 | 0 | 11.1381 | 11.1381 | 0 | 11.1381 | 11.1381 | 0 | 11.1381 | 11.1381 | 0 | 11.1381 | 11.1381 | 0 | 11.1381 | 11.1381 | 0 | 11.1381 | 11.1381 | 0 | 11.1381 | 11.1381 | 0 | 11.1381 | 11.1381 | 0 | 11.1381 | 11.1381 | 0 | 11.1381 | 11.1381 | 0 | 11.1381
|  | 11.3131 | 0 | 11.3131 | 11.0577 | 0 | 11.0577 | 11.0577 | 0 | 11.0577 | 11.0577 | 0 | 11.0577 | 11.0577 | 0 | 11.0577 | 11.0577 | 0 | 11.0577 | 11.0577 | 0 | 11.0577 | 11.0577 | 0 | 11.0577 | 11.0577 | 0 | 11.0577 | 11.0577 | 0 | 11.0577 | 11.0577 | 0 | 11.0577 | 11.0577 | 0 | 11.0577 | 11.0577 | 0 | 11.0577 | 11.0577 | 0 | 11.0577 | 11.0577 | 0 | 11.0577
|  | 11.633 | 0 | 11.633 | 11.3704 | 0 | 11.3704 | 11.3704 | 0 | 11.3704 | 11.3704 | 0 | 11.3704 | 11.3704 | 0 | 11.3704 | 11.3704 | 0 | 11.3704 | 11.3704 | 0 | 11.3704 | 11.3704 | 0 | 11.3704 | 11.3704 | 0 | 11.3704 | 11.3704 | 0 | 11.3704 | 11.3704 | 0 | 11.3704 | 11.3704 | 0 | 11.3704 | 11.3704 | 0 | 11.3704 | 11.3704 | 0 | 11.3704 | 11.3704 | 0 | 11.3704
|  | 12.9959 | 0 | 12.9959 | 12.7025 | 0 | 12.7025 | 12.7025 | 0 | 12.7025 | 12.7025 | 0 | 12.7025 | 12.7025 | 0 | 12.7025 | 12.7025 | 0 | 12.7025 | 12.7025 | 0 | 12.7025 | 12.7025 | 0 | 12.7025 | 12.7025 | 0 | 12.7025 | 12.7025 | 0 | 12.7025 | 12.7025 | 0 | 12.7025 | 12.7025 | 0 | 12.7025 | 12.7025 | 0 | 12.7025 | 12.7025 | 0 | 12.7025 | 12.7025 | 0 | 12.7025
|  | 14.2858 | 0 | 14.2858 | 13.9633 | 0 | 13.9633 | 13.9633 | 0 | 13.9633 | 13.9633 | 0 | 13.9633 | 13.9633 | 0 | 13.9633 | 13.9633 | 0 | 13.9633 | 13.9633 | 0 | 13.9633 | 13.9633 | 0 | 13.9633 | 13.9633 | 0 | 13.9633 | 13.9633 | 0 | 13.9633 | 13.9633 | 0 | 13.9633 | 13.9633 | 0 | 13.9633 | 13.9633 | 0 | 13.9633 | 13.9633 | 0 | 13.9633 | 13.9633 | 0 | 13.9633
|  | 15.4867 | 0 | 15.4867 | 15.1372 | 0 | 15.1372 | 15.1372 | 0 | 15.1372 | 15.1372 | 0 | 15.1372 | 15.1372 | 0 | 15.1372 | 15.1372 | 0 | 15.1372 | 15.1372 | 0 | 15.1372 | 15.1372 | 0 | 15.1372 | 15.1372 | 0 | 15.1372 | 15.1372 | 0 | 15.1372 | 15.1372 | 0 | 15.1372 | 15.1372 | 0 | 15.1372 | 15.1372 | 0 | 15.1372 | 15.1372 | 0 | 15.1372 | 15.1372 | 0 | 15.1372
|  | 16.8382 | 0 | 16.8382 | 16.4581 | 0 | 16.4581 | 16.4581 | 0 | 16.4581 | 16.4581 | 0 | 16.4581 | 16.4581 | 0 | 16.4581 | 16.4581 | 0 | 16.4581 | 16.4581 | 0 | 16.4581 | 16.4581 | 0 | 16.4581 | 16.4581 | 0 | 16.4581 | 16.4581 | 0 | 16.4581 | 16.4581 | 0 | 16.4581 | 16.4581 | 0 | 16.4581 | 16.4581 | 0 | 16.4581 | 16.4581 | 0 | 16.4581 | 16.4581 | 0 | 16.4581
|  | 17.0203 | 0 | 17.0203 | 16.6362 | 0 | 16.6362 | 16.6362 | 0 | 16.6362 | 16.6362 | 0 | 16.6362 | 16.6362 | 0 | 16.6362 | 16.6362 | 0 | 16.6362 | 16.6362 | 0 | 16.6362 | 16.6362 | 0 | 16.6362 | 16.6362 | 0 | 16.6362 | 16.6362 | 0 | 16.6362 | 16.6362 | 0 | 16.6362 | 16.6362 | 0 | 16.6362 | 16.6362 | 0 | 16.6362 | 16.6362 | 0 | 16.6362 | 16.6362 | 0 | 16.6362
|  | 18.7701 | 0 | 18.7701 | 18.3464 | 0 | 18.3464 | 18.3464 | 0 | 18.3464 | 18.3464 | 0 | 18.3464 | 18.3464 | 0 | 18.3464 | 18.3464 | 0 | 18.3464 | 18.3464 | 0 | 18.3464 | 18.3464 | 0 | 18.3464 | 18.3464 | 0 | 18.3464 | 18.3464 | 0 | 18.3464 | 18.3464 | 0 | 18.3464 | 18.3464 | 0 | 18.3464 | 18.3464 | 0 | 18.3464 | 18.3464 | 0 | 18.3464 | 18.3464 | 0 | 18.3464
|  | 19.0345 | 0 | 19.0345 | 18.6049 | 0 | 18.6049 | 18.6049 | 0 | 18.6049 | 18.6049 | 0 | 18.6049 | 18.6049 | 0 | 18.6049 | 18.6049 | 0 | 18.6049 | 18.6049 | 0 | 18.6049 | 18.6049 | 0 | 18.6049 | 18.6049 | 0 | 18.6049 | 18.6049 | 0 | 18.6049 | 18.6049 | 0 | 18.6049 | 18.6049 | 0 | 18.6049 | 18.6049 | 0 | 18.6049 | 18.6049 | 0 | 18.6049 | 18.6049 | 0 | 18.6049
|  | 17.2632 | 0 | 17.2632 | 16.8735 | 0 | 16.8735 | 16.8735 | 0 | 16.8735 | 16.8735 | 0 | 16.8735 | 16.8735 | 0 | 16.8735 | 16.8735 | 0 | 16.8735 | 16.8735 | 0 | 16.8735 | 16.8735 | 0 | 16.8735 | 16.8735 | 0 | 16.8735 | 16.8735 | 0 | 16.8735 | 16.8735 | 0 | 16.8735 | 16.8735 | 0 | 16.8735 | 16.8735 | 0 | 16.8735 | 16.8735 | 0 | 16.8735 | 16.8735 | 0 | 16.8735
|  | 14.5591 | 0 | 14.5591 | 14.2305 | 0 | 14.2305 | 14.2305 | 0 | 14.2305 | 14.2305 | 0 | 14.2305 | 14.2305 | 0 | 14.2305 | 14.2305 | 0 | 14.2305 | 14.2305 | 0 | 14.2305 | 14.2305 | 0 | 14.2305 | 14.2305 | 0 | 14.2305 | 14.2305 | 0 | 14.2305 | 14.2305 | 0 | 14.2305 | 14.2305 | 0 | 14.2305 | 14.2305 | 0 | 14.2305 | 14.2305 | 0 | 14.2305 | 14.2305 | 0 | 14.2305
|  | 12.3254 | 0 | 12.3254 | 12.0472 | 0 | 12.0472 | 12.0472 | 0 | 12.0472 | 12.0472 | 0 | 12.0472 | 12.0472 | 0 | 12.0472 | 12.0472 | 0 | 12.0472 | 12.0472 | 0 | 12.0472 | 12.0472 | 0 | 12.0472 | 12.0472 | 0 | 12.0472 | 12.0472 | 0 | 12.0472 | 12.0472 | 0 | 12.0472 | 12.0472 | 0 | 12.0472 | 12.0472 | 0 | 12.0472 | 12.0472 | 0 | 12.0472 | 12.0472 | 0 | 12.0472
|  | 11.7375 | 0 | 11.7375 | 11.4725 | 0 | 11.4725 | 11.4725 | 0 | 11.4725 | 11.4725 | 0 | 11.4725 | 11.4725 | 0 | 11.4725 | 11.4725 | 0 | 11.4725 | 11.4725 | 0 | 11.4725 | 11.4725 | 0 | 11.4725 | 11.4725 | 0 | 11.4725 | 11.4725 | 0 | 11.4725 | 11.4725 | 0 | 11.4725 | 11.4725 | 0 | 11.4725 | 11.4725 | 0 | 11.4725 | 11.4725 | 0 | 11.4725 | 11.4725 | 0 | 11.4725
|  | 10.5916 | 0 | 10.5916 | 10.3525 | 0 | 10.3525 | 10.3525 | 0 | 10.3525 | 10.3525 | 0 | 10.3525 | 10.3525 | 0 | 10.3525 | 10.3525 | 0 | 10.3525 | 10.3525 | 0 | 10.3525 | 10.3525 | 0 | 10.3525 | 10.3525 | 0 | 10.3525 | 10.3525 | 0 | 10.3525 | 10.3525 | 0 | 10.3525 | 10.3525 | 0 | 10.3525 | 10.3525 | 0 | 10.3525 | 10.3525 | 0 | 10.3525 | 10.3525 | 0 | 10.3525
|  | 10.5685 | 0 | 10.5685 | 10.33 | 0 | 10.33 | 10.33 | 0 | 10.33 | 10.33 | 0 | 10.33 | 10.33 | 0 | 10.33 | 10.33 | 0 | 10.33 | 10.33 | 0 | 10.33 | 10.33 | 0 | 10.33 | 10.33 | 0 | 10.33 | 10.33 | 0 | 10.33 | 10.33 | 0 | 10.33 | 10.33 | 0 | 10.33 | 10.33 | 0 | 10.33 | 10.33 | 0 | 10.33 | 10.33 | 0 | 10.33
|  | 10.048 | 0 | 10.048 | 9.8212 | 0 | 9.8212 | 9.8212 | 0 | 9.8212 | 9.8212 | 0 | 9.8212 | 9.8212 | 0 | 9.8212 | 9.8212 | 0 | 9.8212 | 9.8212 | 0 | 9.8212 | 9.8212 | 0 | 9.8212 | 9.8212 | 0 | 9.8212 | 9.8212 | 0 | 9.8212 | 9.8212 | 0 | 9.8212 | 9.8212 | 0 | 9.8212 | 9.8212 | 0 | 9.8212 | 9.8212 | 0 | 9.8212 | 9.8212 | 0 | 9.8212
|  | 10.1759 | 0 | 10.1759 | 9.9462 | 0 | 9.9462 | 9.9462 | 0 | 9.9462 | 9.9462 | 0 | 9.9462 | 9.9462 | 0 | 9.9462 | 9.9462 | 0 | 9.9462 | 9.9462 | 0 | 9.9462 | 9.9462 | 0 | 9.9462 | 9.9462 | 0 | 9.9462 | 9.9462 | 0 | 9.9462 | 9.9462 | 0 | 9.9462 | 9.9462 | 0 | 9.9462 | 9.9462 | 0 | 9.9462 | 9.9462 | 0 | 9.9462 | 9.9462 | 0 | 9.9462
|  | 11.3466 | 0 | 11.3466 | 11.0905 | 0 | 11.0905 | 11.0905 | 0 | 11.0905 | 11.0905 | 0 | 11.0905 | 11.0905 | 0 | 11.0905 | 11.0905 | 0 | 11.0905 | 11.0905 | 0 | 11.0905 | 11.0905 | 0 | 11.0905 | 11.0905 | 0 | 11.0905 | 11.0905 | 0 | 11.0905 | 11.0905 | 0 | 11.0905 | 11.0905 | 0 | 11.0905 | 11.0905 | 0 | 11.0905 | 11.0905 | 0 | 11.0905 | 11.0905 | 0 | 11.0905
|  | 14.5821 | 0 | 14.5821 | 14.2529 | 0 | 14.2529 | 14.2529 | 0 | 14.2529 | 14.2529 | 0 | 14.2529 | 14.2529 | 0 | 14.2529 | 14.2529 | 0 | 14.2529 | 14.2529 | 0 | 14.2529 | 14.2529 | 0 | 14.2529 | 14.2529 | 0 | 14.2529 | 14.2529 | 0 | 14.2529 | 14.2529 | 0 | 14.2529 | 14.2529 | 0 | 14.2529 | 14.2529 | 0 | 14.2529 | 14.2529 | 0 | 14.2529 | 14.2529 | 0 | 14.2529
|  | 16.6296 | 0 | 16.6296 | 16.2543 | 0 | 16.2543 | 16.2543 | 0 | 16.2543 | 16.2543 | 0 | 16.2543 | 16.2543 | 0 | 16.2543 | 16.2543 | 0 | 16.2543 | 16.2543 | 0 | 16.2543 | 16.2543 | 0 | 16.2543 | 16.2543 | 0 | 16.2543 | 16.2543 | 0 | 16.2543 | 16.2543 | 0 | 16.2543 | 16.2543 | 0 | 16.2543 | 16.2543 | 0 | 16.2543 | 16.2543 | 0 | 16.2543 | 16.2543 | 0 | 16.2543
|  | 15.9186 | 0 | 15.9186 | 15.5593 | 0 | 15.5593 | 15.5593 | 0 | 15.5593 | 15.5593 | 0 | 15.5593 | 15.5593 | 0 | 15.5593 | 15.5593 | 0 | 15.5593 | 15.5593 | 0 | 15.5593 | 15.5593 | 0 | 15.5593 | 15.5593 | 0 | 15.5593 | 15.5593 | 0 | 15.5593 | 15.5593 | 0 | 15.5593 | 15.5593 | 0 | 15.5593 | 15.5593 | 0 | 15.5593 | 15.5593 | 0 | 15.5593 | 15.5593 | 0 | 15.5593
|  | 15.0619 | 0 | 15.0619 | 14.7219 | 0 | 14.7219 | 14.7219 | 0 | 14.7219 | 14.7219 | 0 | 14.7219 | 14.7219 | 0 | 14.7219 | 14.7219 | 0 | 14.7219 | 14.7219 | 0 | 14.7219 | 14.7219 | 0 | 14.7219 | 14.7219 | 0 | 14.7219 | 14.7219 | 0 | 14.7219 | 14.7219 | 0 | 14.7219 | 14.7219 | 0 | 14.7219 | 14.7219 | 0 | 14.7219 | 14.7219 | 0 | 14.7219 | 14.7219 | 0 | 14.7219
|  | 14.2712 | 0 | 14.2712 | 13.9491 | 0 | 13.9491 | 13.9491 | 0 | 13.9491 | 13.9491 | 0 | 13.9491 | 13.9491 | 0 | 13.9491 | 13.9491 | 0 | 13.9491 | 13.9491 | 0 | 13.9491 | 13.9491 | 0 | 13.9491 | 13.9491 | 0 | 13.9491 | 13.9491 | 0 | 13.9491 | 13.9491 | 0 | 13.9491 | 13.9491 | 0 | 13.9491 | 13.9491 | 0 | 13.9491 | 13.9491 | 0 | 13.9491 | 13.9491 | 0 | 13.9491
|  | 13.4131 | 0 | 13.4131 | 13.1103 | 0 | 13.1103 | 13.1103 | 0 | 13.1103 | 13.1103 | 0 | 13.1103 | 13.1103 | 0 | 13.1103 | 13.1103 | 0 | 13.1103 | 13.1103 | 0 | 13.1103 | 13.1103 | 0 | 13.1103 | 13.1103 | 0 | 13.1103 | 13.1103 | 0 | 13.1103 | 13.1103 | 0 | 13.1103 | 13.1103 | 0 | 13.1103 | 13.1103 | 0 | 13.1103 | 13.1103 | 0 | 13.1103 | 13.1103 | 0 | 13.1103
|  | 12.5474 | 0 | 12.5474 | 12.2642 | 0 | 12.2642 | 12.2642 | 0 | 12.2642 | 12.2642 | 0 | 12.2642 | 12.2642 | 0 | 12.2642 | 12.2642 | 0 | 12.2642 | 12.2642 | 0 | 12.2642 | 12.2642 | 0 | 12.2642 | 12.2642 | 0 | 12.2642 | 12.2642 | 0 | 12.2642 | 12.2642 | 0 | 12.2642 | 12.2642 | 0 | 12.2642 | 12.2642 | 0 | 12.2642 | 12.2642 | 0 | 12.2642 | 12.2642 | 0 | 12.2642
|  | 11.7629 | 0 | 11.7629 | 11.4974 | 0 | 11.4974 | 11.4974 | 0 | 11.4974 | 11.4974 | 0 | 11.4974 | 11.4974 | 0 | 11.4974 | 11.4974 | 0 | 11.4974 | 11.4974 | 0 | 11.4974 | 11.4974 | 0 | 11.4974 | 11.4974 | 0 | 11.4974 | 11.4974 | 0 | 11.4974 | 11.4974 | 0 | 11.4974 | 11.4974 | 0 | 11.4974 | 11.4974 | 0 | 11.4974 | 11.4974 | 0 | 11.4974 | 11.4974 | 0 | 11.4974
|  | 11.995 | 0 | 11.995 | 11.7242 | 0 | 11.7242 | 11.7242 | 0 | 11.7242 | 11.7242 | 0 | 11.7242 | 11.7242 | 0 | 11.7242 | 11.7242 | 0 | 11.7242 | 11.7242 | 0 | 11.7242 | 11.7242 | 0 | 11.7242 | 11.7242 | 0 | 11.7242 | 11.7242 | 0 | 11.7242 | 11.7242 | 0 | 11.7242 | 11.7242 | 0 | 11.7242 | 11.7242 | 0 | 11.7242 | 11.7242 | 0 | 11.7242 | 11.7242 | 0 | 11.7242
|  | 13.9965 | 0 | 13.9965 | 13.6806 | 0 | 13.6806 | 13.6806 | 0 | 13.6806 | 13.6806 | 0 | 13.6806 | 13.6806 | 0 | 13.6806 | 13.6806 | 0 | 13.6806 | 13.6806 | 0 | 13.6806 | 13.6806 | 0 | 13.6806 | 13.6806 | 0 | 13.6806 | 13.6806 | 0 | 13.6806 | 13.6806 | 0 | 13.6806 | 13.6806 | 0 | 13.6806 | 13.6806 | 0 | 13.6806 | 13.6806 | 0 | 13.6806 | 13.6806 | 0 | 13.6806
|  | 15.2859 | 0 | 15.2859 | 14.9409 | 0 | 14.9409 | 14.9409 | 0 | 14.9409 | 14.9409 | 0 | 14.9409 | 14.9409 | 0 | 14.9409 | 14.9409 | 0 | 14.9409 | 14.9409 | 0 | 14.9409 | 14.9409 | 0 | 14.9409 | 14.9409 | 0 | 14.9409 | 14.9409 | 0 | 14.9409 | 14.9409 | 0 | 14.9409 | 14.9409 | 0 | 14.9409 | 14.9409 | 0 | 14.9409 | 14.9409 | 0 | 14.9409 | 14.9409 | 0 | 14.9409
|  | 16.2914 | 0 | 16.2914 | 15.9237 | 0 | 15.9237 | 15.9237 | 0 | 15.9237 | 15.9237 | 0 | 15.9237 | 15.9237 | 0 | 15.9237 | 15.9237 | 0 | 15.9237 | 15.9237 | 0 | 15.9237 | 15.9237 | 0 | 15.9237 | 15.9237 | 0 | 15.9237 | 15.9237 | 0 | 15.9237 | 15.9237 | 0 | 15.9237 | 15.9237 | 0 | 15.9237 | 15.9237 | 0 | 15.9237 | 15.9237 | 0 | 15.9237 | 15.9237 | 0 | 15.9237
|  | 16.6982 | 0 | 16.6982 | 16.3213 | 0 | 16.3213 | 16.3213 | 0 | 16.3213 | 16.3213 | 0 | 16.3213 | 16.3213 | 0 | 16.3213 | 16.3213 | 0 | 16.3213 | 16.3213 | 0 | 16.3213 | 16.3213 | 0 | 16.3213 | 16.3213 | 0 | 16.3213 | 16.3213 | 0 | 16.3213 | 16.3213 | 0 | 16.3213 | 16.3213 | 0 | 16.3213 | 16.3213 | 0 | 16.3213 | 16.3213 | 0 | 16.3213 | 16.3213 | 0 | 16.3213
|  | 17.22 | 0 | 17.22 | 16.8313 | 0 | 16.8313 | 16.8313 | 0 | 16.8313 | 16.8313 | 0 | 16.8313 | 16.8313 | 0 | 16.8313 | 16.8313 | 0 | 16.8313 | 16.8313 | 0 | 16.8313 | 16.8313 | 0 | 16.8313 | 16.8313 | 0 | 16.8313 | 16.8313 | 0 | 16.8313 | 16.8313 | 0 | 16.8313 | 16.8313 | 0 | 16.8313 | 16.8313 | 0 | 16.8313 | 16.8313 | 0 | 16.8313 | 16.8313 | 0 | 16.8313
|  | 17.5886 | 0 | 17.5886 | 17.1916 | 0 | 17.1916 | 17.1916 | 0 | 17.1916 | 17.1916 | 0 | 17.1916 | 17.1916 | 0 | 17.1916 | 17.1916 | 0 | 17.1916 | 17.1916 | 0 | 17.1916 | 17.1916 | 0 | 17.1916 | 17.1916 | 0 | 17.1916 | 17.1916 | 0 | 17.1916 | 17.1916 | 0 | 17.1916 | 17.1916 | 0 | 17.1916 | 17.1916 | 0 | 17.1916 | 17.1916 | 0 | 17.1916 | 17.1916 | 0 | 17.1916
|  | 16.1348 | 0 | 16.1348 | 15.7706 | 0 | 15.7706 | 15.7706 | 0 | 15.7706 | 15.7706 | 0 | 15.7706 | 15.7706 | 0 | 15.7706 | 15.7706 | 0 | 15.7706 | 15.7706 | 0 | 15.7706 | 15.7706 | 0 | 15.7706 | 15.7706 | 0 | 15.7706 | 15.7706 | 0 | 15.7706 | 15.7706 | 0 | 15.7706 | 15.7706 | 0 | 15.7706 | 15.7706 | 0 | 15.7706 | 15.7706 | 0 | 15.7706 | 15.7706 | 0 | 15.7706
|  | 14.7801 | 0 | 14.7801 | 14.4465 | 0 | 14.4465 | 14.4465 | 0 | 14.4465 | 14.4465 | 0 | 14.4465 | 14.4465 | 0 | 14.4465 | 14.4465 | 0 | 14.4465 | 14.4465 | 0 | 14.4465 | 14.4465 | 0 | 14.4465 | 14.4465 | 0 | 14.4465 | 14.4465 | 0 | 14.4465 | 14.4465 | 0 | 14.4465 | 14.4465 | 0 | 14.4465 | 14.4465 | 0 | 14.4465 | 14.4465 | 0 | 14.4465 | 14.4465 | 0 | 14.4465
|  | 12.8057 | 0 | 12.8057 | 12.5167 | 0 | 12.5167 | 12.5167 | 0 | 12.5167 | 12.5167 | 0 | 12.5167 | 12.5167 | 0 | 12.5167 | 12.5167 | 0 | 12.5167 | 12.5167 | 0 | 12.5167 | 12.5167 | 0 | 12.5167 | 12.5167 | 0 | 12.5167 | 12.5167 | 0 | 12.5167 | 12.5167 | 0 | 12.5167 | 12.5167 | 0 | 12.5167 | 12.5167 | 0 | 12.5167 | 12.5167 | 0 | 12.5167 | 12.5167 | 0 | 12.5167
|  | 11.8362 | 0 | 11.8362 | 11.569 | 0 | 11.569 | 11.569 | 0 | 11.569 | 11.569 | 0 | 11.569 | 11.569 | 0 | 11.569 | 11.569 | 0 | 11.569 | 11.569 | 0 | 11.569 | 11.569 | 0 | 11.569 | 11.569 | 0 | 11.569 | 11.569 | 0 | 11.569 | 11.569 | 0 | 11.569 | 11.569 | 0 | 11.569 | 11.569 | 0 | 11.569 | 11.569 | 0 | 11.569 | 11.569 | 0 | 11.569
|  | 10.8242 | 0 | 10.8242 | 10.5799 | 0 | 10.5799 | 10.5799 | 0 | 10.5799 | 10.5799 | 0 | 10.5799 | 10.5799 | 0 | 10.5799 | 10.5799 | 0 | 10.5799 | 10.5799 | 0 | 10.5799 | 10.5799 | 0 | 10.5799 | 10.5799 | 0 | 10.5799 | 10.5799 | 0 | 10.5799 | 10.5799 | 0 | 10.5799 | 10.5799 | 0 | 10.5799 | 10.5799 | 0 | 10.5799 | 10.5799 | 0 | 10.5799 | 10.5799 | 0 | 10.5799
|  | 10.5313 | 0 | 10.5313 | 10.2936 | 0 | 10.2936 | 10.2936 | 0 | 10.2936 | 10.2936 | 0 | 10.2936 | 10.2936 | 0 | 10.2936 | 10.2936 | 0 | 10.2936 | 10.2936 | 0 | 10.2936 | 10.2936 | 0 | 10.2936 | 10.2936 | 0 | 10.2936 | 10.2936 | 0 | 10.2936 | 10.2936 | 0 | 10.2936 | 10.2936 | 0 | 10.2936 | 10.2936 | 0 | 10.2936 | 10.2936 | 0 | 10.2936 | 10.2936 | 0 | 10.2936
|  | 9.6877 | 0 | 9.6877 | 9.469 | 0 | 9.469 | 9.469 | 0 | 9.469 | 9.469 | 0 | 9.469 | 9.469 | 0 | 9.469 | 9.469 | 0 | 9.469 | 9.469 | 0 | 9.469 | 9.469 | 0 | 9.469 | 9.469 | 0 | 9.469 | 9.469 | 0 | 9.469 | 9.469 | 0 | 9.469 | 9.469 | 0 | 9.469 | 9.469 | 0 | 9.469 | 9.469 | 0 | 9.469 | 9.469 | 0 | 9.469
|  | 9.5203 | 0 | 9.5203 | 9.3054 | 0 | 9.3054 | 9.3054 | 0 | 9.3054 | 9.3054 | 0 | 9.3054 | 9.3054 | 0 | 9.3054 | 9.3054 | 0 | 9.3054 | 9.3054 | 0 | 9.3054 | 9.3054 | 0 | 9.3054 | 9.3054 | 0 | 9.3054 | 9.3054 | 0 | 9.3054 | 9.3054 | 0 | 9.3054 | 9.3054 | 0 | 9.3054 | 9.3054 | 0 | 9.3054 | 9.3054 | 0 | 9.3054 | 9.3054 | 0 | 9.3054
|  | 10.003 | 0 | 10.003 | 9.7772 | 0 | 9.7772 | 9.7772 | 0 | 9.7772 | 9.7772 | 0 | 9.7772 | 9.7772 | 0 | 9.7772 | 9.7772 | 0 | 9.7772 | 9.7772 | 0 | 9.7772 | 9.7772 | 0 | 9.7772 | 9.7772 | 0 | 9.7772 | 9.7772 | 0 | 9.7772 | 9.7772 | 0 | 9.7772 | 9.7772 | 0 | 9.7772 | 9.7772 | 0 | 9.7772 | 9.7772 | 0 | 9.7772 | 9.7772 | 0 | 9.7772
|  | 10.6494 | 0 | 10.6494 | 10.409 | 0 | 10.409 | 10.409 | 0 | 10.409 | 10.409 | 0 | 10.409 | 10.409 | 0 | 10.409 | 10.409 | 0 | 10.409 | 10.409 | 0 | 10.409 | 10.409 | 0 | 10.409 | 10.409 | 0 | 10.409 | 10.409 | 0 | 10.409 | 10.409 | 0 | 10.409 | 10.409 | 0 | 10.409 | 10.409 | 0 | 10.409 | 10.409 | 0 | 10.409 | 10.409 | 0 | 10.409
|  | 13.2803 | 0 | 13.2803 | 12.9806 | 0 | 12.9806 | 12.9806 | 0 | 12.9806 | 12.9806 | 0 | 12.9806 | 12.9806 | 0 | 12.9806 | 12.9806 | 0 | 12.9806 | 12.9806 | 0 | 12.9806 | 12.9806 | 0 | 12.9806 | 12.9806 | 0 | 12.9806 | 12.9806 | 0 | 12.9806 | 12.9806 | 0 | 12.9806 | 12.9806 | 0 | 12.9806 | 12.9806 | 0 | 12.9806 | 12.9806 | 0 | 12.9806 | 12.9806 | 0 | 12.9806
|  | 14.809 | 0 | 14.809 | 14.4748 | 0 | 14.4748 | 14.4748 | 0 | 14.4748 | 14.4748 | 0 | 14.4748 | 14.4748 | 0 | 14.4748 | 14.4748 | 0 | 14.4748 | 14.4748 | 0 | 14.4748 | 14.4748 | 0 | 14.4748 | 14.4748 | 0 | 14.4748 | 14.4748 | 0 | 14.4748 | 14.4748 | 0 | 14.4748 | 14.4748 | 0 | 14.4748 | 14.4748 | 0 | 14.4748 | 14.4748 | 0 | 14.4748 | 14.4748 | 0 | 14.4748
|  | 15.0288 | 0 | 15.0288 | 14.6896 | 0 | 14.6896 | 14.6896 | 0 | 14.6896 | 14.6896 | 0 | 14.6896 | 14.6896 | 0 | 14.6896 | 14.6896 | 0 | 14.6896 | 14.6896 | 0 | 14.6896 | 14.6896 | 0 | 14.6896 | 14.6896 | 0 | 14.6896 | 14.6896 | 0 | 14.6896 | 14.6896 | 0 | 14.6896 | 14.6896 | 0 | 14.6896 | 14.6896 | 0 | 14.6896 | 14.6896 | 0 | 14.6896 | 14.6896 | 0 | 14.6896
|  | 13.7081 | 0 | 13.7081 | 13.3987 | 0 | 13.3987 | 13.3987 | 0 | 13.3987 | 13.3987 | 0 | 13.3987 | 13.3987 | 0 | 13.3987 | 13.3987 | 0 | 13.3987 | 13.3987 | 0 | 13.3987 | 13.3987 | 0 | 13.3987 | 13.3987 | 0 | 13.3987 | 13.3987 | 0 | 13.3987 | 13.3987 | 0 | 13.3987 | 13.3987 | 0 | 13.3987 | 13.3987 | 0 | 13.3987 | 13.3987 | 0 | 13.3987 | 13.3987 | 0 | 13.3987
|  | 12.7747 | 0 | 12.7747 | 12.4863 | 0 | 12.4863 | 12.4863 | 0 | 12.4863 | 12.4863 | 0 | 12.4863 | 12.4863 | 0 | 12.4863 | 12.4863 | 0 | 12.4863 | 12.4863 | 0 | 12.4863 | 12.4863 | 0 | 12.4863 | 12.4863 | 0 | 12.4863 | 12.4863 | 0 | 12.4863 | 12.4863 | 0 | 12.4863 | 12.4863 | 0 | 12.4863 | 12.4863 | 0 | 12.4863 | 12.4863 | 0 | 12.4863 | 12.4863 | 0 | 12.4863
|  | 12.0297 | 0 | 12.0297 | 11.7582 | 0 | 11.7582 | 11.7582 | 0 | 11.7582 | 11.7582 | 0 | 11.7582 | 11.7582 | 0 | 11.7582 | 11.7582 | 0 | 11.7582 | 11.7582 | 0 | 11.7582 | 11.7582 | 0 | 11.7582 | 11.7582 | 0 | 11.7582 | 11.7582 | 0 | 11.7582 | 11.7582 | 0 | 11.7582 | 11.7582 | 0 | 11.7582 | 11.7582 | 0 | 11.7582 | 11.7582 | 0 | 11.7582 | 11.7582 | 0 | 11.7582
|  | 12.6322 | 0 | 12.6322 | 12.347 | 0 | 12.347 | 12.347 | 0 | 12.347 | 12.347 | 0 | 12.347 | 12.347 | 0 | 12.347 | 12.347 | 0 | 12.347 | 12.347 | 0 | 12.347 | 12.347 | 0 | 12.347 | 12.347 | 0 | 12.347 | 12.347 | 0 | 12.347 | 12.347 | 0 | 12.347 | 12.347 | 0 | 12.347 | 12.347 | 0 | 12.347 | 12.347 | 0 | 12.347 | 12.347 | 0 | 12.347
|  | 12.9135 | 0 | 12.9135 | 12.622 | 0 | 12.622 | 12.622 | 0 | 12.622 | 12.622 | 0 | 12.622 | 12.622 | 0 | 12.622 | 12.622 | 0 | 12.622 | 12.622 | 0 | 12.622 | 12.622 | 0 | 12.622 | 12.622 | 0 | 12.622 | 12.622 | 0 | 12.622 | 12.622 | 0 | 12.622 | 12.622 | 0 | 12.622 | 12.622 | 0 | 12.622 | 12.622 | 0 | 12.622 | 12.622 | 0 | 12.622
|  | 13.3809 | 0 | 13.3809 | 13.0789 | 0 | 13.0789 | 13.0789 | 0 | 13.0789 | 13.0789 | 0 | 13.0789 | 13.0789 | 0 | 13.0789 | 13.0789 | 0 | 13.0789 | 13.0789 | 0 | 13.0789 | 13.0789 | 0 | 13.0789 | 13.0789 | 0 | 13.0789 | 13.0789 | 0 | 13.0789 | 13.0789 | 0 | 13.0789 | 13.0789 | 0 | 13.0789 | 13.0789 | 0 | 13.0789 | 13.0789 | 0 | 13.0789 | 13.0789 | 0 | 13.0789
|  | 14.5291 | 0 | 14.5291 | 14.2011 | 0 | 14.2011 | 14.2011 | 0 | 14.2011 | 14.2011 | 0 | 14.2011 | 14.2011 | 0 | 14.2011 | 14.2011 | 0 | 14.2011 | 14.2011 | 0 | 14.2011 | 14.2011 | 0 | 14.2011 | 14.2011 | 0 | 14.2011 | 14.2011 | 0 | 14.2011 | 14.2011 | 0 | 14.2011 | 14.2011 | 0 | 14.2011 | 14.2011 | 0 | 14.2011 | 14.2011 | 0 | 14.2011 | 14.2011 | 0 | 14.2011
|  | 15.1106 | 0 | 15.1106 | 14.7695 | 0 | 14.7695 | 14.7695 | 0 | 14.7695 | 14.7695 | 0 | 14.7695 | 14.7695 | 0 | 14.7695 | 14.7695 | 0 | 14.7695 | 14.7695 | 0 | 14.7695 | 14.7695 | 0 | 14.7695 | 14.7695 | 0 | 14.7695 | 14.7695 | 0 | 14.7695 | 14.7695 | 0 | 14.7695 | 14.7695 | 0 | 14.7695 | 14.7695 | 0 | 14.7695 | 14.7695 | 0 | 14.7695 | 14.7695 | 0 | 14.7695
|  | 15.8958 | 0 | 15.8958 | 15.537 | 0 | 15.537 | 15.537 | 0 | 15.537 | 15.537 | 0 | 15.537 | 15.537 | 0 | 15.537 | 15.537 | 0 | 15.537 | 15.537 | 0 | 15.537 | 15.537 | 0 | 15.537 | 15.537 | 0 | 15.537 | 15.537 | 0 | 15.537 | 15.537 | 0 | 15.537 | 15.537 | 0 | 15.537 | 15.537 | 0 | 15.537 | 15.537 | 0 | 15.537 | 15.537 | 0 | 15.537
|  | 17.3776 | 0 | 17.3776 | 16.9853 | 0 | 16.9853 | 16.9853 | 0 | 16.9853 | 16.9853 | 0 | 16.9853 | 16.9853 | 0 | 16.9853 | 16.9853 | 0 | 16.9853 | 16.9853 | 0 | 16.9853 | 16.9853 | 0 | 16.9853 | 16.9853 | 0 | 16.9853 | 16.9853 | 0 | 16.9853 | 16.9853 | 0 | 16.9853 | 16.9853 | 0 | 16.9853 | 16.9853 | 0 | 16.9853 | 16.9853 | 0 | 16.9853 | 16.9853 | 0 | 16.9853
|  | 17.349 | 0 | 17.349 | 16.9575 | 0 | 16.9575 | 16.9575 | 0 | 16.9575 | 16.9575 | 0 | 16.9575 | 16.9575 | 0 | 16.9575 | 16.9575 | 0 | 16.9575 | 16.9575 | 0 | 16.9575 | 16.9575 | 0 | 16.9575 | 16.9575 | 0 | 16.9575 | 16.9575 | 0 | 16.9575 | 16.9575 | 0 | 16.9575 | 16.9575 | 0 | 16.9575 | 16.9575 | 0 | 16.9575 | 16.9575 | 0 | 16.9575 | 16.9575 | 0 | 16.9575
|  | 16.3193 | 0 | 16.3193 | 15.9509 | 0 | 15.9509 | 15.9509 | 0 | 15.9509 | 15.9509 | 0 | 15.9509 | 15.9509 | 0 | 15.9509 | 15.9509 | 0 | 15.9509 | 15.9509 | 0 | 15.9509 | 15.9509 | 0 | 15.9509 | 15.9509 | 0 | 15.9509 | 15.9509 | 0 | 15.9509 | 15.9509 | 0 | 15.9509 | 15.9509 | 0 | 15.9509 | 15.9509 | 0 | 15.9509 | 15.9509 | 0 | 15.9509 | 15.9509 | 0 | 15.9509
|  | 14.8453 | 0 | 14.8453 | 14.5102 | 0 | 14.5102 | 14.5102 | 0 | 14.5102 | 14.5102 | 0 | 14.5102 | 14.5102 | 0 | 14.5102 | 14.5102 | 0 | 14.5102 | 14.5102 | 0 | 14.5102 | 14.5102 | 0 | 14.5102 | 14.5102 | 0 | 14.5102 | 14.5102 | 0 | 14.5102 | 14.5102 | 0 | 14.5102 | 14.5102 | 0 | 14.5102 | 14.5102 | 0 | 14.5102 | 14.5102 | 0 | 14.5102 | 14.5102 | 0 | 14.5102
|  | 13.8194 | 0 | 13.8194 | 13.5074 | 0 | 13.5074 | 13.5074 | 0 | 13.5074 | 13.5074 | 0 | 13.5074 | 13.5074 | 0 | 13.5074 | 13.5074 | 0 | 13.5074 | 13.5074 | 0 | 13.5074 | 13.5074 | 0 | 13.5074 | 13.5074 | 0 | 13.5074 | 13.5074 | 0 | 13.5074 | 13.5074 | 0 | 13.5074 | 13.5074 | 0 | 13.5074 | 13.5074 | 0 | 13.5074 | 13.5074 | 0 | 13.5074 | 13.5074 | 0 | 13.5074
|  | 13.1495 | 0 | 13.1495 | 12.8527 | 0 | 12.8527 | 12.8527 | 0 | 12.8527 | 12.8527 | 0 | 12.8527 | 12.8527 | 0 | 12.8527 | 12.8527 | 0 | 12.8527 | 12.8527 | 0 | 12.8527 | 12.8527 | 0 | 12.8527 | 12.8527 | 0 | 12.8527 | 12.8527 | 0 | 12.8527 | 12.8527 | 0 | 12.8527 | 12.8527 | 0 | 12.8527 | 12.8527 | 0 | 12.8527 | 12.8527 | 0 | 12.8527 | 12.8527 | 0 | 12.8527
|  | 11.2306 | 0 | 11.2306 | 10.9771 | 0 | 10.9771 | 10.9771 | 0 | 10.9771 | 10.9771 | 0 | 10.9771 | 10.9771 | 0 | 10.9771 | 10.9771 | 0 | 10.9771 | 10.9771 | 0 | 10.9771 | 10.9771 | 0 | 10.9771 | 10.9771 | 0 | 10.9771 | 10.9771 | 0 | 10.9771 | 10.9771 | 0 | 10.9771 | 10.9771 | 0 | 10.9771 | 10.9771 | 0 | 10.9771 | 10.9771 | 0 | 10.9771 | 10.9771 | 0 | 10.9771
|  | 10.6542 | 0 | 10.6542 | 10.4138 | 0 | 10.4138 | 10.4138 | 0 | 10.4138 | 10.4138 | 0 | 10.4138 | 10.4138 | 0 | 10.4138 | 10.4138 | 0 | 10.4138 | 10.4138 | 0 | 10.4138 | 10.4138 | 0 | 10.4138 | 10.4138 | 0 | 10.4138 | 10.4138 | 0 | 10.4138 | 10.4138 | 0 | 10.4138 | 10.4138 | 0 | 10.4138 | 10.4138 | 0 | 10.4138 | 10.4138 | 0 | 10.4138 | 10.4138 | 0 | 10.4138
|  | 10.13 | 0 | 10.13 | 9.9013 | 0 | 9.9013 | 9.9013 | 0 | 9.9013 | 9.9013 | 0 | 9.9013 | 9.9013 | 0 | 9.9013 | 9.9013 | 0 | 9.9013 | 9.9013 | 0 | 9.9013 | 9.9013 | 0 | 9.9013 | 9.9013 | 0 | 9.9013 | 9.9013 | 0 | 9.9013 | 9.9013 | 0 | 9.9013 | 9.9013 | 0 | 9.9013 | 9.9013 | 0 | 9.9013 | 9.9013 | 0 | 9.9013 | 9.9013 | 0 | 9.9013
|  | 9.9462 | 0 | 9.9462 | 9.7217 | 0 | 9.7217 | 9.7217 | 0 | 9.7217 | 9.7217 | 0 | 9.7217 | 9.7217 | 0 | 9.7217 | 9.7217 | 0 | 9.7217 | 9.7217 | 0 | 9.7217 | 9.7217 | 0 | 9.7217 | 9.7217 | 0 | 9.7217 | 9.7217 | 0 | 9.7217 | 9.7217 | 0 | 9.7217 | 9.7217 | 0 | 9.7217 | 9.7217 | 0 | 9.7217 | 9.7217 | 0 | 9.7217 | 9.7217 | 0 | 9.7217
|  | 9.787 | 0 | 9.787 | 9.5661 | 0 | 9.5661 | 9.5661 | 0 | 9.5661 | 9.5661 | 0 | 9.5661 | 9.5661 | 0 | 9.5661 | 9.5661 | 0 | 9.5661 | 9.5661 | 0 | 9.5661 | 9.5661 | 0 | 9.5661 | 9.5661 | 0 | 9.5661 | 9.5661 | 0 | 9.5661 | 9.5661 | 0 | 9.5661 | 9.5661 | 0 | 9.5661 | 9.5661 | 0 | 9.5661 | 9.5661 | 0 | 9.5661 | 9.5661 | 0 | 9.5661
|  | 9.888 | 0 | 9.888 | 9.6648 | 0 | 9.6648 | 9.6648 | 0 | 9.6648 | 9.6648 | 0 | 9.6648 | 9.6648 | 0 | 9.6648 | 9.6648 | 0 | 9.6648 | 9.6648 | 0 | 9.6648 | 9.6648 | 0 | 9.6648 | 9.6648 | 0 | 9.6648 | 9.6648 | 0 | 9.6648 | 9.6648 | 0 | 9.6648 | 9.6648 | 0 | 9.6648 | 9.6648 | 0 | 9.6648 | 9.6648 | 0 | 9.6648 | 9.6648 | 0 | 9.6648
|  | 10.8331 | 0 | 10.8331 | 10.5886 | 0 | 10.5886 | 10.5886 | 0 | 10.5886 | 10.5886 | 0 | 10.5886 | 10.5886 | 0 | 10.5886 | 10.5886 | 0 | 10.5886 | 10.5886 | 0 | 10.5886 | 10.5886 | 0 | 10.5886 | 10.5886 | 0 | 10.5886 | 10.5886 | 0 | 10.5886 | 10.5886 | 0 | 10.5886 | 10.5886 | 0 | 10.5886 | 10.5886 | 0 | 10.5886 | 10.5886 | 0 | 10.5886 | 10.5886 | 0 | 10.5886
|  | 12.296 | 0 | 12.296 | 12.0185 | 0 | 12.0185 | 12.0185 | 0 | 12.0185 | 12.0185 | 0 | 12.0185 | 12.0185 | 0 | 12.0185 | 12.0185 | 0 | 12.0185 | 12.0185 | 0 | 12.0185 | 12.0185 | 0 | 12.0185 | 12.0185 | 0 | 12.0185 | 12.0185 | 0 | 12.0185 | 12.0185 | 0 | 12.0185 | 12.0185 | 0 | 12.0185 | 12.0185 | 0 | 12.0185 | 12.0185 | 0 | 12.0185 | 12.0185 | 0 | 12.0185
|  | 13.8847 | 0 | 13.8847 | 13.5713 | 0 | 13.5713 | 13.5713 | 0 | 13.5713 | 13.5713 | 0 | 13.5713 | 13.5713 | 0 | 13.5713 | 13.5713 | 0 | 13.5713 | 13.5713 | 0 | 13.5713 | 13.5713 | 0 | 13.5713 | 13.5713 | 0 | 13.5713 | 13.5713 | 0 | 13.5713 | 13.5713 | 0 | 13.5713 | 13.5713 | 0 | 13.5713 | 13.5713 | 0 | 13.5713 | 13.5713 | 0 | 13.5713 | 13.5713 | 0 | 13.5713
|  | 13.5622 | 0 | 13.5622 | 13.2561 | 0 | 13.2561 | 13.2561 | 0 | 13.2561 | 13.2561 | 0 | 13.2561 | 13.2561 | 0 | 13.2561 | 13.2561 | 0 | 13.2561 | 13.2561 | 0 | 13.2561 | 13.2561 | 0 | 13.2561 | 13.2561 | 0 | 13.2561 | 13.2561 | 0 | 13.2561 | 13.2561 | 0 | 13.2561 | 13.2561 | 0 | 13.2561 | 13.2561 | 0 | 13.2561 | 13.2561 | 0 | 13.2561 | 13.2561 | 0 | 13.2561
|  | 12.6663 | 0 | 12.6663 | 12.3804 | 0 | 12.3804 | 12.3804 | 0 | 12.3804 | 12.3804 | 0 | 12.3804 | 12.3804 | 0 | 12.3804 | 12.3804 | 0 | 12.3804 | 12.3804 | 0 | 12.3804 | 12.3804 | 0 | 12.3804 | 12.3804 | 0 | 12.3804 | 12.3804 | 0 | 12.3804 | 12.3804 | 0 | 12.3804 | 12.3804 | 0 | 12.3804 | 12.3804 | 0 | 12.3804 | 12.3804 | 0 | 12.3804 | 12.3804 | 0 | 12.3804
|  | 12.58 | 0 | 12.58 | 12.2961 | 0 | 12.2961 | 12.2961 | 0 | 12.2961 | 12.2961 | 0 | 12.2961 | 12.2961 | 0 | 12.2961 | 12.2961 | 0 | 12.2961 | 12.2961 | 0 | 12.2961 | 12.2961 | 0 | 12.2961 | 12.2961 | 0 | 12.2961 | 12.2961 | 0 | 12.2961 | 12.2961 | 0 | 12.2961 | 12.2961 | 0 | 12.2961 | 12.2961 | 0 | 12.2961 | 12.2961 | 0 | 12.2961 | 12.2961 | 0 | 12.2961
|  | 12.7145 | 0 | 12.7145 | 12.4276 | 0 | 12.4276 | 12.4276 | 0 | 12.4276 | 12.4276 | 0 | 12.4276 | 12.4276 | 0 | 12.4276 | 12.4276 | 0 | 12.4276 | 12.4276 | 0 | 12.4276 | 12.4276 | 0 | 12.4276 | 12.4276 | 0 | 12.4276 | 12.4276 | 0 | 12.4276 | 12.4276 | 0 | 12.4276 | 12.4276 | 0 | 12.4276 | 12.4276 | 0 | 12.4276 | 12.4276 | 0 | 12.4276 | 12.4276 | 0 | 12.4276
|  | 11.8462 | 0 | 11.8462 | 11.5788 | 0 | 11.5788 | 11.5788 | 0 | 11.5788 | 11.5788 | 0 | 11.5788 | 11.5788 | 0 | 11.5788 | 11.5788 | 0 | 11.5788 | 11.5788 | 0 | 11.5788 | 11.5788 | 0 | 11.5788 | 11.5788 | 0 | 11.5788 | 11.5788 | 0 | 11.5788 | 11.5788 | 0 | 11.5788 | 11.5788 | 0 | 11.5788 | 11.5788 | 0 | 11.5788 | 11.5788 | 0 | 11.5788 | 11.5788 | 0 | 11.5788
|  | 13.9731 | 0 | 13.9731 | 13.6577 | 0 | 13.6577 | 13.6577 | 0 | 13.6577 | 13.6577 | 0 | 13.6577 | 13.6577 | 0 | 13.6577 | 13.6577 | 0 | 13.6577 | 13.6577 | 0 | 13.6577 | 13.6577 | 0 | 13.6577 | 13.6577 | 0 | 13.6577 | 13.6577 | 0 | 13.6577 | 13.6577 | 0 | 13.6577 | 13.6577 | 0 | 13.6577 | 13.6577 | 0 | 13.6577 | 13.6577 | 0 | 13.6577 | 13.6577 | 0 | 13.6577
|  | 15.4258 | 0 | 15.4258 | 15.0776 | 0 | 15.0776 | 15.0776 | 0 | 15.0776 | 15.0776 | 0 | 15.0776 | 15.0776 | 0 | 15.0776 | 15.0776 | 0 | 15.0776 | 15.0776 | 0 | 15.0776 | 15.0776 | 0 | 15.0776 | 15.0776 | 0 | 15.0776 | 15.0776 | 0 | 15.0776 | 15.0776 | 0 | 15.0776 | 15.0776 | 0 | 15.0776 | 15.0776 | 0 | 15.0776 | 15.0776 | 0 | 15.0776 | 15.0776 | 0 | 15.0776
|  | 16.889 | 0 | 16.889 | 16.5078 | 0 | 16.5078 | 16.5078 | 0 | 16.5078 | 16.5078 | 0 | 16.5078 | 16.5078 | 0 | 16.5078 | 16.5078 | 0 | 16.5078 | 16.5078 | 0 | 16.5078 | 16.5078 | 0 | 16.5078 | 16.5078 | 0 | 16.5078 | 16.5078 | 0 | 16.5078 | 16.5078 | 0 | 16.5078 | 16.5078 | 0 | 16.5078 | 16.5078 | 0 | 16.5078 | 16.5078 | 0 | 16.5078 | 16.5078 | 0 | 16.5078
|  | 17.9128 | 0 | 17.9128 | 17.5085 | 0 | 17.5085 | 17.5085 | 0 | 17.5085 | 17.5085 | 0 | 17.5085 | 17.5085 | 0 | 17.5085 | 17.5085 | 0 | 17.5085 | 17.5085 | 0 | 17.5085 | 17.5085 | 0 | 17.5085 | 17.5085 | 0 | 17.5085 | 17.5085 | 0 | 17.5085 | 17.5085 | 0 | 17.5085 | 17.5085 | 0 | 17.5085 | 17.5085 | 0 | 17.5085 | 17.5085 | 0 | 17.5085 | 17.5085 | 0 | 17.5085
|  | 19.9844 | 0 | 19.9844 | 19.5334 | 0 | 19.5334 | 19.5334 | 0 | 19.5334 | 19.5334 | 0 | 19.5334 | 19.5334 | 0 | 19.5334 | 19.5334 | 0 | 19.5334 | 19.5334 | 0 | 19.5334 | 19.5334 | 0 | 19.5334 | 19.5334 | 0 | 19.5334 | 19.5334 | 0 | 19.5334 | 19.5334 | 0 | 19.5334 | 19.5334 | 0 | 19.5334 | 19.5334 | 0 | 19.5334 | 19.5334 | 0 | 19.5334 | 19.5334 | 0 | 19.5334
|  | 19.9779 | 0 | 19.9779 | 19.5269 | 0 | 19.5269 | 19.5269 | 0 | 19.5269 | 19.5269 | 0 | 19.5269 | 19.5269 | 0 | 19.5269 | 19.5269 | 0 | 19.5269 | 19.5269 | 0 | 19.5269 | 19.5269 | 0 | 19.5269 | 19.5269 | 0 | 19.5269 | 19.5269 | 0 | 19.5269 | 19.5269 | 0 | 19.5269 | 19.5269 | 0 | 19.5269 | 19.5269 | 0 | 19.5269 | 19.5269 | 0 | 19.5269 | 19.5269 | 0 | 19.5269
|  | 18.0075 | 0 | 18.0075 | 17.601 | 0 | 17.601 | 17.601 | 0 | 17.601 | 17.601 | 0 | 17.601 | 17.601 | 0 | 17.601 | 17.601 | 0 | 17.601 | 17.601 | 0 | 17.601 | 17.601 | 0 | 17.601 | 17.601 | 0 | 17.601 | 17.601 | 0 | 17.601 | 17.601 | 0 | 17.601 | 17.601 | 0 | 17.601 | 17.601 | 0 | 17.601 | 17.601 | 0 | 17.601 | 17.601 | 0 | 17.601
|  | 16.8295 | 0 | 16.8295 | 16.4497 | 0 | 16.4497 | 16.4497 | 0 | 16.4497 | 16.4497 | 0 | 16.4497 | 16.4497 | 0 | 16.4497 | 16.4497 | 0 | 16.4497 | 16.4497 | 0 | 16.4497 | 16.4497 | 0 | 16.4497 | 16.4497 | 0 | 16.4497 | 16.4497 | 0 | 16.4497 | 16.4497 | 0 | 16.4497 | 16.4497 | 0 | 16.4497 | 16.4497 | 0 | 16.4497 | 16.4497 | 0 | 16.4497 | 16.4497 | 0 | 16.4497
|  | 15.6621 | 0 | 15.6621 | 15.3086 | 0 | 15.3086 | 15.3086 | 0 | 15.3086 | 15.3086 | 0 | 15.3086 | 15.3086 | 0 | 15.3086 | 15.3086 | 0 | 15.3086 | 15.3086 | 0 | 15.3086 | 15.3086 | 0 | 15.3086 | 15.3086 | 0 | 15.3086 | 15.3086 | 0 | 15.3086 | 15.3086 | 0 | 15.3086 | 15.3086 | 0 | 15.3086 | 15.3086 | 0 | 15.3086 | 15.3086 | 0 | 15.3086 | 15.3086 | 0 | 15.3086
|  | 16.1288 | 0 | 16.1288 | 15.7648 | 0 | 15.7648 | 15.7648 | 0 | 15.7648 | 15.7648 | 0 | 15.7648 | 15.7648 | 0 | 15.7648 | 15.7648 | 0 | 15.7648 | 15.7648 | 0 | 15.7648 | 15.7648 | 0 | 15.7648 | 15.7648 | 0 | 15.7648 | 15.7648 | 0 | 15.7648 | 15.7648 | 0 | 15.7648 | 15.7648 | 0 | 15.7648 | 15.7648 | 0 | 15.7648 | 15.7648 | 0 | 15.7648 | 15.7648 | 0 | 15.7648
|  | 15.0829 | 0 | 15.0829 | 14.7425 | 0 | 14.7425 | 14.7425 | 0 | 14.7425 | 14.7425 | 0 | 14.7425 | 14.7425 | 0 | 14.7425 | 14.7425 | 0 | 14.7425 | 14.7425 | 0 | 14.7425 | 14.7425 | 0 | 14.7425 | 14.7425 | 0 | 14.7425 | 14.7425 | 0 | 14.7425 | 14.7425 | 0 | 14.7425 | 14.7425 | 0 | 14.7425 | 14.7425 | 0 | 14.7425 | 14.7425 | 0 | 14.7425 | 14.7425 | 0 | 14.7425
|  | 14.7497 | 0 | 14.7497 | 14.4168 | 0 | 14.4168 | 14.4168 | 0 | 14.4168 | 14.4168 | 0 | 14.4168 | 14.4168 | 0 | 14.4168 | 14.4168 | 0 | 14.4168 | 14.4168 | 0 | 14.4168 | 14.4168 | 0 | 14.4168 | 14.4168 | 0 | 14.4168 | 14.4168 | 0 | 14.4168 | 14.4168 | 0 | 14.4168 | 14.4168 | 0 | 14.4168 | 14.4168 | 0 | 14.4168 | 14.4168 | 0 | 14.4168 | 14.4168 | 0 | 14.4168
|  | 13.8611 | 0 | 13.8611 | 13.5482 | 0 | 13.5482 | 13.5482 | 0 | 13.5482 | 13.5482 | 0 | 13.5482 | 13.5482 | 0 | 13.5482 | 13.5482 | 0 | 13.5482 | 13.5482 | 0 | 13.5482 | 13.5482 | 0 | 13.5482 | 13.5482 | 0 | 13.5482 | 13.5482 | 0 | 13.5482 | 13.5482 | 0 | 13.5482 | 13.5482 | 0 | 13.5482 | 13.5482 | 0 | 13.5482 | 13.5482 | 0 | 13.5482 | 13.5482 | 0 | 13.5482
|  | 13.5543 | 0 | 13.5543 | 13.2484 | 0 | 13.2484 | 13.2484 | 0 | 13.2484 | 13.2484 | 0 | 13.2484 | 13.2484 | 0 | 13.2484 | 13.2484 | 0 | 13.2484 | 13.2484 | 0 | 13.2484 | 13.2484 | 0 | 13.2484 | 13.2484 | 0 | 13.2484 | 13.2484 | 0 | 13.2484 | 13.2484 | 0 | 13.2484 | 13.2484 | 0 | 13.2484 | 13.2484 | 0 | 13.2484 | 13.2484 | 0 | 13.2484 | 13.2484 | 0 | 13.2484
|  | 15.1346 | 0 | 15.1346 | 14.793 | 0 | 14.793 | 14.793 | 0 | 14.793 | 14.793 | 0 | 14.793 | 14.793 | 0 | 14.793 | 14.793 | 0 | 14.793 | 14.793 | 0 | 14.793 | 14.793 | 0 | 14.793 | 14.793 | 0 | 14.793 | 14.793 | 0 | 14.793 | 14.793 | 0 | 14.793 | 14.793 | 0 | 14.793 | 14.793 | 0 | 14.793 | 14.793 | 0 | 14.793 | 14.793 | 0 | 14.793
|  | 17.8553 | 0 | 17.8553 | 17.4523 | 0 | 17.4523 | 17.4523 | 0 | 17.4523 | 17.4523 | 0 | 17.4523 | 17.4523 | 0 | 17.4523 | 17.4523 | 0 | 17.4523 | 17.4523 | 0 | 17.4523 | 17.4523 | 0 | 17.4523 | 17.4523 | 0 | 17.4523 | 17.4523 | 0 | 17.4523 | 17.4523 | 0 | 17.4523 | 17.4523 | 0 | 17.4523 | 17.4523 | 0 | 17.4523 | 17.4523 | 0 | 17.4523 | 17.4523 | 0 | 17.4523
|  | 19.7703 | 0 | 19.7703 | 19.3241 | 0 | 19.3241 | 19.3241 | 0 | 19.3241 | 19.3241 | 0 | 19.3241 | 19.3241 | 0 | 19.3241 | 19.3241 | 0 | 19.3241 | 19.3241 | 0 | 19.3241 | 19.3241 | 0 | 19.3241 | 19.3241 | 0 | 19.3241 | 19.3241 | 0 | 19.3241 | 19.3241 | 0 | 19.3241 | 19.3241 | 0 | 19.3241 | 19.3241 | 0 | 19.3241 | 19.3241 | 0 | 19.3241 | 19.3241 | 0 | 19.3241
|  | 16.6396 | 0 | 16.6396 | 16.264 | 0 | 16.264 | 16.264 | 0 | 16.264 | 16.264 | 0 | 16.264 | 16.264 | 0 | 16.264 | 16.264 | 0 | 16.264 | 16.264 | 0 | 16.264 | 16.264 | 0 | 16.264 | 16.264 | 0 | 16.264 | 16.264 | 0 | 16.264 | 16.264 | 0 | 16.264 | 16.264 | 0 | 16.264 | 16.264 | 0 | 16.264 | 16.264 | 0 | 16.264 | 16.264 | 0 | 16.264
|  | 16.6156 | 0 | 16.6156 | 16.2405 | 0 | 16.2405 | 16.2405 | 0 | 16.2405 | 16.2405 | 0 | 16.2405 | 16.2405 | 0 | 16.2405 | 16.2405 | 0 | 16.2405 | 16.2405 | 0 | 16.2405 | 16.2405 | 0 | 16.2405 | 16.2405 | 0 | 16.2405 | 16.2405 | 0 | 16.2405 | 16.2405 | 0 | 16.2405 | 16.2405 | 0 | 16.2405 | 16.2405 | 0 | 16.2405 | 16.2405 | 0 | 16.2405 | 16.2405 | 0 | 16.2405
|  | 13.6567 | 0 | 13.6567 | 13.3485 | 0 | 13.3485 | 13.3485 | 0 | 13.3485 | 13.3485 | 0 | 13.3485 | 13.3485 | 0 | 13.3485 | 13.3485 | 0 | 13.3485 | 13.3485 | 0 | 13.3485 | 13.3485 | 0 | 13.3485 | 13.3485 | 0 | 13.3485 | 13.3485 | 0 | 13.3485 | 13.3485 | 0 | 13.3485 | 13.3485 | 0 | 13.3485 | 13.3485 | 0 | 13.3485 | 13.3485 | 0 | 13.3485 | 13.3485 | 0 | 13.3485
|  | 12.7955 | 0 | 12.7955 | 12.5067 | 0 | 12.5067 | 12.5067 | 0 | 12.5067 | 12.5067 | 0 | 12.5067 | 12.5067 | 0 | 12.5067 | 12.5067 | 0 | 12.5067 | 12.5067 | 0 | 12.5067 | 12.5067 | 0 | 12.5067 | 12.5067 | 0 | 12.5067 | 12.5067 | 0 | 12.5067 | 12.5067 | 0 | 12.5067 | 12.5067 | 0 | 12.5067 | 12.5067 | 0 | 12.5067 | 12.5067 | 0 | 12.5067 | 12.5067 | 0 | 12.5067
|  | 11.7959 | 0 | 11.7959 | 11.5296 | 0 | 11.5296 | 11.5296 | 0 | 11.5296 | 11.5296 | 0 | 11.5296 | 11.5296 | 0 | 11.5296 | 11.5296 | 0 | 11.5296 | 11.5296 | 0 | 11.5296 | 11.5296 | 0 | 11.5296 | 11.5296 | 0 | 11.5296 | 11.5296 | 0 | 11.5296 | 11.5296 | 0 | 11.5296 | 11.5296 | 0 | 11.5296 | 11.5296 | 0 | 11.5296 | 11.5296 | 0 | 11.5296 | 11.5296 | 0 | 11.5296
|  | 11.9658 | 0 | 11.9658 | 11.6958 | 0 | 11.6958 | 11.6958 | 0 | 11.6958 | 11.6958 | 0 | 11.6958 | 11.6958 | 0 | 11.6958 | 11.6958 | 0 | 11.6958 | 11.6958 | 0 | 11.6958 | 11.6958 | 0 | 11.6958 | 11.6958 | 0 | 11.6958 | 11.6958 | 0 | 11.6958 | 11.6958 | 0 | 11.6958 | 11.6958 | 0 | 11.6958 | 11.6958 | 0 | 11.6958 | 11.6958 | 0 | 11.6958 | 11.6958 | 0 | 11.6958
|  | 11.517 | 0 | 11.517 | 11.257 | 0 | 11.257 | 11.257 | 0 | 11.257 | 11.257 | 0 | 11.257 | 11.257 | 0 | 11.257 | 11.257 | 0 | 11.257 | 11.257 | 0 | 11.257 | 11.257 | 0 | 11.257 | 11.257 | 0 | 11.257 | 11.257 | 0 | 11.257 | 11.257 | 0 | 11.257 | 11.257 | 0 | 11.257 | 11.257 | 0 | 11.257 | 11.257 | 0 | 11.257 | 11.257 | 0 | 11.257
|  | 11.6487 | 0 | 11.6487 | 11.3858 | 0 | 11.3858 | 11.3858 | 0 | 11.3858 | 11.3858 | 0 | 11.3858 | 11.3858 | 0 | 11.3858 | 11.3858 | 0 | 11.3858 | 11.3858 | 0 | 11.3858 | 11.3858 | 0 | 11.3858 | 11.3858 | 0 | 11.3858 | 11.3858 | 0 | 11.3858 | 11.3858 | 0 | 11.3858 | 11.3858 | 0 | 11.3858 | 11.3858 | 0 | 11.3858 | 11.3858 | 0 | 11.3858 | 11.3858 | 0 | 11.3858
|  | 14.4009 | 0 | 14.4009 | 14.0759 | 0 | 14.0759 | 14.0759 | 0 | 14.0759 | 14.0759 | 0 | 14.0759 | 14.0759 | 0 | 14.0759 | 14.0759 | 0 | 14.0759 | 14.0759 | 0 | 14.0759 | 14.0759 | 0 | 14.0759 | 14.0759 | 0 | 14.0759 | 14.0759 | 0 | 14.0759 | 14.0759 | 0 | 14.0759 | 14.0759 | 0 | 14.0759 | 14.0759 | 0 | 14.0759 | 14.0759 | 0 | 14.0759 | 14.0759 | 0 | 14.0759
|  | 16.2969 | 0 | 16.2969 | 15.9291 | 0 | 15.9291 | 15.9291 | 0 | 15.9291 | 15.9291 | 0 | 15.9291 | 15.9291 | 0 | 15.9291 | 15.9291 | 0 | 15.9291 | 15.9291 | 0 | 15.9291 | 15.9291 | 0 | 15.9291 | 15.9291 | 0 | 15.9291 | 15.9291 | 0 | 15.9291 | 15.9291 | 0 | 15.9291 | 15.9291 | 0 | 15.9291 | 15.9291 | 0 | 15.9291 | 15.9291 | 0 | 15.9291 | 15.9291 | 0 | 15.9291
|  | 17.2458 | 0 | 17.2458 | 16.8566 | 0 | 16.8566 | 16.8566 | 0 | 16.8566 | 16.8566 | 0 | 16.8566 | 16.8566 | 0 | 16.8566 | 16.8566 | 0 | 16.8566 | 16.8566 | 0 | 16.8566 | 16.8566 | 0 | 16.8566 | 16.8566 | 0 | 16.8566 | 16.8566 | 0 | 16.8566 | 16.8566 | 0 | 16.8566 | 16.8566 | 0 | 16.8566 | 16.8566 | 0 | 16.8566 | 16.8566 | 0 | 16.8566 | 16.8566 | 0 | 16.8566
|  | 18.7242 | 0 | 18.7242 | 18.3016 | 0 | 18.3016 | 18.3016 | 0 | 18.3016 | 18.3016 | 0 | 18.3016 | 18.3016 | 0 | 18.3016 | 18.3016 | 0 | 18.3016 | 18.3016 | 0 | 18.3016 | 18.3016 | 0 | 18.3016 | 18.3016 | 0 | 18.3016 | 18.3016 | 0 | 18.3016 | 18.3016 | 0 | 18.3016 | 18.3016 | 0 | 18.3016 | 18.3016 | 0 | 18.3016 | 18.3016 | 0 | 18.3016 | 18.3016 | 0 | 18.3016
|  | 19.2213 | 0 | 19.2213 | 18.7875 | 0 | 18.7875 | 18.7875 | 0 | 18.7875 | 18.7875 | 0 | 18.7875 | 18.7875 | 0 | 18.7875 | 18.7875 | 0 | 18.7875 | 18.7875 | 0 | 18.7875 | 18.7875 | 0 | 18.7875 | 18.7875 | 0 | 18.7875 | 18.7875 | 0 | 18.7875 | 18.7875 | 0 | 18.7875 | 18.7875 | 0 | 18.7875 | 18.7875 | 0 | 18.7875 | 18.7875 | 0 | 18.7875 | 18.7875 | 0 | 18.7875
|  | 17.0354 | 0 | 17.0354 | 16.6509 | 0 | 16.6509 | 16.6509 | 0 | 16.6509 | 16.6509 | 0 | 16.6509 | 16.6509 | 0 | 16.6509 | 16.6509 | 0 | 16.6509 | 16.6509 | 0 | 16.6509 | 16.6509 | 0 | 16.6509 | 16.6509 | 0 | 16.6509 | 16.6509 | 0 | 16.6509 | 16.6509 | 0 | 16.6509 | 16.6509 | 0 | 16.6509 | 16.6509 | 0 | 16.6509 | 16.6509 | 0 | 16.6509 | 16.6509 | 0 | 16.6509
|  | 14.5334 | 0 | 14.5334 | 14.2053 | 0 | 14.2053 | 14.2053 | 0 | 14.2053 | 14.2053 | 0 | 14.2053 | 14.2053 | 0 | 14.2053 | 14.2053 | 0 | 14.2053 | 14.2053 | 0 | 14.2053 | 14.2053 | 0 | 14.2053 | 14.2053 | 0 | 14.2053 | 14.2053 | 0 | 14.2053 | 14.2053 | 0 | 14.2053 | 14.2053 | 0 | 14.2053 | 14.2053 | 0 | 14.2053 | 14.2053 | 0 | 14.2053 | 14.2053 | 0 | 14.2053
|  | 12.1454 | 0 | 12.1454 | 11.8713 | 0 | 11.8713 | 11.8713 | 0 | 11.8713 | 11.8713 | 0 | 11.8713 | 11.8713 | 0 | 11.8713 | 11.8713 | 0 | 11.8713 | 11.8713 | 0 | 11.8713 | 11.8713 | 0 | 11.8713 | 11.8713 | 0 | 11.8713 | 11.8713 | 0 | 11.8713 | 11.8713 | 0 | 11.8713 | 11.8713 | 0 | 11.8713 | 11.8713 | 0 | 11.8713 | 11.8713 | 0 | 11.8713 | 11.8713 | 0 | 11.8713
|  | 11.6261 | 0 | 11.6261 | 11.3636 | 0 | 11.3636 | 11.3636 | 0 | 11.3636 | 11.3636 | 0 | 11.3636 | 11.3636 | 0 | 11.3636 | 11.3636 | 0 | 11.3636 | 11.3636 | 0 | 11.3636 | 11.3636 | 0 | 11.3636 | 11.3636 | 0 | 11.3636 | 11.3636 | 0 | 11.3636 | 11.3636 | 0 | 11.3636 | 11.3636 | 0 | 11.3636 | 11.3636 | 0 | 11.3636 | 11.3636 | 0 | 11.3636 | 11.3636 | 0 | 11.3636
|  | 14.3843 | 0 | 14.3843 | 14.0596 | 0 | 14.0596 | 14.0596 | 0 | 14.0596 | 14.0596 | 0 | 14.0596 | 14.0596 | 0 | 14.0596 | 14.0596 | 0 | 14.0596 | 14.0596 | 0 | 14.0596 | 14.0596 | 0 | 14.0596 | 14.0596 | 0 | 14.0596 | 14.0596 | 0 | 14.0596 | 14.0596 | 0 | 14.0596 | 14.0596 | 0 | 14.0596 | 14.0596 | 0 | 14.0596 | 14.0596 | 0 | 14.0596 | 14.0596 | 0 | 14.0596
|  | 13.7916 | 0 | 13.7916 | 13.4803 | 0 | 13.4803 | 13.4803 | 0 | 13.4803 | 13.4803 | 0 | 13.4803 | 13.4803 | 0 | 13.4803 | 13.4803 | 0 | 13.4803 | 13.4803 | 0 | 13.4803 | 13.4803 | 0 | 13.4803 | 13.4803 | 0 | 13.4803 | 13.4803 | 0 | 13.4803 | 13.4803 | 0 | 13.4803 | 13.4803 | 0 | 13.4803 | 13.4803 | 0 | 13.4803 | 13.4803 | 0 | 13.4803 | 13.4803 | 0 | 13.4803
|  | 12.2184 | 0 | 12.2184 | 11.9426 | 0 | 11.9426 | 11.9426 | 0 | 11.9426 | 11.9426 | 0 | 11.9426 | 11.9426 | 0 | 11.9426 | 11.9426 | 0 | 11.9426 | 11.9426 | 0 | 11.9426 | 11.9426 | 0 | 11.9426 | 11.9426 | 0 | 11.9426 | 11.9426 | 0 | 11.9426 | 11.9426 | 0 | 11.9426 | 11.9426 | 0 | 11.9426 | 11.9426 | 0 | 11.9426 | 11.9426 | 0 | 11.9426 | 11.9426 | 0 | 11.9426
|  | 12.2086 | 0 | 12.2086 | 11.9331 | 0 | 11.9331 | 11.9331 | 0 | 11.9331 | 11.9331 | 0 | 11.9331 | 11.9331 | 0 | 11.9331 | 11.9331 | 0 | 11.9331 | 11.9331 | 0 | 11.9331 | 11.9331 | 0 | 11.9331 | 11.9331 | 0 | 11.9331 | 11.9331 | 0 | 11.9331 | 11.9331 | 0 | 11.9331 | 11.9331 | 0 | 11.9331 | 11.9331 | 0 | 11.9331 | 11.9331 | 0 | 11.9331 | 11.9331 | 0 | 11.9331
|  | 14.8287 | 0 | 14.8287 | 14.494 | 0 | 14.494 | 14.494 | 0 | 14.494 | 14.494 | 0 | 14.494 | 14.494 | 0 | 14.494 | 14.494 | 0 | 14.494 | 14.494 | 0 | 14.494 | 14.494 | 0 | 14.494 | 14.494 | 0 | 14.494 | 14.494 | 0 | 14.494 | 14.494 | 0 | 14.494 | 14.494 | 0 | 14.494 | 14.494 | 0 | 14.494 | 14.494 | 0 | 14.494 | 14.494 | 0 | 14.494
|  | 17.5792 | 0 | 17.5792 | 17.1824 | 0 | 17.1824 | 17.1824 | 0 | 17.1824 | 17.1824 | 0 | 17.1824 | 17.1824 | 0 | 17.1824 | 17.1824 | 0 | 17.1824 | 17.1824 | 0 | 17.1824 | 17.1824 | 0 | 17.1824 | 17.1824 | 0 | 17.1824 | 17.1824 | 0 | 17.1824 | 17.1824 | 0 | 17.1824 | 17.1824 | 0 | 17.1824 | 17.1824 | 0 | 17.1824 | 17.1824 | 0 | 17.1824 | 17.1824 | 0 | 17.1824
|  | 19.448 | 0 | 19.448 | 19.009 | 0 | 19.009 | 19.009 | 0 | 19.009 | 19.009 | 0 | 19.009 | 19.009 | 0 | 19.009 | 19.009 | 0 | 19.009 | 19.009 | 0 | 19.009 | 19.009 | 0 | 19.009 | 19.009 | 0 | 19.009 | 19.009 | 0 | 19.009 | 19.009 | 0 | 19.009 | 19.009 | 0 | 19.009 | 19.009 | 0 | 19.009 | 19.009 | 0 | 19.009 | 19.009 | 0 | 19.009
|  | 15.904 | 0 | 15.904 | 15.5451 | 0 | 15.5451 | 15.5451 | 0 | 15.5451 | 15.5451 | 0 | 15.5451 | 15.5451 | 0 | 15.5451 | 15.5451 | 0 | 15.5451 | 15.5451 | 0 | 15.5451 | 15.5451 | 0 | 15.5451 | 15.5451 | 0 | 15.5451 | 15.5451 | 0 | 15.5451 | 15.5451 | 0 | 15.5451 | 15.5451 | 0 | 15.5451 | 15.5451 | 0 | 15.5451 | 15.5451 | 0 | 15.5451 | 15.5451 | 0 | 15.5451
|  | 14.8034 | 0 | 14.8034 | 14.4693 | 0 | 14.4693 | 14.4693 | 0 | 14.4693 | 14.4693 | 0 | 14.4693 | 14.4693 | 0 | 14.4693 | 14.4693 | 0 | 14.4693 | 14.4693 | 0 | 14.4693 | 14.4693 | 0 | 14.4693 | 14.4693 | 0 | 14.4693 | 14.4693 | 0 | 14.4693 | 14.4693 | 0 | 14.4693 | 14.4693 | 0 | 14.4693 | 14.4693 | 0 | 14.4693 | 14.4693 | 0 | 14.4693 | 14.4693 | 0 | 14.4693
|  | 14.0569 | 0 | 14.0569 | 13.7396 | 0 | 13.7396 | 13.7396 | 0 | 13.7396 | 13.7396 | 0 | 13.7396 | 13.7396 | 0 | 13.7396 | 13.7396 | 0 | 13.7396 | 13.7396 | 0 | 13.7396 | 13.7396 | 0 | 13.7396 | 13.7396 | 0 | 13.7396 | 13.7396 | 0 | 13.7396 | 13.7396 | 0 | 13.7396 | 13.7396 | 0 | 13.7396 | 13.7396 | 0 | 13.7396 | 13.7396 | 0 | 13.7396 | 13.7396 | 0 | 13.7396
|  | 11.291 | 0 | 11.291 | 11.0362 | 0 | 11.0362 | 11.0362 | 0 | 11.0362 | 11.0362 | 0 | 11.0362 | 11.0362 | 0 | 11.0362 | 11.0362 | 0 | 11.0362 | 11.0362 | 0 | 11.0362 | 11.0362 | 0 | 11.0362 | 11.0362 | 0 | 11.0362 | 11.0362 | 0 | 11.0362 | 11.0362 | 0 | 11.0362 | 11.0362 | 0 | 11.0362 | 11.0362 | 0 | 11.0362 | 11.0362 | 0 | 11.0362 | 11.0362 | 0 | 11.0362
|  | 10.8101 | 0 | 10.8101 | 10.5661 | 0 | 10.5661 | 10.5661 | 0 | 10.5661 | 10.5661 | 0 | 10.5661 | 10.5661 | 0 | 10.5661 | 10.5661 | 0 | 10.5661 | 10.5661 | 0 | 10.5661 | 10.5661 | 0 | 10.5661 | 10.5661 | 0 | 10.5661 | 10.5661 | 0 | 10.5661 | 10.5661 | 0 | 10.5661 | 10.5661 | 0 | 10.5661 | 10.5661 | 0 | 10.5661 | 10.5661 | 0 | 10.5661 | 10.5661 | 0 | 10.5661
|  | 11.1878 | 0 | 11.1878 | 10.9353 | 0 | 10.9353 | 10.9353 | 0 | 10.9353 | 10.9353 | 0 | 10.9353 | 10.9353 | 0 | 10.9353 | 10.9353 | 0 | 10.9353 | 10.9353 | 0 | 10.9353 | 10.9353 | 0 | 10.9353 | 10.9353 | 0 | 10.9353 | 10.9353 | 0 | 10.9353 | 10.9353 | 0 | 10.9353 | 10.9353 | 0 | 10.9353 | 10.9353 | 0 | 10.9353 | 10.9353 | 0 | 10.9353 | 10.9353 | 0 | 10.9353
|  | 11.3777 | 0 | 11.3777 | 11.1209 | 0 | 11.1209 | 11.1209 | 0 | 11.1209 | 11.1209 | 0 | 11.1209 | 11.1209 | 0 | 11.1209 | 11.1209 | 0 | 11.1209 | 11.1209 | 0 | 11.1209 | 11.1209 | 0 | 11.1209 | 11.1209 | 0 | 11.1209 | 11.1209 | 0 | 11.1209 | 11.1209 | 0 | 11.1209 | 11.1209 | 0 | 11.1209 | 11.1209 | 0 | 11.1209 | 11.1209 | 0 | 11.1209 | 11.1209 | 0 | 11.1209
|  | 12.286 | 0 | 12.286 | 12.0087 | 0 | 12.0087 | 12.0087 | 0 | 12.0087 | 12.0087 | 0 | 12.0087 | 12.0087 | 0 | 12.0087 | 12.0087 | 0 | 12.0087 | 12.0087 | 0 | 12.0087 | 12.0087 | 0 | 12.0087 | 12.0087 | 0 | 12.0087 | 12.0087 | 0 | 12.0087 | 12.0087 | 0 | 12.0087 | 12.0087 | 0 | 12.0087 | 12.0087 | 0 | 12.0087 | 12.0087 | 0 | 12.0087 | 12.0087 | 0 | 12.0087
|  | 14.6827 | 0 | 14.6827 | 14.3513 | 0 | 14.3513 | 14.3513 | 0 | 14.3513 | 14.3513 | 0 | 14.3513 | 14.3513 | 0 | 14.3513 | 14.3513 | 0 | 14.3513 | 14.3513 | 0 | 14.3513 | 14.3513 | 0 | 14.3513 | 14.3513 | 0 | 14.3513 | 14.3513 | 0 | 14.3513 | 14.3513 | 0 | 14.3513 | 14.3513 | 0 | 14.3513 | 14.3513 | 0 | 14.3513 | 14.3513 | 0 | 14.3513 | 14.3513 | 0 | 14.3513
|  | 15.9938 | 0 | 15.9938 | 15.6328 | 0 | 15.6328 | 15.6328 | 0 | 15.6328 | 15.6328 | 0 | 15.6328 | 15.6328 | 0 | 15.6328 | 15.6328 | 0 | 15.6328 | 15.6328 | 0 | 15.6328 | 15.6328 | 0 | 15.6328 | 15.6328 | 0 | 15.6328 | 15.6328 | 0 | 15.6328 | 15.6328 | 0 | 15.6328 | 15.6328 | 0 | 15.6328 | 15.6328 | 0 | 15.6328 | 15.6328 | 0 | 15.6328 | 15.6328 | 0 | 15.6328
|  | 17.0894 | 0 | 17.0894 | 16.7037 | 0 | 16.7037 | 16.7037 | 0 | 16.7037 | 16.7037 | 0 | 16.7037 | 16.7037 | 0 | 16.7037 | 16.7037 | 0 | 16.7037 | 16.7037 | 0 | 16.7037 | 16.7037 | 0 | 16.7037 | 16.7037 | 0 | 16.7037 | 16.7037 | 0 | 16.7037 | 16.7037 | 0 | 16.7037 | 16.7037 | 0 | 16.7037 | 16.7037 | 0 | 16.7037 | 16.7037 | 0 | 16.7037 | 16.7037 | 0 | 16.7037
|  | 18.7278 | 0 | 18.7278 | 18.3051 | 0 | 18.3051 | 18.3051 | 0 | 18.3051 | 18.3051 | 0 | 18.3051 | 18.3051 | 0 | 18.3051 | 18.3051 | 0 | 18.3051 | 18.3051 | 0 | 18.3051 | 18.3051 | 0 | 18.3051 | 18.3051 | 0 | 18.3051 | 18.3051 | 0 | 18.3051 | 18.3051 | 0 | 18.3051 | 18.3051 | 0 | 18.3051 | 18.3051 | 0 | 18.3051 | 18.3051 | 0 | 18.3051 | 18.3051 | 0 | 18.3051
|  | 18.9334 | 0 | 18.9334 | 18.5061 | 0 | 18.5061 | 18.5061 | 0 | 18.5061 | 18.5061 | 0 | 18.5061 | 18.5061 | 0 | 18.5061 | 18.5061 | 0 | 18.5061 | 18.5061 | 0 | 18.5061 | 18.5061 | 0 | 18.5061 | 18.5061 | 0 | 18.5061 | 18.5061 | 0 | 18.5061 | 18.5061 | 0 | 18.5061 | 18.5061 | 0 | 18.5061 | 18.5061 | 0 | 18.5061 | 18.5061 | 0 | 18.5061 | 18.5061 | 0 | 18.5061
|  | 16.3857 | 0 | 16.3857 | 16.0158 | 0 | 16.0158 | 16.0158 | 0 | 16.0158 | 16.0158 | 0 | 16.0158 | 16.0158 | 0 | 16.0158 | 16.0158 | 0 | 16.0158 | 16.0158 | 0 | 16.0158 | 16.0158 | 0 | 16.0158 | 16.0158 | 0 | 16.0158 | 16.0158 | 0 | 16.0158 | 16.0158 | 0 | 16.0158 | 16.0158 | 0 | 16.0158 | 16.0158 | 0 | 16.0158 | 16.0158 | 0 | 16.0158 | 16.0158 | 0 | 16.0158
|  | 14.0927 | 0 | 14.0927 | 13.7746 | 0 | 13.7746 | 13.7746 | 0 | 13.7746 | 13.7746 | 0 | 13.7746 | 13.7746 | 0 | 13.7746 | 13.7746 | 0 | 13.7746 | 13.7746 | 0 | 13.7746 | 13.7746 | 0 | 13.7746 | 13.7746 | 0 | 13.7746 | 13.7746 | 0 | 13.7746 | 13.7746 | 0 | 13.7746 | 13.7746 | 0 | 13.7746 | 13.7746 | 0 | 13.7746 | 13.7746 | 0 | 13.7746 | 13.7746 | 0 | 13.7746
|  | 14.3934 | 0 | 14.3934 | 14.0685 | 0 | 14.0685 | 14.0685 | 0 | 14.0685 | 14.0685 | 0 | 14.0685 | 14.0685 | 0 | 14.0685 | 14.0685 | 0 | 14.0685 | 14.0685 | 0 | 14.0685 | 14.0685 | 0 | 14.0685 | 14.0685 | 0 | 14.0685 | 14.0685 | 0 | 14.0685 | 14.0685 | 0 | 14.0685 | 14.0685 | 0 | 14.0685 | 14.0685 | 0 | 14.0685 | 14.0685 | 0 | 14.0685 | 14.0685 | 0 | 14.0685
|  | 15.3513 | 0 | 15.3513 | 15.0048 | 0 | 15.0048 | 15.0048 | 0 | 15.0048 | 15.0048 | 0 | 15.0048 | 15.0048 | 0 | 15.0048 | 15.0048 | 0 | 15.0048 | 15.0048 | 0 | 15.0048 | 15.0048 | 0 | 15.0048 | 15.0048 | 0 | 15.0048 | 15.0048 | 0 | 15.0048 | 15.0048 | 0 | 15.0048 | 15.0048 | 0 | 15.0048 | 15.0048 | 0 | 15.0048 | 15.0048 | 0 | 15.0048 | 15.0048 | 0 | 15.0048
|  | 13.9585 | 0 | 13.9585 | 13.6434 | 0 | 13.6434 | 13.6434 | 0 | 13.6434 | 13.6434 | 0 | 13.6434 | 13.6434 | 0 | 13.6434 | 13.6434 | 0 | 13.6434 | 13.6434 | 0 | 13.6434 | 13.6434 | 0 | 13.6434 | 13.6434 | 0 | 13.6434 | 13.6434 | 0 | 13.6434 | 13.6434 | 0 | 13.6434 | 13.6434 | 0 | 13.6434 | 13.6434 | 0 | 13.6434 | 13.6434 | 0 | 13.6434 | 13.6434 | 0 | 13.6434
|  | 12.921 | 0 | 12.921 | 12.6293 | 0 | 12.6293 | 12.6293 | 0 | 12.6293 | 12.6293 | 0 | 12.6293 | 12.6293 | 0 | 12.6293 | 12.6293 | 0 | 12.6293 | 12.6293 | 0 | 12.6293 | 12.6293 | 0 | 12.6293 | 12.6293 | 0 | 12.6293 | 12.6293 | 0 | 12.6293 | 12.6293 | 0 | 12.6293 | 12.6293 | 0 | 12.6293 | 12.6293 | 0 | 12.6293 | 12.6293 | 0 | 12.6293 | 12.6293 | 0 | 12.6293
|  | 11.5533 | 0 | 11.5533 | 11.2925 | 0 | 11.2925 | 11.2925 | 0 | 11.2925 | 11.2925 | 0 | 11.2925 | 11.2925 | 0 | 11.2925 | 11.2925 | 0 | 11.2925 | 11.2925 | 0 | 11.2925 | 11.2925 | 0 | 11.2925 | 11.2925 | 0 | 11.2925 | 11.2925 | 0 | 11.2925 | 11.2925 | 0 | 11.2925 | 11.2925 | 0 | 11.2925 | 11.2925 | 0 | 11.2925 | 11.2925 | 0 | 11.2925 | 11.2925 | 0 | 11.2925
|  | 11.5366 | 0 | 11.5366 | 11.2762 | 0 | 11.2762 | 11.2762 | 0 | 11.2762 | 11.2762 | 0 | 11.2762 | 11.2762 | 0 | 11.2762 | 11.2762 | 0 | 11.2762 | 11.2762 | 0 | 11.2762 | 11.2762 | 0 | 11.2762 | 11.2762 | 0 | 11.2762 | 11.2762 | 0 | 11.2762 | 11.2762 | 0 | 11.2762 | 11.2762 | 0 | 11.2762 | 11.2762 | 0 | 11.2762 | 11.2762 | 0 | 11.2762 | 11.2762 | 0 | 11.2762
|  | 13.916 | 0 | 13.916 | 13.6019 | 0 | 13.6019 | 13.6019 | 0 | 13.6019 | 13.6019 | 0 | 13.6019 | 13.6019 | 0 | 13.6019 | 13.6019 | 0 | 13.6019 | 13.6019 | 0 | 13.6019 | 13.6019 | 0 | 13.6019 | 13.6019 | 0 | 13.6019 | 13.6019 | 0 | 13.6019 | 13.6019 | 0 | 13.6019 | 13.6019 | 0 | 13.6019 | 13.6019 | 0 | 13.6019 | 13.6019 | 0 | 13.6019 | 13.6019 | 0 | 13.6019
|  | 16.1628 | 0 | 16.1628 | 15.798 | 0 | 15.798 | 15.798 | 0 | 15.798 | 15.798 | 0 | 15.798 | 15.798 | 0 | 15.798 | 15.798 | 0 | 15.798 | 15.798 | 0 | 15.798 | 15.798 | 0 | 15.798 | 15.798 | 0 | 15.798 | 15.798 | 0 | 15.798 | 15.798 | 0 | 15.798 | 15.798 | 0 | 15.798 | 15.798 | 0 | 15.798 | 15.798 | 0 | 15.798 | 15.798 | 0 | 15.798
|  | 18.094 | 0 | 18.094 | 17.6856 | 0 | 17.6856 | 17.6856 | 0 | 17.6856 | 17.6856 | 0 | 17.6856 | 17.6856 | 0 | 17.6856 | 17.6856 | 0 | 17.6856 | 17.6856 | 0 | 17.6856 | 17.6856 | 0 | 17.6856 | 17.6856 | 0 | 17.6856 | 17.6856 | 0 | 17.6856 | 17.6856 | 0 | 17.6856 | 17.6856 | 0 | 17.6856 | 17.6856 | 0 | 17.6856 | 17.6856 | 0 | 17.6856 | 17.6856 | 0 | 17.6856
|  | 15.4677 | 0 | 15.4677 | 15.1186 | 0 | 15.1186 | 15.1186 | 0 | 15.1186 | 15.1186 | 0 | 15.1186 | 15.1186 | 0 | 15.1186 | 15.1186 | 0 | 15.1186 | 15.1186 | 0 | 15.1186 | 15.1186 | 0 | 15.1186 | 15.1186 | 0 | 15.1186 | 15.1186 | 0 | 15.1186 | 15.1186 | 0 | 15.1186 | 15.1186 | 0 | 15.1186 | 15.1186 | 0 | 15.1186 | 15.1186 | 0 | 15.1186 | 15.1186 | 0 | 15.1186
|  | 13.1457 | 0 | 13.1457 | 12.849 | 0 | 12.849 | 12.849 | 0 | 12.849 | 12.849 | 0 | 12.849 | 12.849 | 0 | 12.849 | 12.849 | 0 | 12.849 | 12.849 | 0 | 12.849 | 12.849 | 0 | 12.849 | 12.849 | 0 | 12.849 | 12.849 | 0 | 12.849 | 12.849 | 0 | 12.849 | 12.849 | 0 | 12.849 | 12.849 | 0 | 12.849 | 12.849 | 0 | 12.849 | 12.849 | 0 | 12.849
|  | 13.3143 | 0 | 13.3143 | 13.0138 | 0 | 13.0138 | 13.0138 | 0 | 13.0138 | 13.0138 | 0 | 13.0138 | 13.0138 | 0 | 13.0138 | 13.0138 | 0 | 13.0138 | 13.0138 | 0 | 13.0138 | 13.0138 | 0 | 13.0138 | 13.0138 | 0 | 13.0138 | 13.0138 | 0 | 13.0138 | 13.0138 | 0 | 13.0138 | 13.0138 | 0 | 13.0138 | 13.0138 | 0 | 13.0138 | 13.0138 | 0 | 13.0138 | 13.0138 | 0 | 13.0138
|  | 13.2606 | 0 | 13.2606 | 12.9613 | 0 | 12.9613 | 12.9613 | 0 | 12.9613 | 12.9613 | 0 | 12.9613 | 12.9613 | 0 | 12.9613 | 12.9613 | 0 | 12.9613 | 12.9613 | 0 | 12.9613 | 12.9613 | 0 | 12.9613 | 12.9613 | 0 | 12.9613 | 12.9613 | 0 | 12.9613 | 12.9613 | 0 | 12.9613 | 12.9613 | 0 | 12.9613 | 12.9613 | 0 | 12.9613 | 12.9613 | 0 | 12.9613 | 12.9613 | 0 | 12.9613
|  | 12.8242 | 0 | 12.8242 | 12.5348 | 0 | 12.5348 | 12.5348 | 0 | 12.5348 | 12.5348 | 0 | 12.5348 | 12.5348 | 0 | 12.5348 | 12.5348 | 0 | 12.5348 | 12.5348 | 0 | 12.5348 | 12.5348 | 0 | 12.5348 | 12.5348 | 0 | 12.5348 | 12.5348 | 0 | 12.5348 | 12.5348 | 0 | 12.5348 | 12.5348 | 0 | 12.5348 | 12.5348 | 0 | 12.5348 | 12.5348 | 0 | 12.5348 | 12.5348 | 0 | 12.5348
|  | 12.8185 | 0 | 12.8185 | 12.5291 | 0 | 12.5291 | 12.5291 | 0 | 12.5291 | 12.5291 | 0 | 12.5291 | 12.5291 | 0 | 12.5291 | 12.5291 | 0 | 12.5291 | 12.5291 | 0 | 12.5291 | 12.5291 | 0 | 12.5291 | 12.5291 | 0 | 12.5291 | 12.5291 | 0 | 12.5291 | 12.5291 | 0 | 12.5291 | 12.5291 | 0 | 12.5291 | 12.5291 | 0 | 12.5291 | 12.5291 | 0 | 12.5291 | 12.5291 | 0 | 12.5291
|  | 14.2128 | 0 | 14.2128 | 13.892 | 0 | 13.892 | 13.892 | 0 | 13.892 | 13.892 | 0 | 13.892 | 13.892 | 0 | 13.892 | 13.892 | 0 | 13.892 | 13.892 | 0 | 13.892 | 13.892 | 0 | 13.892 | 13.892 | 0 | 13.892 | 13.892 | 0 | 13.892 | 13.892 | 0 | 13.892 | 13.892 | 0 | 13.892 | 13.892 | 0 | 13.892 | 13.892 | 0 | 13.892 | 13.892 | 0 | 13.892
|  | 14.8563 | 0 | 14.8563 | 14.5209 | 0 | 14.5209 | 14.5209 | 0 | 14.5209 | 14.5209 | 0 | 14.5209 | 14.5209 | 0 | 14.5209 | 14.5209 | 0 | 14.5209 | 14.5209 | 0 | 14.5209 | 14.5209 | 0 | 14.5209 | 14.5209 | 0 | 14.5209 | 14.5209 | 0 | 14.5209 | 14.5209 | 0 | 14.5209 | 14.5209 | 0 | 14.5209 | 14.5209 | 0 | 14.5209 | 14.5209 | 0 | 14.5209 | 14.5209 | 0 | 14.5209
|  | 16.2464 | 0 | 16.2464 | 15.8797 | 0 | 15.8797 | 15.8797 | 0 | 15.8797 | 15.8797 | 0 | 15.8797 | 15.8797 | 0 | 15.8797 | 15.8797 | 0 | 15.8797 | 15.8797 | 0 | 15.8797 | 15.8797 | 0 | 15.8797 | 15.8797 | 0 | 15.8797 | 15.8797 | 0 | 15.8797 | 15.8797 | 0 | 15.8797 | 15.8797 | 0 | 15.8797 | 15.8797 | 0 | 15.8797 | 15.8797 | 0 | 15.8797 | 15.8797 | 0 | 15.8797
|  | 17.9953 | 0 | 17.9953 | 17.5891 | 0 | 17.5891 | 17.5891 | 0 | 17.5891 | 17.5891 | 0 | 17.5891 | 17.5891 | 0 | 17.5891 | 17.5891 | 0 | 17.5891 | 17.5891 | 0 | 17.5891 | 17.5891 | 0 | 17.5891 | 17.5891 | 0 | 17.5891 | 17.5891 | 0 | 17.5891 | 17.5891 | 0 | 17.5891 | 17.5891 | 0 | 17.5891 | 17.5891 | 0 | 17.5891 | 17.5891 | 0 | 17.5891 | 17.5891 | 0 | 17.5891
|  | 18.18 | 0 | 18.18 | 17.7696 | 0 | 17.7696 | 17.7696 | 0 | 17.7696 | 17.7696 | 0 | 17.7696 | 17.7696 | 0 | 17.7696 | 17.7696 | 0 | 17.7696 | 17.7696 | 0 | 17.7696 | 17.7696 | 0 | 17.7696 | 17.7696 | 0 | 17.7696 | 17.7696 | 0 | 17.7696 | 17.7696 | 0 | 17.7696 | 17.7696 | 0 | 17.7696 | 17.7696 | 0 | 17.7696 | 17.7696 | 0 | 17.7696 | 17.7696 | 0 | 17.7696
|  | 19.1849 | 0 | 19.1849 | 18.7519 | 0 | 18.7519 | 18.7519 | 0 | 18.7519 | 18.7519 | 0 | 18.7519 | 18.7519 | 0 | 18.7519 | 18.7519 | 0 | 18.7519 | 18.7519 | 0 | 18.7519 | 18.7519 | 0 | 18.7519 | 18.7519 | 0 | 18.7519 | 18.7519 | 0 | 18.7519 | 18.7519 | 0 | 18.7519 | 18.7519 | 0 | 18.7519 | 18.7519 | 0 | 18.7519 | 18.7519 | 0 | 18.7519 | 18.7519 | 0 | 18.7519
|  | 18.3666 | 0 | 18.3666 | 17.9521 | 0 | 17.9521 | 17.9521 | 0 | 17.9521 | 17.9521 | 0 | 17.9521 | 17.9521 | 0 | 17.9521 | 17.9521 | 0 | 17.9521 | 17.9521 | 0 | 17.9521 | 17.9521 | 0 | 17.9521 | 17.9521 | 0 | 17.9521 | 17.9521 | 0 | 17.9521 | 17.9521 | 0 | 17.9521 | 17.9521 | 0 | 17.9521 | 17.9521 | 0 | 17.9521 | 17.9521 | 0 | 17.9521 | 17.9521 | 0 | 17.9521
|  | 16.0834 | 0 | 16.0834 | 15.7203 | 0 | 15.7203 | 15.7203 | 0 | 15.7203 | 15.7203 | 0 | 15.7203 | 15.7203 | 0 | 15.7203 | 15.7203 | 0 | 15.7203 | 15.7203 | 0 | 15.7203 | 15.7203 | 0 | 15.7203 | 15.7203 | 0 | 15.7203 | 15.7203 | 0 | 15.7203 | 15.7203 | 0 | 15.7203 | 15.7203 | 0 | 15.7203 | 15.7203 | 0 | 15.7203 | 15.7203 | 0 | 15.7203 | 15.7203 | 0 | 15.7203
|  | 14.1688 | 0 | 14.1688 | 13.849 | 0 | 13.849 | 13.849 | 0 | 13.849 | 13.849 | 0 | 13.849 | 13.849 | 0 | 13.849 | 13.849 | 0 | 13.849 | 13.849 | 0 | 13.849 | 13.849 | 0 | 13.849 | 13.849 | 0 | 13.849 | 13.849 | 0 | 13.849 | 13.849 | 0 | 13.849 | 13.849 | 0 | 13.849 | 13.849 | 0 | 13.849 | 13.849 | 0 | 13.849 | 13.849 | 0 | 13.849
|  | 11.6063 | 0 | 11.6063 | 11.3444 | 0 | 11.3444 | 11.3444 | 0 | 11.3444 | 11.3444 | 0 | 11.3444 | 11.3444 | 0 | 11.3444 | 11.3444 | 0 | 11.3444 | 11.3444 | 0 | 11.3444 | 11.3444 | 0 | 11.3444 | 11.3444 | 0 | 11.3444 | 11.3444 | 0 | 11.3444 | 11.3444 | 0 | 11.3444 | 11.3444 | 0 | 11.3444 | 11.3444 | 0 | 11.3444 | 11.3444 | 0 | 11.3444 | 11.3444 | 0 | 11.3444
|  | 11.1731 | 0 | 11.1731 | 10.9209 | 0 | 10.9209 | 10.9209 | 0 | 10.9209 | 10.9209 | 0 | 10.9209 | 10.9209 | 0 | 10.9209 | 10.9209 | 0 | 10.9209 | 10.9209 | 0 | 10.9209 | 10.9209 | 0 | 10.9209 | 10.9209 | 0 | 10.9209 | 10.9209 | 0 | 10.9209 | 10.9209 | 0 | 10.9209 | 10.9209 | 0 | 10.9209 | 10.9209 | 0 | 10.9209 | 10.9209 | 0 | 10.9209 | 10.9209 | 0 | 10.9209
|  | 13.5725 | 0 | 13.5725 | 13.2662 | 0 | 13.2662 | 13.2662 | 0 | 13.2662 | 13.2662 | 0 | 13.2662 | 13.2662 | 0 | 13.2662 | 13.2662 | 0 | 13.2662 | 13.2662 | 0 | 13.2662 | 13.2662 | 0 | 13.2662 | 13.2662 | 0 | 13.2662 | 13.2662 | 0 | 13.2662 | 13.2662 | 0 | 13.2662 | 13.2662 | 0 | 13.2662 | 13.2662 | 0 | 13.2662 | 13.2662 | 0 | 13.2662 | 13.2662 | 0 | 13.2662
|  | 11.1122 | 0 | 11.1122 | 10.8614 | 0 | 10.8614 | 10.8614 | 0 | 10.8614 | 10.8614 | 0 | 10.8614 | 10.8614 | 0 | 10.8614 | 10.8614 | 0 | 10.8614 | 10.8614 | 0 | 10.8614 | 10.8614 | 0 | 10.8614 | 10.8614 | 0 | 10.8614 | 10.8614 | 0 | 10.8614 | 10.8614 | 0 | 10.8614 | 10.8614 | 0 | 10.8614 | 10.8614 | 0 | 10.8614 | 10.8614 | 0 | 10.8614 | 10.8614 | 0 | 10.8614
|  | 11.6092 | 0 | 11.6092 | 11.3472 | 0 | 11.3472 | 11.3472 | 0 | 11.3472 | 11.3472 | 0 | 11.3472 | 11.3472 | 0 | 11.3472 | 11.3472 | 0 | 11.3472 | 11.3472 | 0 | 11.3472 | 11.3472 | 0 | 11.3472 | 11.3472 | 0 | 11.3472 | 11.3472 | 0 | 11.3472 | 11.3472 | 0 | 11.3472 | 11.3472 | 0 | 11.3472 | 11.3472 | 0 | 11.3472 | 11.3472 | 0 | 11.3472 | 11.3472 | 0 | 11.3472
|  | 11.5328 | 0 | 11.5328 | 11.2725 | 0 | 11.2725 | 11.2725 | 0 | 11.2725 | 11.2725 | 0 | 11.2725 | 11.2725 | 0 | 11.2725 | 11.2725 | 0 | 11.2725 | 11.2725 | 0 | 11.2725 | 11.2725 | 0 | 11.2725 | 11.2725 | 0 | 11.2725 | 11.2725 | 0 | 11.2725 | 11.2725 | 0 | 11.2725 | 11.2725 | 0 | 11.2725 | 11.2725 | 0 | 11.2725 | 11.2725 | 0 | 11.2725 | 11.2725 | 0 | 11.2725
|  | 13.6163 | 0 | 13.6163 | 13.309 | 0 | 13.309 | 13.309 | 0 | 13.309 | 13.309 | 0 | 13.309 | 13.309 | 0 | 13.309 | 13.309 | 0 | 13.309 | 13.309 | 0 | 13.309 | 13.309 | 0 | 13.309 | 13.309 | 0 | 13.309 | 13.309 | 0 | 13.309 | 13.309 | 0 | 13.309 | 13.309 | 0 | 13.309 | 13.309 | 0 | 13.309 | 13.309 | 0 | 13.309 | 13.309 | 0 | 13.309
|  | 15.6447 | 0 | 15.6447 | 15.2916 | 0 | 15.2916 | 15.2916 | 0 | 15.2916 | 15.2916 | 0 | 15.2916 | 15.2916 | 0 | 15.2916 | 15.2916 | 0 | 15.2916 | 15.2916 | 0 | 15.2916 | 15.2916 | 0 | 15.2916 | 15.2916 | 0 | 15.2916 | 15.2916 | 0 | 15.2916 | 15.2916 | 0 | 15.2916 | 15.2916 | 0 | 15.2916 | 15.2916 | 0 | 15.2916 | 15.2916 | 0 | 15.2916 | 15.2916 | 0 | 15.2916
|  | 17.0106 | 0 | 17.0106 | 16.6266 | 0 | 16.6266 | 16.6266 | 0 | 16.6266 | 16.6266 | 0 | 16.6266 | 16.6266 | 0 | 16.6266 | 16.6266 | 0 | 16.6266 | 16.6266 | 0 | 16.6266 | 16.6266 | 0 | 16.6266 | 16.6266 | 0 | 16.6266 | 16.6266 | 0 | 16.6266 | 16.6266 | 0 | 16.6266 | 16.6266 | 0 | 16.6266 | 16.6266 | 0 | 16.6266 | 16.6266 | 0 | 16.6266 | 16.6266 | 0 | 16.6266
|  | 14.7841 | 0 | 14.7841 | 14.4504 | 0 | 14.4504 | 14.4504 | 0 | 14.4504 | 14.4504 | 0 | 14.4504 | 14.4504 | 0 | 14.4504 | 14.4504 | 0 | 14.4504 | 14.4504 | 0 | 14.4504 | 14.4504 | 0 | 14.4504 | 14.4504 | 0 | 14.4504 | 14.4504 | 0 | 14.4504 | 14.4504 | 0 | 14.4504 | 14.4504 | 0 | 14.4504 | 14.4504 | 0 | 14.4504 | 14.4504 | 0 | 14.4504 | 14.4504 | 0 | 14.4504
|  | 15.266 | 0 | 15.266 | 14.9215 | 0 | 14.9215 | 14.9215 | 0 | 14.9215 | 14.9215 | 0 | 14.9215 | 14.9215 | 0 | 14.9215 | 14.9215 | 0 | 14.9215 | 14.9215 | 0 | 14.9215 | 14.9215 | 0 | 14.9215 | 14.9215 | 0 | 14.9215 | 14.9215 | 0 | 14.9215 | 14.9215 | 0 | 14.9215 | 14.9215 | 0 | 14.9215 | 14.9215 | 0 | 14.9215 | 14.9215 | 0 | 14.9215 | 14.9215 | 0 | 14.9215
|  | 14.8575 | 0 | 14.8575 | 14.5221 | 0 | 14.5221 | 14.5221 | 0 | 14.5221 | 14.5221 | 0 | 14.5221 | 14.5221 | 0 | 14.5221 | 14.5221 | 0 | 14.5221 | 14.5221 | 0 | 14.5221 | 14.5221 | 0 | 14.5221 | 14.5221 | 0 | 14.5221 | 14.5221 | 0 | 14.5221 | 14.5221 | 0 | 14.5221 | 14.5221 | 0 | 14.5221 | 14.5221 | 0 | 14.5221 | 14.5221 | 0 | 14.5221 | 14.5221 | 0 | 14.5221
|  | 11.7789 | 0 | 11.7789 | 11.5131 | 0 | 11.5131 | 11.5131 | 0 | 11.5131 | 11.5131 | 0 | 11.5131 | 11.5131 | 0 | 11.5131 | 11.5131 | 0 | 11.5131 | 11.5131 | 0 | 11.5131 | 11.5131 | 0 | 11.5131 | 11.5131 | 0 | 11.5131 | 11.5131 | 0 | 11.5131 | 11.5131 | 0 | 11.5131 | 11.5131 | 0 | 11.5131 | 11.5131 | 0 | 11.5131 | 11.5131 | 0 | 11.5131 | 11.5131 | 0 | 11.5131
|  | 12.5689 | 0 | 12.5689 | 12.2852 | 0 | 12.2852 | 12.2852 | 0 | 12.2852 | 12.2852 | 0 | 12.2852 | 12.2852 | 0 | 12.2852 | 12.2852 | 0 | 12.2852 | 12.2852 | 0 | 12.2852 | 12.2852 | 0 | 12.2852 | 12.2852 | 0 | 12.2852 | 12.2852 | 0 | 12.2852 | 12.2852 | 0 | 12.2852 | 12.2852 | 0 | 12.2852 | 12.2852 | 0 | 12.2852 | 12.2852 | 0 | 12.2852 | 12.2852 | 0 | 12.2852
|  | 12.7982 | 0 | 12.7982 | 12.5094 | 0 | 12.5094 | 12.5094 | 0 | 12.5094 | 12.5094 | 0 | 12.5094 | 12.5094 | 0 | 12.5094 | 12.5094 | 0 | 12.5094 | 12.5094 | 0 | 12.5094 | 12.5094 | 0 | 12.5094 | 12.5094 | 0 | 12.5094 | 12.5094 | 0 | 12.5094 | 12.5094 | 0 | 12.5094 | 12.5094 | 0 | 12.5094 | 12.5094 | 0 | 12.5094 | 12.5094 | 0 | 12.5094 | 12.5094 | 0 | 12.5094
|  | 13.6496 | 0 | 13.6496 | 13.3415 | 0 | 13.3415 | 13.3415 | 0 | 13.3415 | 13.3415 | 0 | 13.3415 | 13.3415 | 0 | 13.3415 | 13.3415 | 0 | 13.3415 | 13.3415 | 0 | 13.3415 | 13.3415 | 0 | 13.3415 | 13.3415 | 0 | 13.3415 | 13.3415 | 0 | 13.3415 | 13.3415 | 0 | 13.3415 | 13.3415 | 0 | 13.3415 | 13.3415 | 0 | 13.3415 | 13.3415 | 0 | 13.3415 | 13.3415 | 0 | 13.3415
|  | 14.2966 | 0 | 14.2966 | 13.974 | 0 | 13.974 | 13.974 | 0 | 13.974 | 13.974 | 0 | 13.974 | 13.974 | 0 | 13.974 | 13.974 | 0 | 13.974 | 13.974 | 0 | 13.974 | 13.974 | 0 | 13.974 | 13.974 | 0 | 13.974 | 13.974 | 0 | 13.974 | 13.974 | 0 | 13.974 | 13.974 | 0 | 13.974 | 13.974 | 0 | 13.974 | 13.974 | 0 | 13.974 | 13.974 | 0 | 13.974
|  | 15.306 | 0 | 15.306 | 14.9606 | 0 | 14.9606 | 14.9606 | 0 | 14.9606 | 14.9606 | 0 | 14.9606 | 14.9606 | 0 | 14.9606 | 14.9606 | 0 | 14.9606 | 14.9606 | 0 | 14.9606 | 14.9606 | 0 | 14.9606 | 14.9606 | 0 | 14.9606 | 14.9606 | 0 | 14.9606 | 14.9606 | 0 | 14.9606 | 14.9606 | 0 | 14.9606 | 14.9606 | 0 | 14.9606 | 14.9606 | 0 | 14.9606 | 14.9606 | 0 | 14.9606
|  | 20.0053 | 0 | 20.0053 | 19.5538 | 0 | 19.5538 | 19.5538 | 0 | 19.5538 | 19.5538 | 0 | 19.5538 | 19.5538 | 0 | 19.5538 | 19.5538 | 0 | 19.5538 | 19.5538 | 0 | 19.5538 | 19.5538 | 0 | 19.5538 | 19.5538 | 0 | 19.5538 | 19.5538 | 0 | 19.5538 | 19.5538 | 0 | 19.5538 | 19.5538 | 0 | 19.5538 | 19.5538 | 0 | 19.5538 | 19.5538 | 0 | 19.5538 | 19.5538 | 0 | 19.5538
|  | 20.5946 | 0 | 20.5946 | 20.1298 | 0 | 20.1298 | 20.1298 | 0 | 20.1298 | 20.1298 | 0 | 20.1298 | 20.1298 | 0 | 20.1298 | 20.1298 | 0 | 20.1298 | 20.1298 | 0 | 20.1298 | 20.1298 | 0 | 20.1298 | 20.1298 | 0 | 20.1298 | 20.1298 | 0 | 20.1298 | 20.1298 | 0 | 20.1298 | 20.1298 | 0 | 20.1298 | 20.1298 | 0 | 20.1298 | 20.1298 | 0 | 20.1298 | 20.1298 | 0 | 20.1298
|  | 21.6927 | 0 | 21.6927 | 21.2031 | 0 | 21.2031 | 21.2031 | 0 | 21.2031 | 21.2031 | 0 | 21.2031 | 21.2031 | 0 | 21.2031 | 21.2031 | 0 | 21.2031 | 21.2031 | 0 | 21.2031 | 21.2031 | 0 | 21.2031 | 21.2031 | 0 | 21.2031 | 21.2031 | 0 | 21.2031 | 21.2031 | 0 | 21.2031 | 21.2031 | 0 | 21.2031 | 21.2031 | 0 | 21.2031 | 21.2031 | 0 | 21.2031 | 21.2031 | 0 | 21.2031
|  | 21.7534 | 0 | 21.7534 | 21.2624 | 0 | 21.2624 | 21.2624 | 0 | 21.2624 | 21.2624 | 0 | 21.2624 | 21.2624 | 0 | 21.2624 | 21.2624 | 0 | 21.2624 | 21.2624 | 0 | 21.2624 | 21.2624 | 0 | 21.2624 | 21.2624 | 0 | 21.2624 | 21.2624 | 0 | 21.2624 | 21.2624 | 0 | 21.2624 | 21.2624 | 0 | 21.2624 | 21.2624 | 0 | 21.2624 | 21.2624 | 0 | 21.2624 | 21.2624 | 0 | 21.2624
|  | 19.6323 | 0 | 19.6323 | 19.1892 | 0 | 19.1892 | 19.1892 | 0 | 19.1892 | 19.1892 | 0 | 19.1892 | 19.1892 | 0 | 19.1892 | 19.1892 | 0 | 19.1892 | 19.1892 | 0 | 19.1892 | 19.1892 | 0 | 19.1892 | 19.1892 | 0 | 19.1892 | 19.1892 | 0 | 19.1892 | 19.1892 | 0 | 19.1892 | 19.1892 | 0 | 19.1892 | 19.1892 | 0 | 19.1892 | 19.1892 | 0 | 19.1892 | 19.1892 | 0 | 19.1892
|  | 16.532 | 0 | 16.532 | 16.1588 | 0 | 16.1588 | 16.1588 | 0 | 16.1588 | 16.1588 | 0 | 16.1588 | 16.1588 | 0 | 16.1588 | 16.1588 | 0 | 16.1588 | 16.1588 | 0 | 16.1588 | 16.1588 | 0 | 16.1588 | 16.1588 | 0 | 16.1588 | 16.1588 | 0 | 16.1588 | 16.1588 | 0 | 16.1588 | 16.1588 | 0 | 16.1588 | 16.1588 | 0 | 16.1588 | 16.1588 | 0 | 16.1588 | 16.1588 | 0 | 16.1588
|  | 15.2349 | 0 | 15.2349 | 14.891 | 0 | 14.891 | 14.891 | 0 | 14.891 | 14.891 | 0 | 14.891 | 14.891 | 0 | 14.891 | 14.891 | 0 | 14.891 | 14.891 | 0 | 14.891 | 14.891 | 0 | 14.891 | 14.891 | 0 | 14.891 | 14.891 | 0 | 14.891 | 14.891 | 0 | 14.891 | 14.891 | 0 | 14.891 | 14.891 | 0 | 14.891 | 14.891 | 0 | 14.891 | 14.891 | 0 | 14.891
|  | 15.4446 | 0 | 15.4446 | 15.096 | 0 | 15.096 | 15.096 | 0 | 15.096 | 15.096 | 0 | 15.096 | 15.096 | 0 | 15.096 | 15.096 | 0 | 15.096 | 15.096 | 0 | 15.096 | 15.096 | 0 | 15.096 | 15.096 | 0 | 15.096 | 15.096 | 0 | 15.096 | 15.096 | 0 | 15.096 | 15.096 | 0 | 15.096 | 15.096 | 0 | 15.096 | 15.096 | 0 | 15.096 | 15.096 | 0 | 15.096
|  | 14.0292 | 0 | 14.0292 | 13.7126 | 0 | 13.7126 | 13.7126 | 0 | 13.7126 | 13.7126 | 0 | 13.7126 | 13.7126 | 0 | 13.7126 | 13.7126 | 0 | 13.7126 | 13.7126 | 0 | 13.7126 | 13.7126 | 0 | 13.7126 | 13.7126 | 0 | 13.7126 | 13.7126 | 0 | 13.7126 | 13.7126 | 0 | 13.7126 | 13.7126 | 0 | 13.7126 | 13.7126 | 0 | 13.7126 | 13.7126 | 0 | 13.7126 | 13.7126 | 0 | 13.7126
|  | 13.6721 | 0 | 13.6721 | 13.3635 | 0 | 13.3635 | 13.3635 | 0 | 13.3635 | 13.3635 | 0 | 13.3635 | 13.3635 | 0 | 13.3635 | 13.3635 | 0 | 13.3635 | 13.3635 | 0 | 13.3635 | 13.3635 | 0 | 13.3635 | 13.3635 | 0 | 13.3635 | 13.3635 | 0 | 13.3635 | 13.3635 | 0 | 13.3635 | 13.3635 | 0 | 13.3635 | 13.3635 | 0 | 13.3635 | 13.3635 | 0 | 13.3635 | 13.3635 | 0 | 13.3635
|  | 12.2646 | 0 | 12.2646 | 11.9878 | 0 | 11.9878 | 11.9878 | 0 | 11.9878 | 11.9878 | 0 | 11.9878 | 11.9878 | 0 | 11.9878 | 11.9878 | 0 | 11.9878 | 11.9878 | 0 | 11.9878 | 11.9878 | 0 | 11.9878 | 11.9878 | 0 | 11.9878 | 11.9878 | 0 | 11.9878 | 11.9878 | 0 | 11.9878 | 11.9878 | 0 | 11.9878 | 11.9878 | 0 | 11.9878 | 11.9878 | 0 | 11.9878 | 11.9878 | 0 | 11.9878
|  | 11.9615 | 0 | 11.9615 | 11.6915 | 0 | 11.6915 | 11.6915 | 0 | 11.6915 | 11.6915 | 0 | 11.6915 | 11.6915 | 0 | 11.6915 | 11.6915 | 0 | 11.6915 | 11.6915 | 0 | 11.6915 | 11.6915 | 0 | 11.6915 | 11.6915 | 0 | 11.6915 | 11.6915 | 0 | 11.6915 | 11.6915 | 0 | 11.6915 | 11.6915 | 0 | 11.6915 | 11.6915 | 0 | 11.6915 | 11.6915 | 0 | 11.6915 | 11.6915 | 0 | 11.6915
|  | 14.2632 | 0 | 14.2632 | 13.9413 | 0 | 13.9413 | 13.9413 | 0 | 13.9413 | 13.9413 | 0 | 13.9413 | 13.9413 | 0 | 13.9413 | 13.9413 | 0 | 13.9413 | 13.9413 | 0 | 13.9413 | 13.9413 | 0 | 13.9413 | 13.9413 | 0 | 13.9413 | 13.9413 | 0 | 13.9413 | 13.9413 | 0 | 13.9413 | 13.9413 | 0 | 13.9413 | 13.9413 | 0 | 13.9413 | 13.9413 | 0 | 13.9413 | 13.9413 | 0 | 13.9413
|  | 17.2604 | 0 | 17.2604 | 16.8708 | 0 | 16.8708 | 16.8708 | 0 | 16.8708 | 16.8708 | 0 | 16.8708 | 16.8708 | 0 | 16.8708 | 16.8708 | 0 | 16.8708 | 16.8708 | 0 | 16.8708 | 16.8708 | 0 | 16.8708 | 16.8708 | 0 | 16.8708 | 16.8708 | 0 | 16.8708 | 16.8708 | 0 | 16.8708 | 16.8708 | 0 | 16.8708 | 16.8708 | 0 | 16.8708 | 16.8708 | 0 | 16.8708 | 16.8708 | 0 | 16.8708
|  | 19.7756 | 0 | 19.7756 | 19.3293 | 0 | 19.3293 | 19.3293 | 0 | 19.3293 | 19.3293 | 0 | 19.3293 | 19.3293 | 0 | 19.3293 | 19.3293 | 0 | 19.3293 | 19.3293 | 0 | 19.3293 | 19.3293 | 0 | 19.3293 | 19.3293 | 0 | 19.3293 | 19.3293 | 0 | 19.3293 | 19.3293 | 0 | 19.3293 | 19.3293 | 0 | 19.3293 | 19.3293 | 0 | 19.3293 | 19.3293 | 0 | 19.3293 | 19.3293 | 0 | 19.3293
|  | 17.2063 | 0 | 17.2063 | 16.818 | 0 | 16.818 | 16.818 | 0 | 16.818 | 16.818 | 0 | 16.818 | 16.818 | 0 | 16.818 | 16.818 | 0 | 16.818 | 16.818 | 0 | 16.818 | 16.818 | 0 | 16.818 | 16.818 | 0 | 16.818 | 16.818 | 0 | 16.818 | 16.818 | 0 | 16.818 | 16.818 | 0 | 16.818 | 16.818 | 0 | 16.818 | 16.818 | 0 | 16.818 | 16.818 | 0 | 16.818
|  | 17.0825 | 0 | 17.0825 | 16.6969 | 0 | 16.6969 | 16.6969 | 0 | 16.6969 | 16.6969 | 0 | 16.6969 | 16.6969 | 0 | 16.6969 | 16.6969 | 0 | 16.6969 | 16.6969 | 0 | 16.6969 | 16.6969 | 0 | 16.6969 | 16.6969 | 0 | 16.6969 | 16.6969 | 0 | 16.6969 | 16.6969 | 0 | 16.6969 | 16.6969 | 0 | 16.6969 | 16.6969 | 0 | 16.6969 | 16.6969 | 0 | 16.6969 | 16.6969 | 0 | 16.6969
|  | 16.0055 | 0 | 16.0055 | 15.6442 | 0 | 15.6442 | 15.6442 | 0 | 15.6442 | 15.6442 | 0 | 15.6442 | 15.6442 | 0 | 15.6442 | 15.6442 | 0 | 15.6442 | 15.6442 | 0 | 15.6442 | 15.6442 | 0 | 15.6442 | 15.6442 | 0 | 15.6442 | 15.6442 | 0 | 15.6442 | 15.6442 | 0 | 15.6442 | 15.6442 | 0 | 15.6442 | 15.6442 | 0 | 15.6442 | 15.6442 | 0 | 15.6442 | 15.6442 | 0 | 15.6442
|  | 15.8761 | 0 | 15.8761 | 15.5178 | 0 | 15.5178 | 15.5178 | 0 | 15.5178 | 15.5178 | 0 | 15.5178 | 15.5178 | 0 | 15.5178 | 15.5178 | 0 | 15.5178 | 15.5178 | 0 | 15.5178 | 15.5178 | 0 | 15.5178 | 15.5178 | 0 | 15.5178 | 15.5178 | 0 | 15.5178 | 15.5178 | 0 | 15.5178 | 15.5178 | 0 | 15.5178 | 15.5178 | 0 | 15.5178 | 15.5178 | 0 | 15.5178 | 15.5178 | 0 | 15.5178
|  | 15.9444 | 0 | 15.9444 | 15.5845 | 0 | 15.5845 | 15.5845 | 0 | 15.5845 | 15.5845 | 0 | 15.5845 | 15.5845 | 0 | 15.5845 | 15.5845 | 0 | 15.5845 | 15.5845 | 0 | 15.5845 | 15.5845 | 0 | 15.5845 | 15.5845 | 0 | 15.5845 | 15.5845 | 0 | 15.5845 | 15.5845 | 0 | 15.5845 | 15.5845 | 0 | 15.5845 | 15.5845 | 0 | 15.5845 | 15.5845 | 0 | 15.5845 | 15.5845 | 0 | 15.5845
|  | 15.0687 | 0 | 15.0687 | 14.7286 | 0 | 14.7286 | 14.7286 | 0 | 14.7286 | 14.7286 | 0 | 14.7286 | 14.7286 | 0 | 14.7286 | 14.7286 | 0 | 14.7286 | 14.7286 | 0 | 14.7286 | 14.7286 | 0 | 14.7286 | 14.7286 | 0 | 14.7286 | 14.7286 | 0 | 14.7286 | 14.7286 | 0 | 14.7286 | 14.7286 | 0 | 14.7286 | 14.7286 | 0 | 14.7286 | 14.7286 | 0 | 14.7286 | 14.7286 | 0 | 14.7286
|  | 15.7112 | 0 | 15.7112 | 15.3565 | 0 | 15.3565 | 15.3565 | 0 | 15.3565 | 15.3565 | 0 | 15.3565 | 15.3565 | 0 | 15.3565 | 15.3565 | 0 | 15.3565 | 15.3565 | 0 | 15.3565 | 15.3565 | 0 | 15.3565 | 15.3565 | 0 | 15.3565 | 15.3565 | 0 | 15.3565 | 15.3565 | 0 | 15.3565 | 15.3565 | 0 | 15.3565 | 15.3565 | 0 | 15.3565 | 15.3565 | 0 | 15.3565 | 15.3565 | 0 | 15.3565
|  | 16.3144 | 0 | 16.3144 | 15.9462 | 0 | 15.9462 | 15.9462 | 0 | 15.9462 | 15.9462 | 0 | 15.9462 | 15.9462 | 0 | 15.9462 | 15.9462 | 0 | 15.9462 | 15.9462 | 0 | 15.9462 | 15.9462 | 0 | 15.9462 | 15.9462 | 0 | 15.9462 | 15.9462 | 0 | 15.9462 | 15.9462 | 0 | 15.9462 | 15.9462 | 0 | 15.9462 | 15.9462 | 0 | 15.9462 | 15.9462 | 0 | 15.9462 | 15.9462 | 0 | 15.9462
|  | 17.7868 | 0 | 17.7868 | 17.3853 | 0 | 17.3853 | 17.3853 | 0 | 17.3853 | 17.3853 | 0 | 17.3853 | 17.3853 | 0 | 17.3853 | 17.3853 | 0 | 17.3853 | 17.3853 | 0 | 17.3853 | 17.3853 | 0 | 17.3853 | 17.3853 | 0 | 17.3853 | 17.3853 | 0 | 17.3853 | 17.3853 | 0 | 17.3853 | 17.3853 | 0 | 17.3853 | 17.3853 | 0 | 17.3853 | 17.3853 | 0 | 17.3853 | 17.3853 | 0 | 17.3853
|  | 20.8224 | 0 | 20.8224 | 20.3524 | 0 | 20.3524 | 20.3524 | 0 | 20.3524 | 20.3524 | 0 | 20.3524 | 20.3524 | 0 | 20.3524 | 20.3524 | 0 | 20.3524 | 20.3524 | 0 | 20.3524 | 20.3524 | 0 | 20.3524 | 20.3524 | 0 | 20.3524 | 20.3524 | 0 | 20.3524 | 20.3524 | 0 | 20.3524 | 20.3524 | 0 | 20.3524 | 20.3524 | 0 | 20.3524 | 20.3524 | 0 | 20.3524 | 20.3524 | 0 | 20.3524
|  | 21.454 | 0 | 21.454 | 20.9697 | 0 | 20.9697 | 20.9697 | 0 | 20.9697 | 20.9697 | 0 | 20.9697 | 20.9697 | 0 | 20.9697 | 20.9697 | 0 | 20.9697 | 20.9697 | 0 | 20.9697 | 20.9697 | 0 | 20.9697 | 20.9697 | 0 | 20.9697 | 20.9697 | 0 | 20.9697 | 20.9697 | 0 | 20.9697 | 20.9697 | 0 | 20.9697 | 20.9697 | 0 | 20.9697 | 20.9697 | 0 | 20.9697 | 20.9697 | 0 | 20.9697
|  | 22.1488 | 0 | 22.1488 | 21.6489 | 0 | 21.6489 | 21.6489 | 0 | 21.6489 | 21.6489 | 0 | 21.6489 | 21.6489 | 0 | 21.6489 | 21.6489 | 0 | 21.6489 | 21.6489 | 0 | 21.6489 | 21.6489 | 0 | 21.6489 | 21.6489 | 0 | 21.6489 | 21.6489 | 0 | 21.6489 | 21.6489 | 0 | 21.6489 | 21.6489 | 0 | 21.6489 | 21.6489 | 0 | 21.6489 | 21.6489 | 0 | 21.6489 | 21.6489 | 0 | 21.6489
|  | 22.9695 | 0 | 22.9695 | 22.451 | 0 | 22.451 | 22.451 | 0 | 22.451 | 22.451 | 0 | 22.451 | 22.451 | 0 | 22.451 | 22.451 | 0 | 22.451 | 22.451 | 0 | 22.451 | 22.451 | 0 | 22.451 | 22.451 | 0 | 22.451 | 22.451 | 0 | 22.451 | 22.451 | 0 | 22.451 | 22.451 | 0 | 22.451 | 22.451 | 0 | 22.451 | 22.451 | 0 | 22.451 | 22.451 | 0 | 22.451
|  | 21.3606 | 0 | 21.3606 | 20.8785 | 0 | 20.8785 | 20.8785 | 0 | 20.8785 | 20.8785 | 0 | 20.8785 | 20.8785 | 0 | 20.8785 | 20.8785 | 0 | 20.8785 | 20.8785 | 0 | 20.8785 | 20.8785 | 0 | 20.8785 | 20.8785 | 0 | 20.8785 | 20.8785 | 0 | 20.8785 | 20.8785 | 0 | 20.8785 | 20.8785 | 0 | 20.8785 | 20.8785 | 0 | 20.8785 | 20.8785 | 0 | 20.8785 | 20.8785 | 0 | 20.8785
|  | 18.4226 | 0 | 18.4226 | 18.0068 | 0 | 18.0068 | 18.0068 | 0 | 18.0068 | 18.0068 | 0 | 18.0068 | 18.0068 | 0 | 18.0068 | 18.0068 | 0 | 18.0068 | 18.0068 | 0 | 18.0068 | 18.0068 | 0 | 18.0068 | 18.0068 | 0 | 18.0068 | 18.0068 | 0 | 18.0068 | 18.0068 | 0 | 18.0068 | 18.0068 | 0 | 18.0068 | 18.0068 | 0 | 18.0068 | 18.0068 | 0 | 18.0068 | 18.0068 | 0 | 18.0068
|  | 17.1258 | 0 | 17.1258 | 16.7392 | 0 | 16.7392 | 16.7392 | 0 | 16.7392 | 16.7392 | 0 | 16.7392 | 16.7392 | 0 | 16.7392 | 16.7392 | 0 | 16.7392 | 16.7392 | 0 | 16.7392 | 16.7392 | 0 | 16.7392 | 16.7392 | 0 | 16.7392 | 16.7392 | 0 | 16.7392 | 16.7392 | 0 | 16.7392 | 16.7392 | 0 | 16.7392 | 16.7392 | 0 | 16.7392 | 16.7392 | 0 | 16.7392 | 16.7392 | 0 | 16.7392
|  | 17.3245 | 0 | 17.3245 | 16.9334 | 0 | 16.9334 | 16.9334 | 0 | 16.9334 | 16.9334 | 0 | 16.9334 | 16.9334 | 0 | 16.9334 | 16.9334 | 0 | 16.9334 | 16.9334 | 0 | 16.9334 | 16.9334 | 0 | 16.9334 | 16.9334 | 0 | 16.9334 | 16.9334 | 0 | 16.9334 | 16.9334 | 0 | 16.9334 | 16.9334 | 0 | 16.9334 | 16.9334 | 0 | 16.9334 | 16.9334 | 0 | 16.9334 | 16.9334 | 0 | 16.9334
|  | 15.2943 | 0 | 15.2943 | 14.9491 | 0 | 14.9491 | 14.9491 | 0 | 14.9491 | 14.9491 | 0 | 14.9491 | 14.9491 | 0 | 14.9491 | 14.9491 | 0 | 14.9491 | 14.9491 | 0 | 14.9491 | 14.9491 | 0 | 14.9491 | 14.9491 | 0 | 14.9491 | 14.9491 | 0 | 14.9491 | 14.9491 | 0 | 14.9491 | 14.9491 | 0 | 14.9491 | 14.9491 | 0 | 14.9491 | 14.9491 | 0 | 14.9491 | 14.9491 | 0 | 14.9491
|  | 14.3708 | 0 | 14.3708 | 14.0464 | 0 | 14.0464 | 14.0464 | 0 | 14.0464 | 14.0464 | 0 | 14.0464 | 14.0464 | 0 | 14.0464 | 14.0464 | 0 | 14.0464 | 14.0464 | 0 | 14.0464 | 14.0464 | 0 | 14.0464 | 14.0464 | 0 | 14.0464 | 14.0464 | 0 | 14.0464 | 14.0464 | 0 | 14.0464 | 14.0464 | 0 | 14.0464 | 14.0464 | 0 | 14.0464 | 14.0464 | 0 | 14.0464 | 14.0464 | 0 | 14.0464
|  | 13.0349 | 0 | 13.0349 | 12.7407 | 0 | 12.7407 | 12.7407 | 0 | 12.7407 | 12.7407 | 0 | 12.7407 | 12.7407 | 0 | 12.7407 | 12.7407 | 0 | 12.7407 | 12.7407 | 0 | 12.7407 | 12.7407 | 0 | 12.7407 | 12.7407 | 0 | 12.7407 | 12.7407 | 0 | 12.7407 | 12.7407 | 0 | 12.7407 | 12.7407 | 0 | 12.7407 | 12.7407 | 0 | 12.7407 | 12.7407 | 0 | 12.7407 | 12.7407 | 0 | 12.7407
|  | 12.6473 | 0 | 12.6473 | 12.3618 | 0 | 12.3618 | 12.3618 | 0 | 12.3618 | 12.3618 | 0 | 12.3618 | 12.3618 | 0 | 12.3618 | 12.3618 | 0 | 12.3618 | 12.3618 | 0 | 12.3618 | 12.3618 | 0 | 12.3618 | 12.3618 | 0 | 12.3618 | 12.3618 | 0 | 12.3618 | 12.3618 | 0 | 12.3618 | 12.3618 | 0 | 12.3618 | 12.3618 | 0 | 12.3618 | 12.3618 | 0 | 12.3618 | 12.3618 | 0 | 12.3618
|  | 13.7258 | 0 | 13.7258 | 13.416 | 0 | 13.416 | 13.416 | 0 | 13.416 | 13.416 | 0 | 13.416 | 13.416 | 0 | 13.416 | 13.416 | 0 | 13.416 | 13.416 | 0 | 13.416 | 13.416 | 0 | 13.416 | 13.416 | 0 | 13.416 | 13.416 | 0 | 13.416 | 13.416 | 0 | 13.416 | 13.416 | 0 | 13.416 | 13.416 | 0 | 13.416 | 13.416 | 0 | 13.416 | 13.416 | 0 | 13.416
|  | 14.9662 | 0 | 14.9662 | 14.6284 | 0 | 14.6284 | 14.6284 | 0 | 14.6284 | 14.6284 | 0 | 14.6284 | 14.6284 | 0 | 14.6284 | 14.6284 | 0 | 14.6284 | 14.6284 | 0 | 14.6284 | 14.6284 | 0 | 14.6284 | 14.6284 | 0 | 14.6284 | 14.6284 | 0 | 14.6284 | 14.6284 | 0 | 14.6284 | 14.6284 | 0 | 14.6284 | 14.6284 | 0 | 14.6284 | 14.6284 | 0 | 14.6284 | 14.6284 | 0 | 14.6284
|  | 17.3612 | 0 | 17.3612 | 16.9693 | 0 | 16.9693 | 16.9693 | 0 | 16.9693 | 16.9693 | 0 | 16.9693 | 16.9693 | 0 | 16.9693 | 16.9693 | 0 | 16.9693 | 16.9693 | 0 | 16.9693 | 16.9693 | 0 | 16.9693 | 16.9693 | 0 | 16.9693 | 16.9693 | 0 | 16.9693 | 16.9693 | 0 | 16.9693 | 16.9693 | 0 | 16.9693 | 16.9693 | 0 | 16.9693 | 16.9693 | 0 | 16.9693 | 16.9693 | 0 | 16.9693
|  | 18.5062 | 0 | 18.5062 | 18.0885 | 0 | 18.0885 | 18.0885 | 0 | 18.0885 | 18.0885 | 0 | 18.0885 | 18.0885 | 0 | 18.0885 | 18.0885 | 0 | 18.0885 | 18.0885 | 0 | 18.0885 | 18.0885 | 0 | 18.0885 | 18.0885 | 0 | 18.0885 | 18.0885 | 0 | 18.0885 | 18.0885 | 0 | 18.0885 | 18.0885 | 0 | 18.0885 | 18.0885 | 0 | 18.0885 | 18.0885 | 0 | 18.0885 | 18.0885 | 0 | 18.0885
|  | 18.845 | 0 | 18.845 | 18.4197 | 0 | 18.4197 | 18.4197 | 0 | 18.4197 | 18.4197 | 0 | 18.4197 | 18.4197 | 0 | 18.4197 | 18.4197 | 0 | 18.4197 | 18.4197 | 0 | 18.4197 | 18.4197 | 0 | 18.4197 | 18.4197 | 0 | 18.4197 | 18.4197 | 0 | 18.4197 | 18.4197 | 0 | 18.4197 | 18.4197 | 0 | 18.4197 | 18.4197 | 0 | 18.4197 | 18.4197 | 0 | 18.4197 | 18.4197 | 0 | 18.4197
|  | 18.3263 | 0 | 18.3263 | 17.9126 | 0 | 17.9126 | 17.9126 | 0 | 17.9126 | 17.9126 | 0 | 17.9126 | 17.9126 | 0 | 17.9126 | 17.9126 | 0 | 17.9126 | 17.9126 | 0 | 17.9126 | 17.9126 | 0 | 17.9126 | 17.9126 | 0 | 17.9126 | 17.9126 | 0 | 17.9126 | 17.9126 | 0 | 17.9126 | 17.9126 | 0 | 17.9126 | 17.9126 | 0 | 17.9126 | 17.9126 | 0 | 17.9126 | 17.9126 | 0 | 17.9126
|  | 17.6559 | 0 | 17.6559 | 17.2574 | 0 | 17.2574 | 17.2574 | 0 | 17.2574 | 17.2574 | 0 | 17.2574 | 17.2574 | 0 | 17.2574 | 17.2574 | 0 | 17.2574 | 17.2574 | 0 | 17.2574 | 17.2574 | 0 | 17.2574 | 17.2574 | 0 | 17.2574 | 17.2574 | 0 | 17.2574 | 17.2574 | 0 | 17.2574 | 17.2574 | 0 | 17.2574 | 17.2574 | 0 | 17.2574 | 17.2574 | 0 | 17.2574 | 17.2574 | 0 | 17.2574
|  | 17.1779 | 0 | 17.1779 | 16.7901 | 0 | 16.7901 | 16.7901 | 0 | 16.7901 | 16.7901 | 0 | 16.7901 | 16.7901 | 0 | 16.7901 | 16.7901 | 0 | 16.7901 | 16.7901 | 0 | 16.7901 | 16.7901 | 0 | 16.7901 | 16.7901 | 0 | 16.7901 | 16.7901 | 0 | 16.7901 | 16.7901 | 0 | 16.7901 | 16.7901 | 0 | 16.7901 | 16.7901 | 0 | 16.7901 | 16.7901 | 0 | 16.7901 | 16.7901 | 0 | 16.7901
|  | 16.8034 | 0 | 16.8034 | 16.4241 | 0 | 16.4241 | 16.4241 | 0 | 16.4241 | 16.4241 | 0 | 16.4241 | 16.4241 | 0 | 16.4241 | 16.4241 | 0 | 16.4241 | 16.4241 | 0 | 16.4241 | 16.4241 | 0 | 16.4241 | 16.4241 | 0 | 16.4241 | 16.4241 | 0 | 16.4241 | 16.4241 | 0 | 16.4241 | 16.4241 | 0 | 16.4241 | 16.4241 | 0 | 16.4241 | 16.4241 | 0 | 16.4241 | 16.4241 | 0 | 16.4241
|  | 16.7531 | 0 | 16.7531 | 16.375 | 0 | 16.375 | 16.375 | 0 | 16.375 | 16.375 | 0 | 16.375 | 16.375 | 0 | 16.375 | 16.375 | 0 | 16.375 | 16.375 | 0 | 16.375 | 16.375 | 0 | 16.375 | 16.375 | 0 | 16.375 | 16.375 | 0 | 16.375 | 16.375 | 0 | 16.375 | 16.375 | 0 | 16.375 | 16.375 | 0 | 16.375 | 16.375 | 0 | 16.375 | 16.375 | 0 | 16.375
|  | 17.2475 | 0 | 17.2475 | 16.8582 | 0 | 16.8582 | 16.8582 | 0 | 16.8582 | 16.8582 | 0 | 16.8582 | 16.8582 | 0 | 16.8582 | 16.8582 | 0 | 16.8582 | 16.8582 | 0 | 16.8582 | 16.8582 | 0 | 16.8582 | 16.8582 | 0 | 16.8582 | 16.8582 | 0 | 16.8582 | 16.8582 | 0 | 16.8582 | 16.8582 | 0 | 16.8582 | 16.8582 | 0 | 16.8582 | 16.8582 | 0 | 16.8582 | 16.8582 | 0 | 16.8582
|  | 18.3628 | 0 | 18.3628 | 17.9483 | 0 | 17.9483 | 17.9483 | 0 | 17.9483 | 17.9483 | 0 | 17.9483 | 17.9483 | 0 | 17.9483 | 17.9483 | 0 | 17.9483 | 17.9483 | 0 | 17.9483 | 17.9483 | 0 | 17.9483 | 17.9483 | 0 | 17.9483 | 17.9483 | 0 | 17.9483 | 17.9483 | 0 | 17.9483 | 17.9483 | 0 | 17.9483 | 17.9483 | 0 | 17.9483 | 17.9483 | 0 | 17.9483 | 17.9483 | 0 | 17.9483
|  | 20.3627 | 0 | 20.3627 | 19.9031 | 0 | 19.9031 | 19.9031 | 0 | 19.9031 | 19.9031 | 0 | 19.9031 | 19.9031 | 0 | 19.9031 | 19.9031 | 0 | 19.9031 | 19.9031 | 0 | 19.9031 | 19.9031 | 0 | 19.9031 | 19.9031 | 0 | 19.9031 | 19.9031 | 0 | 19.9031 | 19.9031 | 0 | 19.9031 | 19.9031 | 0 | 19.9031 | 19.9031 | 0 | 19.9031 | 19.9031 | 0 | 19.9031 | 19.9031 | 0 | 19.9031
|  | 20.9642 | 0 | 20.9642 | 20.491 | 0 | 20.491 | 20.491 | 0 | 20.491 | 20.491 | 0 | 20.491 | 20.491 | 0 | 20.491 | 20.491 | 0 | 20.491 | 20.491 | 0 | 20.491 | 20.491 | 0 | 20.491 | 20.491 | 0 | 20.491 | 20.491 | 0 | 20.491 | 20.491 | 0 | 20.491 | 20.491 | 0 | 20.491 | 20.491 | 0 | 20.491 | 20.491 | 0 | 20.491 | 20.491 | 0 | 20.491
|  | 21.8428 | 0 | 21.8428 | 21.3497 | 0 | 21.3497 | 21.3497 | 0 | 21.3497 | 21.3497 | 0 | 21.3497 | 21.3497 | 0 | 21.3497 | 21.3497 | 0 | 21.3497 | 21.3497 | 0 | 21.3497 | 21.3497 | 0 | 21.3497 | 21.3497 | 0 | 21.3497 | 21.3497 | 0 | 21.3497 | 21.3497 | 0 | 21.3497 | 21.3497 | 0 | 21.3497 | 21.3497 | 0 | 21.3497 | 21.3497 | 0 | 21.3497 | 21.3497 | 0 | 21.3497
|  | 21.9834 | 0 | 21.9834 | 21.4873 | 0 | 21.4873 | 21.4873 | 0 | 21.4873 | 21.4873 | 0 | 21.4873 | 21.4873 | 0 | 21.4873 | 21.4873 | 0 | 21.4873 | 21.4873 | 0 | 21.4873 | 21.4873 | 0 | 21.4873 | 21.4873 | 0 | 21.4873 | 21.4873 | 0 | 21.4873 | 21.4873 | 0 | 21.4873 | 21.4873 | 0 | 21.4873 | 21.4873 | 0 | 21.4873 | 21.4873 | 0 | 21.4873 | 21.4873 | 0 | 21.4873
|  | 20.7078 | 0 | 20.7078 | 20.2404 | 0 | 20.2404 | 20.2404 | 0 | 20.2404 | 20.2404 | 0 | 20.2404 | 20.2404 | 0 | 20.2404 | 20.2404 | 0 | 20.2404 | 20.2404 | 0 | 20.2404 | 20.2404 | 0 | 20.2404 | 20.2404 | 0 | 20.2404 | 20.2404 | 0 | 20.2404 | 20.2404 | 0 | 20.2404 | 20.2404 | 0 | 20.2404 | 20.2404 | 0 | 20.2404 | 20.2404 | 0 | 20.2404 | 20.2404 | 0 | 20.2404
|  | 18.0713 | 0 | 18.0713 | 17.6634 | 0 | 17.6634 | 17.6634 | 0 | 17.6634 | 17.6634 | 0 | 17.6634 | 17.6634 | 0 | 17.6634 | 17.6634 | 0 | 17.6634 | 17.6634 | 0 | 17.6634 | 17.6634 | 0 | 17.6634 | 17.6634 | 0 | 17.6634 | 17.6634 | 0 | 17.6634 | 17.6634 | 0 | 17.6634 | 17.6634 | 0 | 17.6634 | 17.6634 | 0 | 17.6634 | 17.6634 | 0 | 17.6634 | 17.6634 | 0 | 17.6634
|  | 17.1604 | 0 | 17.1604 | 16.773 | 0 | 16.773 | 16.773 | 0 | 16.773 | 16.773 | 0 | 16.773 | 16.773 | 0 | 16.773 | 16.773 | 0 | 16.773 | 16.773 | 0 | 16.773 | 16.773 | 0 | 16.773 | 16.773 | 0 | 16.773 | 16.773 | 0 | 16.773 | 16.773 | 0 | 16.773 | 16.773 | 0 | 16.773 | 16.773 | 0 | 16.773 | 16.773 | 0 | 16.773 | 16.773 | 0 | 16.773
|  | 17.1628 | 0 | 17.1628 | 16.7754 | 0 | 16.7754 | 16.7754 | 0 | 16.7754 | 16.7754 | 0 | 16.7754 | 16.7754 | 0 | 16.7754 | 16.7754 | 0 | 16.7754 | 16.7754 | 0 | 16.7754 | 16.7754 | 0 | 16.7754 | 16.7754 | 0 | 16.7754 | 16.7754 | 0 | 16.7754 | 16.7754 | 0 | 16.7754 | 16.7754 | 0 | 16.7754 | 16.7754 | 0 | 16.7754 | 16.7754 | 0 | 16.7754 | 16.7754 | 0 | 16.7754
|  | 15.1987 | 0 | 15.1987 | 14.8556 | 0 | 14.8556 | 14.8556 | 0 | 14.8556 | 14.8556 | 0 | 14.8556 | 14.8556 | 0 | 14.8556 | 14.8556 | 0 | 14.8556 | 14.8556 | 0 | 14.8556 | 14.8556 | 0 | 14.8556 | 14.8556 | 0 | 14.8556 | 14.8556 | 0 | 14.8556 | 14.8556 | 0 | 14.8556 | 14.8556 | 0 | 14.8556 | 14.8556 | 0 | 14.8556 | 14.8556 | 0 | 14.8556 | 14.8556 | 0 | 14.8556
|  | 14.4382 | 0 | 14.4382 | 14.1123 | 0 | 14.1123 | 14.1123 | 0 | 14.1123 | 14.1123 | 0 | 14.1123 | 14.1123 | 0 | 14.1123 | 14.1123 | 0 | 14.1123 | 14.1123 | 0 | 14.1123 | 14.1123 | 0 | 14.1123 | 14.1123 | 0 | 14.1123 | 14.1123 | 0 | 14.1123 | 14.1123 | 0 | 14.1123 | 14.1123 | 0 | 14.1123 | 14.1123 | 0 | 14.1123 | 14.1123 | 0 | 14.1123 | 14.1123 | 0 | 14.1123
|  | 12.7523 | 0 | 12.7523 | 12.4644 | 0 | 12.4644 | 12.4644 | 0 | 12.4644 | 12.4644 | 0 | 12.4644 | 12.4644 | 0 | 12.4644 | 12.4644 | 0 | 12.4644 | 12.4644 | 0 | 12.4644 | 12.4644 | 0 | 12.4644 | 12.4644 | 0 | 12.4644 | 12.4644 | 0 | 12.4644 | 12.4644 | 0 | 12.4644 | 12.4644 | 0 | 12.4644 | 12.4644 | 0 | 12.4644 | 12.4644 | 0 | 12.4644 | 12.4644 | 0 | 12.4644
|  | 12.3689 | 0 | 12.3689 | 12.0898 | 0 | 12.0898 | 12.0898 | 0 | 12.0898 | 12.0898 | 0 | 12.0898 | 12.0898 | 0 | 12.0898 | 12.0898 | 0 | 12.0898 | 12.0898 | 0 | 12.0898 | 12.0898 | 0 | 12.0898 | 12.0898 | 0 | 12.0898 | 12.0898 | 0 | 12.0898 | 12.0898 | 0 | 12.0898 | 12.0898 | 0 | 12.0898 | 12.0898 | 0 | 12.0898 | 12.0898 | 0 | 12.0898 | 12.0898 | 0 | 12.0898
|  | 12.402 | 0 | 12.402 | 12.1221 | 0 | 12.1221 | 12.1221 | 0 | 12.1221 | 12.1221 | 0 | 12.1221 | 12.1221 | 0 | 12.1221 | 12.1221 | 0 | 12.1221 | 12.1221 | 0 | 12.1221 | 12.1221 | 0 | 12.1221 | 12.1221 | 0 | 12.1221 | 12.1221 | 0 | 12.1221 | 12.1221 | 0 | 12.1221 | 12.1221 | 0 | 12.1221 | 12.1221 | 0 | 12.1221 | 12.1221 | 0 | 12.1221 | 12.1221 | 0 | 12.1221
|  | 13.7237 | 0 | 13.7237 | 13.414 | 0 | 13.414 | 13.414 | 0 | 13.414 | 13.414 | 0 | 13.414 | 13.414 | 0 | 13.414 | 13.414 | 0 | 13.414 | 13.414 | 0 | 13.414 | 13.414 | 0 | 13.414 | 13.414 | 0 | 13.414 | 13.414 | 0 | 13.414 | 13.414 | 0 | 13.414 | 13.414 | 0 | 13.414 | 13.414 | 0 | 13.414 | 13.414 | 0 | 13.414 | 13.414 | 0 | 13.414
|  | 15.4396 | 0 | 15.4396 | 15.0911 | 0 | 15.0911 | 15.0911 | 0 | 15.0911 | 15.0911 | 0 | 15.0911 | 15.0911 | 0 | 15.0911 | 15.0911 | 0 | 15.0911 | 15.0911 | 0 | 15.0911 | 15.0911 | 0 | 15.0911 | 15.0911 | 0 | 15.0911 | 15.0911 | 0 | 15.0911 | 15.0911 | 0 | 15.0911 | 15.0911 | 0 | 15.0911 | 15.0911 | 0 | 15.0911 | 15.0911 | 0 | 15.0911 | 15.0911 | 0 | 15.0911
|  | 16.4685 | 0 | 16.4685 | 16.0968 | 0 | 16.0968 | 16.0968 | 0 | 16.0968 | 16.0968 | 0 | 16.0968 | 16.0968 | 0 | 16.0968 | 16.0968 | 0 | 16.0968 | 16.0968 | 0 | 16.0968 | 16.0968 | 0 | 16.0968 | 16.0968 | 0 | 16.0968 | 16.0968 | 0 | 16.0968 | 16.0968 | 0 | 16.0968 | 16.0968 | 0 | 16.0968 | 16.0968 | 0 | 16.0968 | 16.0968 | 0 | 16.0968 | 16.0968 | 0 | 16.0968
|  | 16.7045 | 0 | 16.7045 | 16.3274 | 0 | 16.3274 | 16.3274 | 0 | 16.3274 | 16.3274 | 0 | 16.3274 | 16.3274 | 0 | 16.3274 | 16.3274 | 0 | 16.3274 | 16.3274 | 0 | 16.3274 | 16.3274 | 0 | 16.3274 | 16.3274 | 0 | 16.3274 | 16.3274 | 0 | 16.3274 | 16.3274 | 0 | 16.3274 | 16.3274 | 0 | 16.3274 | 16.3274 | 0 | 16.3274 | 16.3274 | 0 | 16.3274 | 16.3274 | 0 | 16.3274
|  | 14.4694 | 0 | 14.4694 | 14.1428 | 0 | 14.1428 | 14.1428 | 0 | 14.1428 | 14.1428 | 0 | 14.1428 | 14.1428 | 0 | 14.1428 | 14.1428 | 0 | 14.1428 | 14.1428 | 0 | 14.1428 | 14.1428 | 0 | 14.1428 | 14.1428 | 0 | 14.1428 | 14.1428 | 0 | 14.1428 | 14.1428 | 0 | 14.1428 | 14.1428 | 0 | 14.1428 | 14.1428 | 0 | 14.1428 | 14.1428 | 0 | 14.1428 | 14.1428 | 0 | 14.1428
|  | 12.852 | 0 | 12.852 | 12.5619 | 0 | 12.5619 | 12.5619 | 0 | 12.5619 | 12.5619 | 0 | 12.5619 | 12.5619 | 0 | 12.5619 | 12.5619 | 0 | 12.5619 | 12.5619 | 0 | 12.5619 | 12.5619 | 0 | 12.5619 | 12.5619 | 0 | 12.5619 | 12.5619 | 0 | 12.5619 | 12.5619 | 0 | 12.5619 | 12.5619 | 0 | 12.5619 | 12.5619 | 0 | 12.5619 | 12.5619 | 0 | 12.5619 | 12.5619 | 0 | 12.5619
|  | 11.6034 | 0 | 11.6034 | 11.3415 | 0 | 11.3415 | 11.3415 | 0 | 11.3415 | 11.3415 | 0 | 11.3415 | 11.3415 | 0 | 11.3415 | 11.3415 | 0 | 11.3415 | 11.3415 | 0 | 11.3415 | 11.3415 | 0 | 11.3415 | 11.3415 | 0 | 11.3415 | 11.3415 | 0 | 11.3415 | 11.3415 | 0 | 11.3415 | 11.3415 | 0 | 11.3415 | 11.3415 | 0 | 11.3415 | 11.3415 | 0 | 11.3415 | 11.3415 | 0 | 11.3415
|  | 11.0368 | 0 | 11.0368 | 10.7877 | 0 | 10.7877 | 10.7877 | 0 | 10.7877 | 10.7877 | 0 | 10.7877 | 10.7877 | 0 | 10.7877 | 10.7877 | 0 | 10.7877 | 10.7877 | 0 | 10.7877 | 10.7877 | 0 | 10.7877 | 10.7877 | 0 | 10.7877 | 10.7877 | 0 | 10.7877 | 10.7877 | 0 | 10.7877 | 10.7877 | 0 | 10.7877 | 10.7877 | 0 | 10.7877 | 10.7877 | 0 | 10.7877 | 10.7877 | 0 | 10.7877
|  | 11.5023 | 0 | 11.5023 | 11.2427 | 0 | 11.2427 | 11.2427 | 0 | 11.2427 | 11.2427 | 0 | 11.2427 | 11.2427 | 0 | 11.2427 | 11.2427 | 0 | 11.2427 | 11.2427 | 0 | 11.2427 | 11.2427 | 0 | 11.2427 | 11.2427 | 0 | 11.2427 | 11.2427 | 0 | 11.2427 | 11.2427 | 0 | 11.2427 | 11.2427 | 0 | 11.2427 | 11.2427 | 0 | 11.2427 | 11.2427 | 0 | 11.2427 | 11.2427 | 0 | 11.2427
|  | 12.2777 | 0 | 12.2777 | 12.0006 | 0 | 12.0006 | 12.0006 | 0 | 12.0006 | 12.0006 | 0 | 12.0006 | 12.0006 | 0 | 12.0006 | 12.0006 | 0 | 12.0006 | 12.0006 | 0 | 12.0006 | 12.0006 | 0 | 12.0006 | 12.0006 | 0 | 12.0006 | 12.0006 | 0 | 12.0006 | 12.0006 | 0 | 12.0006 | 12.0006 | 0 | 12.0006 | 12.0006 | 0 | 12.0006 | 12.0006 | 0 | 12.0006 | 12.0006 | 0 | 12.0006
|  | 14.0466 | 0 | 14.0466 | 13.7295 | 0 | 13.7295 | 13.7295 | 0 | 13.7295 | 13.7295 | 0 | 13.7295 | 13.7295 | 0 | 13.7295 | 13.7295 | 0 | 13.7295 | 13.7295 | 0 | 13.7295 | 13.7295 | 0 | 13.7295 | 13.7295 | 0 | 13.7295 | 13.7295 | 0 | 13.7295 | 13.7295 | 0 | 13.7295 | 13.7295 | 0 | 13.7295 | 13.7295 | 0 | 13.7295 | 13.7295 | 0 | 13.7295 | 13.7295 | 0 | 13.7295
|  | 15.6736 | 0 | 15.6736 | 15.3198 | 0 | 15.3198 | 15.3198 | 0 | 15.3198 | 15.3198 | 0 | 15.3198 | 15.3198 | 0 | 15.3198 | 15.3198 | 0 | 15.3198 | 15.3198 | 0 | 15.3198 | 15.3198 | 0 | 15.3198 | 15.3198 | 0 | 15.3198 | 15.3198 | 0 | 15.3198 | 15.3198 | 0 | 15.3198 | 15.3198 | 0 | 15.3198 | 15.3198 | 0 | 15.3198 | 15.3198 | 0 | 15.3198 | 15.3198 | 0 | 15.3198
|  | 16.3694 | 0 | 16.3694 | 15.9999 | 0 | 15.9999 | 15.9999 | 0 | 15.9999 | 15.9999 | 0 | 15.9999 | 15.9999 | 0 | 15.9999 | 15.9999 | 0 | 15.9999 | 15.9999 | 0 | 15.9999 | 15.9999 | 0 | 15.9999 | 15.9999 | 0 | 15.9999 | 15.9999 | 0 | 15.9999 | 15.9999 | 0 | 15.9999 | 15.9999 | 0 | 15.9999 | 15.9999 | 0 | 15.9999 | 15.9999 | 0 | 15.9999 | 15.9999 | 0 | 15.9999
|  | 17.8216 | 0 | 17.8216 | 17.4194 | 0 | 17.4194 | 17.4194 | 0 | 17.4194 | 17.4194 | 0 | 17.4194 | 17.4194 | 0 | 17.4194 | 17.4194 | 0 | 17.4194 | 17.4194 | 0 | 17.4194 | 17.4194 | 0 | 17.4194 | 17.4194 | 0 | 17.4194 | 17.4194 | 0 | 17.4194 | 17.4194 | 0 | 17.4194 | 17.4194 | 0 | 17.4194 | 17.4194 | 0 | 17.4194 | 17.4194 | 0 | 17.4194 | 17.4194 | 0 | 17.4194
|  | 19.2619 | 0 | 19.2619 | 18.8272 | 0 | 18.8272 | 18.8272 | 0 | 18.8272 | 18.8272 | 0 | 18.8272 | 18.8272 | 0 | 18.8272 | 18.8272 | 0 | 18.8272 | 18.8272 | 0 | 18.8272 | 18.8272 | 0 | 18.8272 | 18.8272 | 0 | 18.8272 | 18.8272 | 0 | 18.8272 | 18.8272 | 0 | 18.8272 | 18.8272 | 0 | 18.8272 | 18.8272 | 0 | 18.8272 | 18.8272 | 0 | 18.8272 | 18.8272 | 0 | 18.8272
|  | 17.3665 | 0 | 17.3665 | 16.9745 | 0 | 16.9745 | 16.9745 | 0 | 16.9745 | 16.9745 | 0 | 16.9745 | 16.9745 | 0 | 16.9745 | 16.9745 | 0 | 16.9745 | 16.9745 | 0 | 16.9745 | 16.9745 | 0 | 16.9745 | 16.9745 | 0 | 16.9745 | 16.9745 | 0 | 16.9745 | 16.9745 | 0 | 16.9745 | 16.9745 | 0 | 16.9745 | 16.9745 | 0 | 16.9745 | 16.9745 | 0 | 16.9745 | 16.9745 | 0 | 16.9745
|  | 14.599 | 0 | 14.599 | 14.2695 | 0 | 14.2695 | 14.2695 | 0 | 14.2695 | 14.2695 | 0 | 14.2695 | 14.2695 | 0 | 14.2695 | 14.2695 | 0 | 14.2695 | 14.2695 | 0 | 14.2695 | 14.2695 | 0 | 14.2695 | 14.2695 | 0 | 14.2695 | 14.2695 | 0 | 14.2695 | 14.2695 | 0 | 14.2695 | 14.2695 | 0 | 14.2695 | 14.2695 | 0 | 14.2695 | 14.2695 | 0 | 14.2695 | 14.2695 | 0 | 14.2695
|  | 12.557 | 0 | 12.557 | 12.2735 | 0 | 12.2735 | 12.2735 | 0 | 12.2735 | 12.2735 | 0 | 12.2735 | 12.2735 | 0 | 12.2735 | 12.2735 | 0 | 12.2735 | 12.2735 | 0 | 12.2735 | 12.2735 | 0 | 12.2735 | 12.2735 | 0 | 12.2735 | 12.2735 | 0 | 12.2735 | 12.2735 | 0 | 12.2735 | 12.2735 | 0 | 12.2735 | 12.2735 | 0 | 12.2735 | 12.2735 | 0 | 12.2735 | 12.2735 | 0 | 12.2735
|  | 11.8656 | 0 | 11.8656 | 11.5977 | 0 | 11.5977 | 11.5977 | 0 | 11.5977 | 11.5977 | 0 | 11.5977 | 11.5977 | 0 | 11.5977 | 11.5977 | 0 | 11.5977 | 11.5977 | 0 | 11.5977 | 11.5977 | 0 | 11.5977 | 11.5977 | 0 | 11.5977 | 11.5977 | 0 | 11.5977 | 11.5977 | 0 | 11.5977 | 11.5977 | 0 | 11.5977 | 11.5977 | 0 | 11.5977 | 11.5977 | 0 | 11.5977 | 11.5977 | 0 | 11.5977
|  | 10.9374 | 0 | 10.9374 | 10.6905 | 0 | 10.6905 | 10.6905 | 0 | 10.6905 | 10.6905 | 0 | 10.6905 | 10.6905 | 0 | 10.6905 | 10.6905 | 0 | 10.6905 | 10.6905 | 0 | 10.6905 | 10.6905 | 0 | 10.6905 | 10.6905 | 0 | 10.6905 | 10.6905 | 0 | 10.6905 | 10.6905 | 0 | 10.6905 | 10.6905 | 0 | 10.6905 | 10.6905 | 0 | 10.6905 | 10.6905 | 0 | 10.6905 | 10.6905 | 0 | 10.6905
|  | 10.8195 | 0 | 10.8195 | 10.5752 | 0 | 10.5752 | 10.5752 | 0 | 10.5752 | 10.5752 | 0 | 10.5752 | 10.5752 | 0 | 10.5752 | 10.5752 | 0 | 10.5752 | 10.5752 | 0 | 10.5752 | 10.5752 | 0 | 10.5752 | 10.5752 | 0 | 10.5752 | 10.5752 | 0 | 10.5752 | 10.5752 | 0 | 10.5752 | 10.5752 | 0 | 10.5752 | 10.5752 | 0 | 10.5752 | 10.5752 | 0 | 10.5752 | 10.5752 | 0 | 10.5752
|  | 13.2558 | 0 | 13.2558 | 12.9566 | 0 | 12.9566 | 12.9566 | 0 | 12.9566 | 12.9566 | 0 | 12.9566 | 12.9566 | 0 | 12.9566 | 12.9566 | 0 | 12.9566 | 12.9566 | 0 | 12.9566 | 12.9566 | 0 | 12.9566 | 12.9566 | 0 | 12.9566 | 12.9566 | 0 | 12.9566 | 12.9566 | 0 | 12.9566 | 12.9566 | 0 | 12.9566 | 12.9566 | 0 | 12.9566 | 12.9566 | 0 | 12.9566 | 12.9566 | 0 | 12.9566
|  | 13.0149 | 0 | 13.0149 | 12.7211 | 0 | 12.7211 | 12.7211 | 0 | 12.7211 | 12.7211 | 0 | 12.7211 | 12.7211 | 0 | 12.7211 | 12.7211 | 0 | 12.7211 | 12.7211 | 0 | 12.7211 | 12.7211 | 0 | 12.7211 | 12.7211 | 0 | 12.7211 | 12.7211 | 0 | 12.7211 | 12.7211 | 0 | 12.7211 | 12.7211 | 0 | 12.7211 | 12.7211 | 0 | 12.7211 | 12.7211 | 0 | 12.7211 | 12.7211 | 0 | 12.7211
|  | 14.6163 | 0 | 14.6163 | 14.2864 | 0 | 14.2864 | 14.2864 | 0 | 14.2864 | 14.2864 | 0 | 14.2864 | 14.2864 | 0 | 14.2864 | 14.2864 | 0 | 14.2864 | 14.2864 | 0 | 14.2864 | 14.2864 | 0 | 14.2864 | 14.2864 | 0 | 14.2864 | 14.2864 | 0 | 14.2864 | 14.2864 | 0 | 14.2864 | 14.2864 | 0 | 14.2864 | 14.2864 | 0 | 14.2864 | 14.2864 | 0 | 14.2864 | 14.2864 | 0 | 14.2864
|  | 17.0128 | 0 | 17.0128 | 16.6288 | 0 | 16.6288 | 16.6288 | 0 | 16.6288 | 16.6288 | 0 | 16.6288 | 16.6288 | 0 | 16.6288 | 16.6288 | 0 | 16.6288 | 16.6288 | 0 | 16.6288 | 16.6288 | 0 | 16.6288 | 16.6288 | 0 | 16.6288 | 16.6288 | 0 | 16.6288 | 16.6288 | 0 | 16.6288 | 16.6288 | 0 | 16.6288 | 16.6288 | 0 | 16.6288 | 16.6288 | 0 | 16.6288 | 16.6288 | 0 | 16.6288
|  | 19.0158 | 0 | 19.0158 | 18.5866 | 0 | 18.5866 | 18.5866 | 0 | 18.5866 | 18.5866 | 0 | 18.5866 | 18.5866 | 0 | 18.5866 | 18.5866 | 0 | 18.5866 | 18.5866 | 0 | 18.5866 | 18.5866 | 0 | 18.5866 | 18.5866 | 0 | 18.5866 | 18.5866 | 0 | 18.5866 | 18.5866 | 0 | 18.5866 | 18.5866 | 0 | 18.5866 | 18.5866 | 0 | 18.5866 | 18.5866 | 0 | 18.5866 | 18.5866 | 0 | 18.5866
|  | 14.183 | 0 | 14.183 | 13.8629 | 0 | 13.8629 | 13.8629 | 0 | 13.8629 | 13.8629 | 0 | 13.8629 | 13.8629 | 0 | 13.8629 | 13.8629 | 0 | 13.8629 | 13.8629 | 0 | 13.8629 | 13.8629 | 0 | 13.8629 | 13.8629 | 0 | 13.8629 | 13.8629 | 0 | 13.8629 | 13.8629 | 0 | 13.8629 | 13.8629 | 0 | 13.8629 | 13.8629 | 0 | 13.8629 | 13.8629 | 0 | 13.8629 | 13.8629 | 0 | 13.8629
|  | 13.2216 | 0 | 13.2216 | 12.9232 | 0 | 12.9232 | 12.9232 | 0 | 12.9232 | 12.9232 | 0 | 12.9232 | 12.9232 | 0 | 12.9232 | 12.9232 | 0 | 12.9232 | 12.9232 | 0 | 12.9232 | 12.9232 | 0 | 12.9232 | 12.9232 | 0 | 12.9232 | 12.9232 | 0 | 12.9232 | 12.9232 | 0 | 12.9232 | 12.9232 | 0 | 12.9232 | 12.9232 | 0 | 12.9232 | 12.9232 | 0 | 12.9232 | 12.9232 | 0 | 12.9232
|  | 11.772 | 0 | 11.772 | 11.5063 | 0 | 11.5063 | 11.5063 | 0 | 11.5063 | 11.5063 | 0 | 11.5063 | 11.5063 | 0 | 11.5063 | 11.5063 | 0 | 11.5063 | 11.5063 | 0 | 11.5063 | 11.5063 | 0 | 11.5063 | 11.5063 | 0 | 11.5063 | 11.5063 | 0 | 11.5063 | 11.5063 | 0 | 11.5063 | 11.5063 | 0 | 11.5063 | 11.5063 | 0 | 11.5063 | 11.5063 | 0 | 11.5063 | 11.5063 | 0 | 11.5063
|  | 11.7682 | 0 | 11.7682 | 11.5026 | 0 | 11.5026 | 11.5026 | 0 | 11.5026 | 11.5026 | 0 | 11.5026 | 11.5026 | 0 | 11.5026 | 11.5026 | 0 | 11.5026 | 11.5026 | 0 | 11.5026 | 11.5026 | 0 | 11.5026 | 11.5026 | 0 | 11.5026 | 11.5026 | 0 | 11.5026 | 11.5026 | 0 | 11.5026 | 11.5026 | 0 | 11.5026 | 11.5026 | 0 | 11.5026 | 11.5026 | 0 | 11.5026 | 11.5026 | 0 | 11.5026
|  | 12.8556 | 0 | 12.8556 | 12.5655 | 0 | 12.5655 | 12.5655 | 0 | 12.5655 | 12.5655 | 0 | 12.5655 | 12.5655 | 0 | 12.5655 | 12.5655 | 0 | 12.5655 | 12.5655 | 0 | 12.5655 | 12.5655 | 0 | 12.5655 | 12.5655 | 0 | 12.5655 | 12.5655 | 0 | 12.5655 | 12.5655 | 0 | 12.5655 | 12.5655 | 0 | 12.5655 | 12.5655 | 0 | 12.5655 | 12.5655 | 0 | 12.5655 | 12.5655 | 0 | 12.5655
|  | 13.0078 | 0 | 13.0078 | 12.7142 | 0 | 12.7142 | 12.7142 | 0 | 12.7142 | 12.7142 | 0 | 12.7142 | 12.7142 | 0 | 12.7142 | 12.7142 | 0 | 12.7142 | 12.7142 | 0 | 12.7142 | 12.7142 | 0 | 12.7142 | 12.7142 | 0 | 12.7142 | 12.7142 | 0 | 12.7142 | 12.7142 | 0 | 12.7142 | 12.7142 | 0 | 12.7142 | 12.7142 | 0 | 12.7142 | 12.7142 | 0 | 12.7142 | 12.7142 | 0 | 12.7142
|  | 13.5022 | 0 | 13.5022 | 13.1975 | 0 | 13.1975 | 13.1975 | 0 | 13.1975 | 13.1975 | 0 | 13.1975 | 13.1975 | 0 | 13.1975 | 13.1975 | 0 | 13.1975 | 13.1975 | 0 | 13.1975 | 13.1975 | 0 | 13.1975 | 13.1975 | 0 | 13.1975 | 13.1975 | 0 | 13.1975 | 13.1975 | 0 | 13.1975 | 13.1975 | 0 | 13.1975 | 13.1975 | 0 | 13.1975 | 13.1975 | 0 | 13.1975 | 13.1975 | 0 | 13.1975
|  | 14.2055 | 0 | 14.2055 | 13.8849 | 0 | 13.8849 | 13.8849 | 0 | 13.8849 | 13.8849 | 0 | 13.8849 | 13.8849 | 0 | 13.8849 | 13.8849 | 0 | 13.8849 | 13.8849 | 0 | 13.8849 | 13.8849 | 0 | 13.8849 | 13.8849 | 0 | 13.8849 | 13.8849 | 0 | 13.8849 | 13.8849 | 0 | 13.8849 | 13.8849 | 0 | 13.8849 | 13.8849 | 0 | 13.8849 | 13.8849 | 0 | 13.8849 | 13.8849 | 0 | 13.8849
|  | 15.6308 | 0 | 15.6308 | 15.278 | 0 | 15.278 | 15.278 | 0 | 15.278 | 15.278 | 0 | 15.278 | 15.278 | 0 | 15.278 | 15.278 | 0 | 15.278 | 15.278 | 0 | 15.278 | 15.278 | 0 | 15.278 | 15.278 | 0 | 15.278 | 15.278 | 0 | 15.278 | 15.278 | 0 | 15.278 | 15.278 | 0 | 15.278 | 15.278 | 0 | 15.278 | 15.278 | 0 | 15.278 | 15.278 | 0 | 15.278
|  | 17.3923 | 0 | 17.3923 | 16.9997 | 0 | 16.9997 | 16.9997 | 0 | 16.9997 | 16.9997 | 0 | 16.9997 | 16.9997 | 0 | 16.9997 | 16.9997 | 0 | 16.9997 | 16.9997 | 0 | 16.9997 | 16.9997 | 0 | 16.9997 | 16.9997 | 0 | 16.9997 | 16.9997 | 0 | 16.9997 | 16.9997 | 0 | 16.9997 | 16.9997 | 0 | 16.9997 | 16.9997 | 0 | 16.9997 | 16.9997 | 0 | 16.9997 | 16.9997 | 0 | 16.9997
|  | 17.7836 | 0 | 17.7836 | 17.3822 | 0 | 17.3822 | 17.3822 | 0 | 17.3822 | 17.3822 | 0 | 17.3822 | 17.3822 | 0 | 17.3822 | 17.3822 | 0 | 17.3822 | 17.3822 | 0 | 17.3822 | 17.3822 | 0 | 17.3822 | 17.3822 | 0 | 17.3822 | 17.3822 | 0 | 17.3822 | 17.3822 | 0 | 17.3822 | 17.3822 | 0 | 17.3822 | 17.3822 | 0 | 17.3822 | 17.3822 | 0 | 17.3822 | 17.3822 | 0 | 17.3822
|  | 18.0596 | 0 | 18.0596 | 17.6519 | 0 | 17.6519 | 17.6519 | 0 | 17.6519 | 17.6519 | 0 | 17.6519 | 17.6519 | 0 | 17.6519 | 17.6519 | 0 | 17.6519 | 17.6519 | 0 | 17.6519 | 17.6519 | 0 | 17.6519 | 17.6519 | 0 | 17.6519 | 17.6519 | 0 | 17.6519 | 17.6519 | 0 | 17.6519 | 17.6519 | 0 | 17.6519 | 17.6519 | 0 | 17.6519 | 17.6519 | 0 | 17.6519 | 17.6519 | 0 | 17.6519
|  | 18.8264 | 0 | 18.8264 | 18.4015 | 0 | 18.4015 | 18.4015 | 0 | 18.4015 | 18.4015 | 0 | 18.4015 | 18.4015 | 0 | 18.4015 | 18.4015 | 0 | 18.4015 | 18.4015 | 0 | 18.4015 | 18.4015 | 0 | 18.4015 | 18.4015 | 0 | 18.4015 | 18.4015 | 0 | 18.4015 | 18.4015 | 0 | 18.4015 | 18.4015 | 0 | 18.4015 | 18.4015 | 0 | 18.4015 | 18.4015 | 0 | 18.4015 | 18.4015 | 0 | 18.4015
|  | 16.3438 | 0 | 16.3438 | 15.9749 | 0 | 15.9749 | 15.9749 | 0 | 15.9749 | 15.9749 | 0 | 15.9749 | 15.9749 | 0 | 15.9749 | 15.9749 | 0 | 15.9749 | 15.9749 | 0 | 15.9749 | 15.9749 | 0 | 15.9749 | 15.9749 | 0 | 15.9749 | 15.9749 | 0 | 15.9749 | 15.9749 | 0 | 15.9749 | 15.9749 | 0 | 15.9749 | 15.9749 | 0 | 15.9749 | 15.9749 | 0 | 15.9749 | 15.9749 | 0 | 15.9749
|  | 13.9792 | 0 | 13.9792 | 13.6636 | 0 | 13.6636 | 13.6636 | 0 | 13.6636 | 13.6636 | 0 | 13.6636 | 13.6636 | 0 | 13.6636 | 13.6636 | 0 | 13.6636 | 13.6636 | 0 | 13.6636 | 13.6636 | 0 | 13.6636 | 13.6636 | 0 | 13.6636 | 13.6636 | 0 | 13.6636 | 13.6636 | 0 | 13.6636 | 13.6636 | 0 | 13.6636 | 13.6636 | 0 | 13.6636 | 13.6636 | 0 | 13.6636 | 13.6636 | 0 | 13.6636
|  | 11.4519 | 0 | 11.4519 | 11.1934 | 0 | 11.1934 | 11.1934 | 0 | 11.1934 | 11.1934 | 0 | 11.1934 | 11.1934 | 0 | 11.1934 | 11.1934 | 0 | 11.1934 | 11.1934 | 0 | 11.1934 | 11.1934 | 0 | 11.1934 | 11.1934 | 0 | 11.1934 | 11.1934 | 0 | 11.1934 | 11.1934 | 0 | 11.1934 | 11.1934 | 0 | 11.1934 | 11.1934 | 0 | 11.1934 | 11.1934 | 0 | 11.1934 | 11.1934 | 0 | 11.1934
|  | 10.9541 | 0 | 10.9541 | 10.7069 | 0 | 10.7069 | 10.7069 | 0 | 10.7069 | 10.7069 | 0 | 10.7069 | 10.7069 | 0 | 10.7069 | 10.7069 | 0 | 10.7069 | 10.7069 | 0 | 10.7069 | 10.7069 | 0 | 10.7069 | 10.7069 | 0 | 10.7069 | 10.7069 | 0 | 10.7069 | 10.7069 | 0 | 10.7069 | 10.7069 | 0 | 10.7069 | 10.7069 | 0 | 10.7069 | 10.7069 | 0 | 10.7069 | 10.7069 | 0 | 10.7069
|  | 10.1588 | 0 | 10.1588 | 9.9295 | 0 | 9.9295 | 9.9295 | 0 | 9.9295 | 9.9295 | 0 | 9.9295 | 9.9295 | 0 | 9.9295 | 9.9295 | 0 | 9.9295 | 9.9295 | 0 | 9.9295 | 9.9295 | 0 | 9.9295 | 9.9295 | 0 | 9.9295 | 9.9295 | 0 | 9.9295 | 9.9295 | 0 | 9.9295 | 9.9295 | 0 | 9.9295 | 9.9295 | 0 | 9.9295 | 9.9295 | 0 | 9.9295 | 9.9295 | 0 | 9.9295
|  | 10.2411 | 0 | 10.2411 | 10.0099 | 0 | 10.0099 | 10.0099 | 0 | 10.0099 | 10.0099 | 0 | 10.0099 | 10.0099 | 0 | 10.0099 | 10.0099 | 0 | 10.0099 | 10.0099 | 0 | 10.0099 | 10.0099 | 0 | 10.0099 | 10.0099 | 0 | 10.0099 | 10.0099 | 0 | 10.0099 | 10.0099 | 0 | 10.0099 | 10.0099 | 0 | 10.0099 | 10.0099 | 0 | 10.0099 | 10.0099 | 0 | 10.0099 | 10.0099 | 0 | 10.0099
|  | 9.8149 | 0 | 9.8149 | 9.5934 | 0 | 9.5934 | 9.5934 | 0 | 9.5934 | 9.5934 | 0 | 9.5934 | 9.5934 | 0 | 9.5934 | 9.5934 | 0 | 9.5934 | 9.5934 | 0 | 9.5934 | 9.5934 | 0 | 9.5934 | 9.5934 | 0 | 9.5934 | 9.5934 | 0 | 9.5934 | 9.5934 | 0 | 9.5934 | 9.5934 | 0 | 9.5934 | 9.5934 | 0 | 9.5934 | 9.5934 | 0 | 9.5934 | 9.5934 | 0 | 9.5934
|  | 9.7461 | 0 | 9.7461 | 9.5261 | 0 | 9.5261 | 9.5261 | 0 | 9.5261 | 9.5261 | 0 | 9.5261 | 9.5261 | 0 | 9.5261 | 9.5261 | 0 | 9.5261 | 9.5261 | 0 | 9.5261 | 9.5261 | 0 | 9.5261 | 9.5261 | 0 | 9.5261 | 9.5261 | 0 | 9.5261 | 9.5261 | 0 | 9.5261 | 9.5261 | 0 | 9.5261 | 9.5261 | 0 | 9.5261 | 9.5261 | 0 | 9.5261 | 9.5261 | 0 | 9.5261
|  | 10.7024 | 0 | 10.7024 | 10.4609 | 0 | 10.4609 | 10.4609 | 0 | 10.4609 | 10.4609 | 0 | 10.4609 | 10.4609 | 0 | 10.4609 | 10.4609 | 0 | 10.4609 | 10.4609 | 0 | 10.4609 | 10.4609 | 0 | 10.4609 | 10.4609 | 0 | 10.4609 | 10.4609 | 0 | 10.4609 | 10.4609 | 0 | 10.4609 | 10.4609 | 0 | 10.4609 | 10.4609 | 0 | 10.4609 | 10.4609 | 0 | 10.4609 | 10.4609 | 0 | 10.4609
|  | 13.1617 | 0 | 13.1617 | 12.8646 | 0 | 12.8646 | 12.8646 | 0 | 12.8646 | 12.8646 | 0 | 12.8646 | 12.8646 | 0 | 12.8646 | 12.8646 | 0 | 12.8646 | 12.8646 | 0 | 12.8646 | 12.8646 | 0 | 12.8646 | 12.8646 | 0 | 12.8646 | 12.8646 | 0 | 12.8646 | 12.8646 | 0 | 12.8646 | 12.8646 | 0 | 12.8646 | 12.8646 | 0 | 12.8646 | 12.8646 | 0 | 12.8646 | 12.8646 | 0 | 12.8646
|  | 14.7611 | 0 | 14.7611 | 14.4279 | 0 | 14.4279 | 14.4279 | 0 | 14.4279 | 14.4279 | 0 | 14.4279 | 14.4279 | 0 | 14.4279 | 14.4279 | 0 | 14.4279 | 14.4279 | 0 | 14.4279 | 14.4279 | 0 | 14.4279 | 14.4279 | 0 | 14.4279 | 14.4279 | 0 | 14.4279 | 14.4279 | 0 | 14.4279 | 14.4279 | 0 | 14.4279 | 14.4279 | 0 | 14.4279 | 14.4279 | 0 | 14.4279 | 14.4279 | 0 | 14.4279
|  | 13.2535 | 0 | 13.2535 | 12.9543 | 0 | 12.9543 | 12.9543 | 0 | 12.9543 | 12.9543 | 0 | 12.9543 | 12.9543 | 0 | 12.9543 | 12.9543 | 0 | 12.9543 | 12.9543 | 0 | 12.9543 | 12.9543 | 0 | 12.9543 | 12.9543 | 0 | 12.9543 | 12.9543 | 0 | 12.9543 | 12.9543 | 0 | 12.9543 | 12.9543 | 0 | 12.9543 | 12.9543 | 0 | 12.9543 | 12.9543 | 0 | 12.9543 | 12.9543 | 0 | 12.9543
|  | 12.9345 | 0 | 12.9345 | 12.6425 | 0 | 12.6425 | 12.6425 | 0 | 12.6425 | 12.6425 | 0 | 12.6425 | 12.6425 | 0 | 12.6425 | 12.6425 | 0 | 12.6425 | 12.6425 | 0 | 12.6425 | 12.6425 | 0 | 12.6425 | 12.6425 | 0 | 12.6425 | 12.6425 | 0 | 12.6425 | 12.6425 | 0 | 12.6425 | 12.6425 | 0 | 12.6425 | 12.6425 | 0 | 12.6425 | 12.6425 | 0 | 12.6425 | 12.6425 | 0 | 12.6425
|  | 13.5285 | 0 | 13.5285 | 13.2231 | 0 | 13.2231 | 13.2231 | 0 | 13.2231 | 13.2231 | 0 | 13.2231 | 13.2231 | 0 | 13.2231 | 13.2231 | 0 | 13.2231 | 13.2231 | 0 | 13.2231 | 13.2231 | 0 | 13.2231 | 13.2231 | 0 | 13.2231 | 13.2231 | 0 | 13.2231 | 13.2231 | 0 | 13.2231 | 13.2231 | 0 | 13.2231 | 13.2231 | 0 | 13.2231 | 13.2231 | 0 | 13.2231 | 13.2231 | 0 | 13.2231
|  | 13.0517 | 0 | 13.0517 | 12.7572 | 0 | 12.7572 | 12.7572 | 0 | 12.7572 | 12.7572 | 0 | 12.7572 | 12.7572 | 0 | 12.7572 | 12.7572 | 0 | 12.7572 | 12.7572 | 0 | 12.7572 | 12.7572 | 0 | 12.7572 | 12.7572 | 0 | 12.7572 | 12.7572 | 0 | 12.7572 | 12.7572 | 0 | 12.7572 | 12.7572 | 0 | 12.7572 | 12.7572 | 0 | 12.7572 | 12.7572 | 0 | 12.7572 | 12.7572 | 0 | 12.7572
|  | 13.9252 | 0 | 13.9252 | 13.6109 | 0 | 13.6109 | 13.6109 | 0 | 13.6109 | 13.6109 | 0 | 13.6109 | 13.6109 | 0 | 13.6109 | 13.6109 | 0 | 13.6109 | 13.6109 | 0 | 13.6109 | 13.6109 | 0 | 13.6109 | 13.6109 | 0 | 13.6109 | 13.6109 | 0 | 13.6109 | 13.6109 | 0 | 13.6109 | 13.6109 | 0 | 13.6109 | 13.6109 | 0 | 13.6109 | 13.6109 | 0 | 13.6109 | 13.6109 | 0 | 13.6109
|  | 14.6661 | 0 | 14.6661 | 14.3351 | 0 | 14.3351 | 14.3351 | 0 | 14.3351 | 14.3351 | 0 | 14.3351 | 14.3351 | 0 | 14.3351 | 14.3351 | 0 | 14.3351 | 14.3351 | 0 | 14.3351 | 14.3351 | 0 | 14.3351 | 14.3351 | 0 | 14.3351 | 14.3351 | 0 | 14.3351 | 14.3351 | 0 | 14.3351 | 14.3351 | 0 | 14.3351 | 14.3351 | 0 | 14.3351 | 14.3351 | 0 | 14.3351 | 14.3351 | 0 | 14.3351
|  | 15.4116 | 0 | 15.4116 | 15.0637 | 0 | 15.0637 | 15.0637 | 0 | 15.0637 | 15.0637 | 0 | 15.0637 | 15.0637 | 0 | 15.0637 | 15.0637 | 0 | 15.0637 | 15.0637 | 0 | 15.0637 | 15.0637 | 0 | 15.0637 | 15.0637 | 0 | 15.0637 | 15.0637 | 0 | 15.0637 | 15.0637 | 0 | 15.0637 | 15.0637 | 0 | 15.0637 | 15.0637 | 0 | 15.0637 | 15.0637 | 0 | 15.0637 | 15.0637 | 0 | 15.0637
|  | 16.3671 | 0 | 16.3671 | 15.9977 | 0 | 15.9977 | 15.9977 | 0 | 15.9977 | 15.9977 | 0 | 15.9977 | 15.9977 | 0 | 15.9977 | 15.9977 | 0 | 15.9977 | 15.9977 | 0 | 15.9977 | 15.9977 | 0 | 15.9977 | 15.9977 | 0 | 15.9977 | 15.9977 | 0 | 15.9977 | 15.9977 | 0 | 15.9977 | 15.9977 | 0 | 15.9977 | 15.9977 | 0 | 15.9977 | 15.9977 | 0 | 15.9977 | 15.9977 | 0 | 15.9977
|  | 18.7065 | 0 | 18.7065 | 18.2843 | 0 | 18.2843 | 18.2843 | 0 | 18.2843 | 18.2843 | 0 | 18.2843 | 18.2843 | 0 | 18.2843 | 18.2843 | 0 | 18.2843 | 18.2843 | 0 | 18.2843 | 18.2843 | 0 | 18.2843 | 18.2843 | 0 | 18.2843 | 18.2843 | 0 | 18.2843 | 18.2843 | 0 | 18.2843 | 18.2843 | 0 | 18.2843 | 18.2843 | 0 | 18.2843 | 18.2843 | 0 | 18.2843 | 18.2843 | 0 | 18.2843
|  | 20.5539 | 0 | 20.5539 | 20.09 | 0 | 20.09 | 20.09 | 0 | 20.09 | 20.09 | 0 | 20.09 | 20.09 | 0 | 20.09 | 20.09 | 0 | 20.09 | 20.09 | 0 | 20.09 | 20.09 | 0 | 20.09 | 20.09 | 0 | 20.09 | 20.09 | 0 | 20.09 | 20.09 | 0 | 20.09 | 20.09 | 0 | 20.09 | 20.09 | 0 | 20.09 | 20.09 | 0 | 20.09 | 20.09 | 0 | 20.09
|  | 20.5732 | 0 | 20.5732 | 20.1089 | 0 | 20.1089 | 20.1089 | 0 | 20.1089 | 20.1089 | 0 | 20.1089 | 20.1089 | 0 | 20.1089 | 20.1089 | 0 | 20.1089 | 20.1089 | 0 | 20.1089 | 20.1089 | 0 | 20.1089 | 20.1089 | 0 | 20.1089 | 20.1089 | 0 | 20.1089 | 20.1089 | 0 | 20.1089 | 20.1089 | 0 | 20.1089 | 20.1089 | 0 | 20.1089 | 20.1089 | 0 | 20.1089 | 20.1089 | 0 | 20.1089
|  | 20.2154 | 0 | 20.2154 | 19.7592 | 0 | 19.7592 | 19.7592 | 0 | 19.7592 | 19.7592 | 0 | 19.7592 | 19.7592 | 0 | 19.7592 | 19.7592 | 0 | 19.7592 | 19.7592 | 0 | 19.7592 | 19.7592 | 0 | 19.7592 | 19.7592 | 0 | 19.7592 | 19.7592 | 0 | 19.7592 | 19.7592 | 0 | 19.7592 | 19.7592 | 0 | 19.7592 | 19.7592 | 0 | 19.7592 | 19.7592 | 0 | 19.7592 | 19.7592 | 0 | 19.7592
|  | 20.2919 | 0 | 20.2919 | 19.8339 | 0 | 19.8339 | 19.8339 | 0 | 19.8339 | 19.8339 | 0 | 19.8339 | 19.8339 | 0 | 19.8339 | 19.8339 | 0 | 19.8339 | 19.8339 | 0 | 19.8339 | 19.8339 | 0 | 19.8339 | 19.8339 | 0 | 19.8339 | 19.8339 | 0 | 19.8339 | 19.8339 | 0 | 19.8339 | 19.8339 | 0 | 19.8339 | 19.8339 | 0 | 19.8339 | 19.8339 | 0 | 19.8339 | 19.8339 | 0 | 19.8339
|  | 17.5821 | 0 | 17.5821 | 17.1853 | 0 | 17.1853 | 17.1853 | 0 | 17.1853 | 17.1853 | 0 | 17.1853 | 17.1853 | 0 | 17.1853 | 17.1853 | 0 | 17.1853 | 17.1853 | 0 | 17.1853 | 17.1853 | 0 | 17.1853 | 17.1853 | 0 | 17.1853 | 17.1853 | 0 | 17.1853 | 17.1853 | 0 | 17.1853 | 17.1853 | 0 | 17.1853 | 17.1853 | 0 | 17.1853 | 17.1853 | 0 | 17.1853 | 17.1853 | 0 | 17.1853
|  | 14.6067 | 0 | 14.6067 | 14.277 | 0 | 14.277 | 14.277 | 0 | 14.277 | 14.277 | 0 | 14.277 | 14.277 | 0 | 14.277 | 14.277 | 0 | 14.277 | 14.277 | 0 | 14.277 | 14.277 | 0 | 14.277 | 14.277 | 0 | 14.277 | 14.277 | 0 | 14.277 | 14.277 | 0 | 14.277 | 14.277 | 0 | 14.277 | 14.277 | 0 | 14.277 | 14.277 | 0 | 14.277 | 14.277 | 0 | 14.277
|  | 14.8251 | 0 | 14.8251 | 14.4904 | 0 | 14.4904 | 14.4904 | 0 | 14.4904 | 14.4904 | 0 | 14.4904 | 14.4904 | 0 | 14.4904 | 14.4904 | 0 | 14.4904 | 14.4904 | 0 | 14.4904 | 14.4904 | 0 | 14.4904 | 14.4904 | 0 | 14.4904 | 14.4904 | 0 | 14.4904 | 14.4904 | 0 | 14.4904 | 14.4904 | 0 | 14.4904 | 14.4904 | 0 | 14.4904 | 14.4904 | 0 | 14.4904 | 14.4904 | 0 | 14.4904
|  | 14.8673 | 0 | 14.8673 | 14.5317 | 0 | 14.5317 | 14.5317 | 0 | 14.5317 | 14.5317 | 0 | 14.5317 | 14.5317 | 0 | 14.5317 | 14.5317 | 0 | 14.5317 | 14.5317 | 0 | 14.5317 | 14.5317 | 0 | 14.5317 | 14.5317 | 0 | 14.5317 | 14.5317 | 0 | 14.5317 | 14.5317 | 0 | 14.5317 | 14.5317 | 0 | 14.5317 | 14.5317 | 0 | 14.5317 | 14.5317 | 0 | 14.5317 | 14.5317 | 0 | 14.5317
|  | 12.5948 | 0 | 12.5948 | 12.3105 | 0 | 12.3105 | 12.3105 | 0 | 12.3105 | 12.3105 | 0 | 12.3105 | 12.3105 | 0 | 12.3105 | 12.3105 | 0 | 12.3105 | 12.3105 | 0 | 12.3105 | 12.3105 | 0 | 12.3105 | 12.3105 | 0 | 12.3105 | 12.3105 | 0 | 12.3105 | 12.3105 | 0 | 12.3105 | 12.3105 | 0 | 12.3105 | 12.3105 | 0 | 12.3105 | 12.3105 | 0 | 12.3105 | 12.3105 | 0 | 12.3105
|  | 11.8046 | 0 | 11.8046 | 11.5382 | 0 | 11.5382 | 11.5382 | 0 | 11.5382 | 11.5382 | 0 | 11.5382 | 11.5382 | 0 | 11.5382 | 11.5382 | 0 | 11.5382 | 11.5382 | 0 | 11.5382 | 11.5382 | 0 | 11.5382 | 11.5382 | 0 | 11.5382 | 11.5382 | 0 | 11.5382 | 11.5382 | 0 | 11.5382 | 11.5382 | 0 | 11.5382 | 11.5382 | 0 | 11.5382 | 11.5382 | 0 | 11.5382 | 11.5382 | 0 | 11.5382
|  | 10.9288 | 0 | 10.9288 | 10.6821 | 0 | 10.6821 | 10.6821 | 0 | 10.6821 | 10.6821 | 0 | 10.6821 | 10.6821 | 0 | 10.6821 | 10.6821 | 0 | 10.6821 | 10.6821 | 0 | 10.6821 | 10.6821 | 0 | 10.6821 | 10.6821 | 0 | 10.6821 | 10.6821 | 0 | 10.6821 | 10.6821 | 0 | 10.6821 | 10.6821 | 0 | 10.6821 | 10.6821 | 0 | 10.6821 | 10.6821 | 0 | 10.6821 | 10.6821 | 0 | 10.6821
|  | 11.0666 | 0 | 11.0666 | 10.8168 | 0 | 10.8168 | 10.8168 | 0 | 10.8168 | 10.8168 | 0 | 10.8168 | 10.8168 | 0 | 10.8168 | 10.8168 | 0 | 10.8168 | 10.8168 | 0 | 10.8168 | 10.8168 | 0 | 10.8168 | 10.8168 | 0 | 10.8168 | 10.8168 | 0 | 10.8168 | 10.8168 | 0 | 10.8168 | 10.8168 | 0 | 10.8168 | 10.8168 | 0 | 10.8168 | 10.8168 | 0 | 10.8168 | 10.8168 | 0 | 10.8168
|  | 12.9919 | 0 | 12.9919 | 12.6987 | 0 | 12.6987 | 12.6987 | 0 | 12.6987 | 12.6987 | 0 | 12.6987 | 12.6987 | 0 | 12.6987 | 12.6987 | 0 | 12.6987 | 12.6987 | 0 | 12.6987 | 12.6987 | 0 | 12.6987 | 12.6987 | 0 | 12.6987 | 12.6987 | 0 | 12.6987 | 12.6987 | 0 | 12.6987 | 12.6987 | 0 | 12.6987 | 12.6987 | 0 | 12.6987 | 12.6987 | 0 | 12.6987 | 12.6987 | 0 | 12.6987
|  | 15.1742 | 0 | 15.1742 | 14.8317 | 0 | 14.8317 | 14.8317 | 0 | 14.8317 | 14.8317 | 0 | 14.8317 | 14.8317 | 0 | 14.8317 | 14.8317 | 0 | 14.8317 | 14.8317 | 0 | 14.8317 | 14.8317 | 0 | 14.8317 | 14.8317 | 0 | 14.8317 | 14.8317 | 0 | 14.8317 | 14.8317 | 0 | 14.8317 | 14.8317 | 0 | 14.8317 | 14.8317 | 0 | 14.8317 | 14.8317 | 0 | 14.8317 | 14.8317 | 0 | 14.8317
|  | 16.4462 | 0 | 16.4462 | 16.075 | 0 | 16.075 | 16.075 | 0 | 16.075 | 16.075 | 0 | 16.075 | 16.075 | 0 | 16.075 | 16.075 | 0 | 16.075 | 16.075 | 0 | 16.075 | 16.075 | 0 | 16.075 | 16.075 | 0 | 16.075 | 16.075 | 0 | 16.075 | 16.075 | 0 | 16.075 | 16.075 | 0 | 16.075 | 16.075 | 0 | 16.075 | 16.075 | 0 | 16.075 | 16.075 | 0 | 16.075
|  | 15.3851 | 0 | 15.3851 | 15.0379 | 0 | 15.0379 | 15.0379 | 0 | 15.0379 | 15.0379 | 0 | 15.0379 | 15.0379 | 0 | 15.0379 | 15.0379 | 0 | 15.0379 | 15.0379 | 0 | 15.0379 | 15.0379 | 0 | 15.0379 | 15.0379 | 0 | 15.0379 | 15.0379 | 0 | 15.0379 | 15.0379 | 0 | 15.0379 | 15.0379 | 0 | 15.0379 | 15.0379 | 0 | 15.0379 | 15.0379 | 0 | 15.0379 | 15.0379 | 0 | 15.0379
|  | 14.1306 | 0 | 14.1306 | 13.8116 | 0 | 13.8116 | 13.8116 | 0 | 13.8116 | 13.8116 | 0 | 13.8116 | 13.8116 | 0 | 13.8116 | 13.8116 | 0 | 13.8116 | 13.8116 | 0 | 13.8116 | 13.8116 | 0 | 13.8116 | 13.8116 | 0 | 13.8116 | 13.8116 | 0 | 13.8116 | 13.8116 | 0 | 13.8116 | 13.8116 | 0 | 13.8116 | 13.8116 | 0 | 13.8116 | 13.8116 | 0 | 13.8116 | 13.8116 | 0 | 13.8116
|  | 14.96 | 0 | 14.96 | 14.6223 | 0 | 14.6223 | 14.6223 | 0 | 14.6223 | 14.6223 | 0 | 14.6223 | 14.6223 | 0 | 14.6223 | 14.6223 | 0 | 14.6223 | 14.6223 | 0 | 14.6223 | 14.6223 | 0 | 14.6223 | 14.6223 | 0 | 14.6223 | 14.6223 | 0 | 14.6223 | 14.6223 | 0 | 14.6223 | 14.6223 | 0 | 14.6223 | 14.6223 | 0 | 14.6223 | 14.6223 | 0 | 14.6223 | 14.6223 | 0 | 14.6223
|  | 15.3665 | 0 | 15.3665 | 15.0197 | 0 | 15.0197 | 15.0197 | 0 | 15.0197 | 15.0197 | 0 | 15.0197 | 15.0197 | 0 | 15.0197 | 15.0197 | 0 | 15.0197 | 15.0197 | 0 | 15.0197 | 15.0197 | 0 | 15.0197 | 15.0197 | 0 | 15.0197 | 15.0197 | 0 | 15.0197 | 15.0197 | 0 | 15.0197 | 15.0197 | 0 | 15.0197 | 15.0197 | 0 | 15.0197 | 15.0197 | 0 | 15.0197 | 15.0197 | 0 | 15.0197
|  | 15.8126 | 0 | 15.8126 | 15.4557 | 0 | 15.4557 | 15.4557 | 0 | 15.4557 | 15.4557 | 0 | 15.4557 | 15.4557 | 0 | 15.4557 | 15.4557 | 0 | 15.4557 | 15.4557 | 0 | 15.4557 | 15.4557 | 0 | 15.4557 | 15.4557 | 0 | 15.4557 | 15.4557 | 0 | 15.4557 | 15.4557 | 0 | 15.4557 | 15.4557 | 0 | 15.4557 | 15.4557 | 0 | 15.4557 | 15.4557 | 0 | 15.4557 | 15.4557 | 0 | 15.4557
|  | 15.8225 | 0 | 15.8225 | 15.4653 | 0 | 15.4653 | 15.4653 | 0 | 15.4653 | 15.4653 | 0 | 15.4653 | 15.4653 | 0 | 15.4653 | 15.4653 | 0 | 15.4653 | 15.4653 | 0 | 15.4653 | 15.4653 | 0 | 15.4653 | 15.4653 | 0 | 15.4653 | 15.4653 | 0 | 15.4653 | 15.4653 | 0 | 15.4653 | 15.4653 | 0 | 15.4653 | 15.4653 | 0 | 15.4653 | 15.4653 | 0 | 15.4653 | 15.4653 | 0 | 15.4653
|  | 16.253 | 0 | 16.253 | 15.8861 | 0 | 15.8861 | 15.8861 | 0 | 15.8861 | 15.8861 | 0 | 15.8861 | 15.8861 | 0 | 15.8861 | 15.8861 | 0 | 15.8861 | 15.8861 | 0 | 15.8861 | 15.8861 | 0 | 15.8861 | 15.8861 | 0 | 15.8861 | 15.8861 | 0 | 15.8861 | 15.8861 | 0 | 15.8861 | 15.8861 | 0 | 15.8861 | 15.8861 | 0 | 15.8861 | 15.8861 | 0 | 15.8861 | 15.8861 | 0 | 15.8861
|  | 16.9096 | 0 | 16.9096 | 16.5279 | 0 | 16.5279 | 16.5279 | 0 | 16.5279 | 16.5279 | 0 | 16.5279 | 16.5279 | 0 | 16.5279 | 16.5279 | 0 | 16.5279 | 16.5279 | 0 | 16.5279 | 16.5279 | 0 | 16.5279 | 16.5279 | 0 | 16.5279 | 16.5279 | 0 | 16.5279 | 16.5279 | 0 | 16.5279 | 16.5279 | 0 | 16.5279 | 16.5279 | 0 | 16.5279 | 16.5279 | 0 | 16.5279 | 16.5279 | 0 | 16.5279
|  | 17.5926 | 0 | 17.5926 | 17.1955 | 0 | 17.1955 | 17.1955 | 0 | 17.1955 | 17.1955 | 0 | 17.1955 | 17.1955 | 0 | 17.1955 | 17.1955 | 0 | 17.1955 | 17.1955 | 0 | 17.1955 | 17.1955 | 0 | 17.1955 | 17.1955 | 0 | 17.1955 | 17.1955 | 0 | 17.1955 | 17.1955 | 0 | 17.1955 | 17.1955 | 0 | 17.1955 | 17.1955 | 0 | 17.1955 | 17.1955 | 0 | 17.1955 | 17.1955 | 0 | 17.1955
|  | 18.7217 | 0 | 18.7217 | 18.2991 | 0 | 18.2991 | 18.2991 | 0 | 18.2991 | 18.2991 | 0 | 18.2991 | 18.2991 | 0 | 18.2991 | 18.2991 | 0 | 18.2991 | 18.2991 | 0 | 18.2991 | 18.2991 | 0 | 18.2991 | 18.2991 | 0 | 18.2991 | 18.2991 | 0 | 18.2991 | 18.2991 | 0 | 18.2991 | 18.2991 | 0 | 18.2991 | 18.2991 | 0 | 18.2991 | 18.2991 | 0 | 18.2991 | 18.2991 | 0 | 18.2991
|  | 18.5515 | 0 | 18.5515 | 18.1328 | 0 | 18.1328 | 18.1328 | 0 | 18.1328 | 18.1328 | 0 | 18.1328 | 18.1328 | 0 | 18.1328 | 18.1328 | 0 | 18.1328 | 18.1328 | 0 | 18.1328 | 18.1328 | 0 | 18.1328 | 18.1328 | 0 | 18.1328 | 18.1328 | 0 | 18.1328 | 18.1328 | 0 | 18.1328 | 18.1328 | 0 | 18.1328 | 18.1328 | 0 | 18.1328 | 18.1328 | 0 | 18.1328 | 18.1328 | 0 | 18.1328
|  | 20.3369 | 0 | 20.3369 | 19.8779 | 0 | 19.8779 | 19.8779 | 0 | 19.8779 | 19.8779 | 0 | 19.8779 | 19.8779 | 0 | 19.8779 | 19.8779 | 0 | 19.8779 | 19.8779 | 0 | 19.8779 | 19.8779 | 0 | 19.8779 | 19.8779 | 0 | 19.8779 | 19.8779 | 0 | 19.8779 | 19.8779 | 0 | 19.8779 | 19.8779 | 0 | 19.8779 | 19.8779 | 0 | 19.8779 | 19.8779 | 0 | 19.8779 | 19.8779 | 0 | 19.8779
|  | 20.5156 | 0 | 20.5156 | 20.0525 | 0 | 20.0525 | 20.0525 | 0 | 20.0525 | 20.0525 | 0 | 20.0525 | 20.0525 | 0 | 20.0525 | 20.0525 | 0 | 20.0525 | 20.0525 | 0 | 20.0525 | 20.0525 | 0 | 20.0525 | 20.0525 | 0 | 20.0525 | 20.0525 | 0 | 20.0525 | 20.0525 | 0 | 20.0525 | 20.0525 | 0 | 20.0525 | 20.0525 | 0 | 20.0525 | 20.0525 | 0 | 20.0525 | 20.0525 | 0 | 20.0525
|  | 18.1952 | 0 | 18.1952 | 17.7845 | 0 | 17.7845 | 17.7845 | 0 | 17.7845 | 17.7845 | 0 | 17.7845 | 17.7845 | 0 | 17.7845 | 17.7845 | 0 | 17.7845 | 17.7845 | 0 | 17.7845 | 17.7845 | 0 | 17.7845 | 17.7845 | 0 | 17.7845 | 17.7845 | 0 | 17.7845 | 17.7845 | 0 | 17.7845 | 17.7845 | 0 | 17.7845 | 17.7845 | 0 | 17.7845 | 17.7845 | 0 | 17.7845 | 17.7845 | 0 | 17.7845
|  | 15.3444 | 0 | 15.3444 | 14.9981 | 0 | 14.9981 | 14.9981 | 0 | 14.9981 | 14.9981 | 0 | 14.9981 | 14.9981 | 0 | 14.9981 | 14.9981 | 0 | 14.9981 | 14.9981 | 0 | 14.9981 | 14.9981 | 0 | 14.9981 | 14.9981 | 0 | 14.9981 | 14.9981 | 0 | 14.9981 | 14.9981 | 0 | 14.9981 | 14.9981 | 0 | 14.9981 | 14.9981 | 0 | 14.9981 | 14.9981 | 0 | 14.9981 | 14.9981 | 0 | 14.9981
|  | 14.5917 | 0 | 14.5917 | 14.2624 | 0 | 14.2624 | 14.2624 | 0 | 14.2624 | 14.2624 | 0 | 14.2624 | 14.2624 | 0 | 14.2624 | 14.2624 | 0 | 14.2624 | 14.2624 | 0 | 14.2624 | 14.2624 | 0 | 14.2624 | 14.2624 | 0 | 14.2624 | 14.2624 | 0 | 14.2624 | 14.2624 | 0 | 14.2624 | 14.2624 | 0 | 14.2624 | 14.2624 | 0 | 14.2624 | 14.2624 | 0 | 14.2624 | 14.2624 | 0 | 14.2624
|  | 14.8905 | 0 | 14.8905 | 14.5545 | 0 | 14.5545 | 14.5545 | 0 | 14.5545 | 14.5545 | 0 | 14.5545 | 14.5545 | 0 | 14.5545 | 14.5545 | 0 | 14.5545 | 14.5545 | 0 | 14.5545 | 14.5545 | 0 | 14.5545 | 14.5545 | 0 | 14.5545 | 14.5545 | 0 | 14.5545 | 14.5545 | 0 | 14.5545 | 14.5545 | 0 | 14.5545 | 14.5545 | 0 | 14.5545 | 14.5545 | 0 | 14.5545 | 14.5545 | 0 | 14.5545
|  | 12.53 | 0 | 12.53 | 12.2472 | 0 | 12.2472 | 12.2472 | 0 | 12.2472 | 12.2472 | 0 | 12.2472 | 12.2472 | 0 | 12.2472 | 12.2472 | 0 | 12.2472 | 12.2472 | 0 | 12.2472 | 12.2472 | 0 | 12.2472 | 12.2472 | 0 | 12.2472 | 12.2472 | 0 | 12.2472 | 12.2472 | 0 | 12.2472 | 12.2472 | 0 | 12.2472 | 12.2472 | 0 | 12.2472 | 12.2472 | 0 | 12.2472 | 12.2472 | 0 | 12.2472
|  | 11.7832 | 0 | 11.7832 | 11.5173 | 0 | 11.5173 | 11.5173 | 0 | 11.5173 | 11.5173 | 0 | 11.5173 | 11.5173 | 0 | 11.5173 | 11.5173 | 0 | 11.5173 | 11.5173 | 0 | 11.5173 | 11.5173 | 0 | 11.5173 | 11.5173 | 0 | 11.5173 | 11.5173 | 0 | 11.5173 | 11.5173 | 0 | 11.5173 | 11.5173 | 0 | 11.5173 | 11.5173 | 0 | 11.5173 | 11.5173 | 0 | 11.5173 | 11.5173 | 0 | 11.5173
|  | 11.2701 | 0 | 11.2701 | 11.0157 | 0 | 11.0157 | 11.0157 | 0 | 11.0157 | 11.0157 | 0 | 11.0157 | 11.0157 | 0 | 11.0157 | 11.0157 | 0 | 11.0157 | 11.0157 | 0 | 11.0157 | 11.0157 | 0 | 11.0157 | 11.0157 | 0 | 11.0157 | 11.0157 | 0 | 11.0157 | 11.0157 | 0 | 11.0157 | 11.0157 | 0 | 11.0157 | 11.0157 | 0 | 11.0157 | 11.0157 | 0 | 11.0157 | 11.0157 | 0 | 11.0157
|  | 11.0196 | 0 | 11.0196 | 10.7709 | 0 | 10.7709 | 10.7709 | 0 | 10.7709 | 10.7709 | 0 | 10.7709 | 10.7709 | 0 | 10.7709 | 10.7709 | 0 | 10.7709 | 10.7709 | 0 | 10.7709 | 10.7709 | 0 | 10.7709 | 10.7709 | 0 | 10.7709 | 10.7709 | 0 | 10.7709 | 10.7709 | 0 | 10.7709 | 10.7709 | 0 | 10.7709 | 10.7709 | 0 | 10.7709 | 10.7709 | 0 | 10.7709 | 10.7709 | 0 | 10.7709
|  | 13.507 | 0 | 13.507 | 13.2021 | 0 | 13.2021 | 13.2021 | 0 | 13.2021 | 13.2021 | 0 | 13.2021 | 13.2021 | 0 | 13.2021 | 13.2021 | 0 | 13.2021 | 13.2021 | 0 | 13.2021 | 13.2021 | 0 | 13.2021 | 13.2021 | 0 | 13.2021 | 13.2021 | 0 | 13.2021 | 13.2021 | 0 | 13.2021 | 13.2021 | 0 | 13.2021 | 13.2021 | 0 | 13.2021 | 13.2021 | 0 | 13.2021 | 13.2021 | 0 | 13.2021
|  | 13.7602 | 0 | 13.7602 | 13.4496 | 0 | 13.4496 | 13.4496 | 0 | 13.4496 | 13.4496 | 0 | 13.4496 | 13.4496 | 0 | 13.4496 | 13.4496 | 0 | 13.4496 | 13.4496 | 0 | 13.4496 | 13.4496 | 0 | 13.4496 | 13.4496 | 0 | 13.4496 | 13.4496 | 0 | 13.4496 | 13.4496 | 0 | 13.4496 | 13.4496 | 0 | 13.4496 | 13.4496 | 0 | 13.4496 | 13.4496 | 0 | 13.4496 | 13.4496 | 0 | 13.4496
|  | 15.637 | 0 | 15.637 | 15.2841 | 0 | 15.2841 | 15.2841 | 0 | 15.2841 | 15.2841 | 0 | 15.2841 | 15.2841 | 0 | 15.2841 | 15.2841 | 0 | 15.2841 | 15.2841 | 0 | 15.2841 | 15.2841 | 0 | 15.2841 | 15.2841 | 0 | 15.2841 | 15.2841 | 0 | 15.2841 | 15.2841 | 0 | 15.2841 | 15.2841 | 0 | 15.2841 | 15.2841 | 0 | 15.2841 | 15.2841 | 0 | 15.2841 | 15.2841 | 0 | 15.2841
|  | 14.1382 | 0 | 14.1382 | 13.819 | 0 | 13.819 | 13.819 | 0 | 13.819 | 13.819 | 0 | 13.819 | 13.819 | 0 | 13.819 | 13.819 | 0 | 13.819 | 13.819 | 0 | 13.819 | 13.819 | 0 | 13.819 | 13.819 | 0 | 13.819 | 13.819 | 0 | 13.819 | 13.819 | 0 | 13.819 | 13.819 | 0 | 13.819 | 13.819 | 0 | 13.819 | 13.819 | 0 | 13.819 | 13.819 | 0 | 13.819
|  | 13.6914 | 0 | 13.6914 | 13.3823 | 0 | 13.3823 | 13.3823 | 0 | 13.3823 | 13.3823 | 0 | 13.3823 | 13.3823 | 0 | 13.3823 | 13.3823 | 0 | 13.3823 | 13.3823 | 0 | 13.3823 | 13.3823 | 0 | 13.3823 | 13.3823 | 0 | 13.3823 | 13.3823 | 0 | 13.3823 | 13.3823 | 0 | 13.3823 | 13.3823 | 0 | 13.3823 | 13.3823 | 0 | 13.3823 | 13.3823 | 0 | 13.3823 | 13.3823 | 0 | 13.3823
|  | 12.9449 | 0 | 12.9449 | 12.6527 | 0 | 12.6527 | 12.6527 | 0 | 12.6527 | 12.6527 | 0 | 12.6527 | 12.6527 | 0 | 12.6527 | 12.6527 | 0 | 12.6527 | 12.6527 | 0 | 12.6527 | 12.6527 | 0 | 12.6527 | 12.6527 | 0 | 12.6527 | 12.6527 | 0 | 12.6527 | 12.6527 | 0 | 12.6527 | 12.6527 | 0 | 12.6527 | 12.6527 | 0 | 12.6527 | 12.6527 | 0 | 12.6527 | 12.6527 | 0 | 12.6527
|  | 12.7308 | 0 | 12.7308 | 12.4435 | 0 | 12.4435 | 12.4435 | 0 | 12.4435 | 12.4435 | 0 | 12.4435 | 12.4435 | 0 | 12.4435 | 12.4435 | 0 | 12.4435 | 12.4435 | 0 | 12.4435 | 12.4435 | 0 | 12.4435 | 12.4435 | 0 | 12.4435 | 12.4435 | 0 | 12.4435 | 12.4435 | 0 | 12.4435 | 12.4435 | 0 | 12.4435 | 12.4435 | 0 | 12.4435 | 12.4435 | 0 | 12.4435 | 12.4435 | 0 | 12.4435
|  | 12.9108 | 0 | 12.9108 | 12.6194 | 0 | 12.6194 | 12.6194 | 0 | 12.6194 | 12.6194 | 0 | 12.6194 | 12.6194 | 0 | 12.6194 | 12.6194 | 0 | 12.6194 | 12.6194 | 0 | 12.6194 | 12.6194 | 0 | 12.6194 | 12.6194 | 0 | 12.6194 | 12.6194 | 0 | 12.6194 | 12.6194 | 0 | 12.6194 | 12.6194 | 0 | 12.6194 | 12.6194 | 0 | 12.6194 | 12.6194 | 0 | 12.6194 | 12.6194 | 0 | 12.6194
|  | 13.4608 | 0 | 13.4608 | 13.157 | 0 | 13.157 | 13.157 | 0 | 13.157 | 13.157 | 0 | 13.157 | 13.157 | 0 | 13.157 | 13.157 | 0 | 13.157 | 13.157 | 0 | 13.157 | 13.157 | 0 | 13.157 | 13.157 | 0 | 13.157 | 13.157 | 0 | 13.157 | 13.157 | 0 | 13.157 | 13.157 | 0 | 13.157 | 13.157 | 0 | 13.157 | 13.157 | 0 | 13.157 | 13.157 | 0 | 13.157
|  | 13.5322 | 0 | 13.5322 | 13.2268 | 0 | 13.2268 | 13.2268 | 0 | 13.2268 | 13.2268 | 0 | 13.2268 | 13.2268 | 0 | 13.2268 | 13.2268 | 0 | 13.2268 | 13.2268 | 0 | 13.2268 | 13.2268 | 0 | 13.2268 | 13.2268 | 0 | 13.2268 | 13.2268 | 0 | 13.2268 | 13.2268 | 0 | 13.2268 | 13.2268 | 0 | 13.2268 | 13.2268 | 0 | 13.2268 | 13.2268 | 0 | 13.2268 | 13.2268 | 0 | 13.2268
|  | 13.5251 | 0 | 13.5251 | 13.2198 | 0 | 13.2198 | 13.2198 | 0 | 13.2198 | 13.2198 | 0 | 13.2198 | 13.2198 | 0 | 13.2198 | 13.2198 | 0 | 13.2198 | 13.2198 | 0 | 13.2198 | 13.2198 | 0 | 13.2198 | 13.2198 | 0 | 13.2198 | 13.2198 | 0 | 13.2198 | 13.2198 | 0 | 13.2198 | 13.2198 | 0 | 13.2198 | 13.2198 | 0 | 13.2198 | 13.2198 | 0 | 13.2198 | 13.2198 | 0 | 13.2198
|  | 14.7351 | 0 | 14.7351 | 14.4025 | 0 | 14.4025 | 14.4025 | 0 | 14.4025 | 14.4025 | 0 | 14.4025 | 14.4025 | 0 | 14.4025 | 14.4025 | 0 | 14.4025 | 14.4025 | 0 | 14.4025 | 14.4025 | 0 | 14.4025 | 14.4025 | 0 | 14.4025 | 14.4025 | 0 | 14.4025 | 14.4025 | 0 | 14.4025 | 14.4025 | 0 | 14.4025 | 14.4025 | 0 | 14.4025 | 14.4025 | 0 | 14.4025 | 14.4025 | 0 | 14.4025
|  | 17.0701 | 0 | 17.0701 | 16.6848 | 0 | 16.6848 | 16.6848 | 0 | 16.6848 | 16.6848 | 0 | 16.6848 | 16.6848 | 0 | 16.6848 | 16.6848 | 0 | 16.6848 | 16.6848 | 0 | 16.6848 | 16.6848 | 0 | 16.6848 | 16.6848 | 0 | 16.6848 | 16.6848 | 0 | 16.6848 | 16.6848 | 0 | 16.6848 | 16.6848 | 0 | 16.6848 | 16.6848 | 0 | 16.6848 | 16.6848 | 0 | 16.6848 | 16.6848 | 0 | 16.6848
|  | 17.977 | 0 | 17.977 | 17.5712 | 0 | 17.5712 | 17.5712 | 0 | 17.5712 | 17.5712 | 0 | 17.5712 | 17.5712 | 0 | 17.5712 | 17.5712 | 0 | 17.5712 | 17.5712 | 0 | 17.5712 | 17.5712 | 0 | 17.5712 | 17.5712 | 0 | 17.5712 | 17.5712 | 0 | 17.5712 | 17.5712 | 0 | 17.5712 | 17.5712 | 0 | 17.5712 | 17.5712 | 0 | 17.5712 | 17.5712 | 0 | 17.5712 | 17.5712 | 0 | 17.5712
|  | 19.0516 | 0 | 19.0516 | 18.6216 | 0 | 18.6216 | 18.6216 | 0 | 18.6216 | 18.6216 | 0 | 18.6216 | 18.6216 | 0 | 18.6216 | 18.6216 | 0 | 18.6216 | 18.6216 | 0 | 18.6216 | 18.6216 | 0 | 18.6216 | 18.6216 | 0 | 18.6216 | 18.6216 | 0 | 18.6216 | 18.6216 | 0 | 18.6216 | 18.6216 | 0 | 18.6216 | 18.6216 | 0 | 18.6216 | 18.6216 | 0 | 18.6216 | 18.6216 | 0 | 18.6216
|  | 19.719 | 0 | 19.719 | 19.2739 | 0 | 19.2739 | 19.2739 | 0 | 19.2739 | 19.2739 | 0 | 19.2739 | 19.2739 | 0 | 19.2739 | 19.2739 | 0 | 19.2739 | 19.2739 | 0 | 19.2739 | 19.2739 | 0 | 19.2739 | 19.2739 | 0 | 19.2739 | 19.2739 | 0 | 19.2739 | 19.2739 | 0 | 19.2739 | 19.2739 | 0 | 19.2739 | 19.2739 | 0 | 19.2739 | 19.2739 | 0 | 19.2739 | 19.2739 | 0 | 19.2739
|  | 17.7927 | 0 | 17.7927 | 17.3911 | 0 | 17.3911 | 17.3911 | 0 | 17.3911 | 17.3911 | 0 | 17.3911 | 17.3911 | 0 | 17.3911 | 17.3911 | 0 | 17.3911 | 17.3911 | 0 | 17.3911 | 17.3911 | 0 | 17.3911 | 17.3911 | 0 | 17.3911 | 17.3911 | 0 | 17.3911 | 17.3911 | 0 | 17.3911 | 17.3911 | 0 | 17.3911 | 17.3911 | 0 | 17.3911 | 17.3911 | 0 | 17.3911 | 17.3911 | 0 | 17.3911
|  | 15.0601 | 0 | 15.0601 | 14.7202 | 0 | 14.7202 | 14.7202 | 0 | 14.7202 | 14.7202 | 0 | 14.7202 | 14.7202 | 0 | 14.7202 | 14.7202 | 0 | 14.7202 | 14.7202 | 0 | 14.7202 | 14.7202 | 0 | 14.7202 | 14.7202 | 0 | 14.7202 | 14.7202 | 0 | 14.7202 | 14.7202 | 0 | 14.7202 | 14.7202 | 0 | 14.7202 | 14.7202 | 0 | 14.7202 | 14.7202 | 0 | 14.7202 | 14.7202 | 0 | 14.7202
|  | 12.4044 | 0 | 12.4044 | 12.1244 | 0 | 12.1244 | 12.1244 | 0 | 12.1244 | 12.1244 | 0 | 12.1244 | 12.1244 | 0 | 12.1244 | 12.1244 | 0 | 12.1244 | 12.1244 | 0 | 12.1244 | 12.1244 | 0 | 12.1244 | 12.1244 | 0 | 12.1244 | 12.1244 | 0 | 12.1244 | 12.1244 | 0 | 12.1244 | 12.1244 | 0 | 12.1244 | 12.1244 | 0 | 12.1244 | 12.1244 | 0 | 12.1244 | 12.1244 | 0 | 12.1244
|  | 12.1952 | 0 | 12.1952 | 11.9199 | 0 | 11.9199 | 11.9199 | 0 | 11.9199 | 11.9199 | 0 | 11.9199 | 11.9199 | 0 | 11.9199 | 11.9199 | 0 | 11.9199 | 11.9199 | 0 | 11.9199 | 11.9199 | 0 | 11.9199 | 11.9199 | 0 | 11.9199 | 11.9199 | 0 | 11.9199 | 11.9199 | 0 | 11.9199 | 11.9199 | 0 | 11.9199 | 11.9199 | 0 | 11.9199 | 11.9199 | 0 | 11.9199 | 11.9199 | 0 | 11.9199
|  | 10.9068 | 0 | 10.9068 | 10.6606 | 0 | 10.6606 | 10.6606 | 0 | 10.6606 | 10.6606 | 0 | 10.6606 | 10.6606 | 0 | 10.6606 | 10.6606 | 0 | 10.6606 | 10.6606 | 0 | 10.6606 | 10.6606 | 0 | 10.6606 | 10.6606 | 0 | 10.6606 | 10.6606 | 0 | 10.6606 | 10.6606 | 0 | 10.6606 | 10.6606 | 0 | 10.6606 | 10.6606 | 0 | 10.6606 | 10.6606 | 0 | 10.6606 | 10.6606 | 0 | 10.6606
|  | 10.7141 | 0 | 10.7141 | 10.4722 | 0 | 10.4722 | 10.4722 | 0 | 10.4722 | 10.4722 | 0 | 10.4722 | 10.4722 | 0 | 10.4722 | 10.4722 | 0 | 10.4722 | 10.4722 | 0 | 10.4722 | 10.4722 | 0 | 10.4722 | 10.4722 | 0 | 10.4722 | 10.4722 | 0 | 10.4722 | 10.4722 | 0 | 10.4722 | 10.4722 | 0 | 10.4722 | 10.4722 | 0 | 10.4722 | 10.4722 | 0 | 10.4722 | 10.4722 | 0 | 10.4722
|  | 10.1319 | 0 | 10.1319 | 9.9032 | 0 | 9.9032 | 9.9032 | 0 | 9.9032 | 9.9032 | 0 | 9.9032 | 9.9032 | 0 | 9.9032 | 9.9032 | 0 | 9.9032 | 9.9032 | 0 | 9.9032 | 9.9032 | 0 | 9.9032 | 9.9032 | 0 | 9.9032 | 9.9032 | 0 | 9.9032 | 9.9032 | 0 | 9.9032 | 9.9032 | 0 | 9.9032 | 9.9032 | 0 | 9.9032 | 9.9032 | 0 | 9.9032 | 9.9032 | 0 | 9.9032
|  | 10.3001 | 0 | 10.3001 | 10.0676 | 0 | 10.0676 | 10.0676 | 0 | 10.0676 | 10.0676 | 0 | 10.0676 | 10.0676 | 0 | 10.0676 | 10.0676 | 0 | 10.0676 | 10.0676 | 0 | 10.0676 | 10.0676 | 0 | 10.0676 | 10.0676 | 0 | 10.0676 | 10.0676 | 0 | 10.0676 | 10.0676 | 0 | 10.0676 | 10.0676 | 0 | 10.0676 | 10.0676 | 0 | 10.0676 | 10.0676 | 0 | 10.0676 | 10.0676 | 0 | 10.0676
|  | 11.475 | 0 | 11.475 | 11.216 | 0 | 11.216 | 11.216 | 0 | 11.216 | 11.216 | 0 | 11.216 | 11.216 | 0 | 11.216 | 11.216 | 0 | 11.216 | 11.216 | 0 | 11.216 | 11.216 | 0 | 11.216 | 11.216 | 0 | 11.216 | 11.216 | 0 | 11.216 | 11.216 | 0 | 11.216 | 11.216 | 0 | 11.216 | 11.216 | 0 | 11.216 | 11.216 | 0 | 11.216 | 11.216 | 0 | 11.216
|  | 14.1868 | 0 | 14.1868 | 13.8666 | 0 | 13.8666 | 13.8666 | 0 | 13.8666 | 13.8666 | 0 | 13.8666 | 13.8666 | 0 | 13.8666 | 13.8666 | 0 | 13.8666 | 13.8666 | 0 | 13.8666 | 13.8666 | 0 | 13.8666 | 13.8666 | 0 | 13.8666 | 13.8666 | 0 | 13.8666 | 13.8666 | 0 | 13.8666 | 13.8666 | 0 | 13.8666 | 13.8666 | 0 | 13.8666 | 13.8666 | 0 | 13.8666 | 13.8666 | 0 | 13.8666
|  | 15.7883 | 0 | 15.7883 | 15.432 | 0 | 15.432 | 15.432 | 0 | 15.432 | 15.432 | 0 | 15.432 | 15.432 | 0 | 15.432 | 15.432 | 0 | 15.432 | 15.432 | 0 | 15.432 | 15.432 | 0 | 15.432 | 15.432 | 0 | 15.432 | 15.432 | 0 | 15.432 | 15.432 | 0 | 15.432 | 15.432 | 0 | 15.432 | 15.432 | 0 | 15.432 | 15.432 | 0 | 15.432 | 15.432 | 0 | 15.432
|  | 14.7062 | 0 | 14.7062 | 14.3743 | 0 | 14.3743 | 14.3743 | 0 | 14.3743 | 14.3743 | 0 | 14.3743 | 14.3743 | 0 | 14.3743 | 14.3743 | 0 | 14.3743 | 14.3743 | 0 | 14.3743 | 14.3743 | 0 | 14.3743 | 14.3743 | 0 | 14.3743 | 14.3743 | 0 | 14.3743 | 14.3743 | 0 | 14.3743 | 14.3743 | 0 | 14.3743 | 14.3743 | 0 | 14.3743 | 14.3743 | 0 | 14.3743 | 14.3743 | 0 | 14.3743
|  | 14.369 | 0 | 14.369 | 14.0447 | 0 | 14.0447 | 14.0447 | 0 | 14.0447 | 14.0447 | 0 | 14.0447 | 14.0447 | 0 | 14.0447 | 14.0447 | 0 | 14.0447 | 14.0447 | 0 | 14.0447 | 14.0447 | 0 | 14.0447 | 14.0447 | 0 | 14.0447 | 14.0447 | 0 | 14.0447 | 14.0447 | 0 | 14.0447 | 14.0447 | 0 | 14.0447 | 14.0447 | 0 | 14.0447 | 14.0447 | 0 | 14.0447 | 14.0447 | 0 | 14.0447
|  | 14.8019 | 0 | 14.8019 | 14.4678 | 0 | 14.4678 | 14.4678 | 0 | 14.4678 | 14.4678 | 0 | 14.4678 | 14.4678 | 0 | 14.4678 | 14.4678 | 0 | 14.4678 | 14.4678 | 0 | 14.4678 | 14.4678 | 0 | 14.4678 | 14.4678 | 0 | 14.4678 | 14.4678 | 0 | 14.4678 | 14.4678 | 0 | 14.4678 | 14.4678 | 0 | 14.4678 | 14.4678 | 0 | 14.4678 | 14.4678 | 0 | 14.4678 | 14.4678 | 0 | 14.4678
|  | 14.9103 | 0 | 14.9103 | 14.5738 | 0 | 14.5738 | 14.5738 | 0 | 14.5738 | 14.5738 | 0 | 14.5738 | 14.5738 | 0 | 14.5738 | 14.5738 | 0 | 14.5738 | 14.5738 | 0 | 14.5738 | 14.5738 | 0 | 14.5738 | 14.5738 | 0 | 14.5738 | 14.5738 | 0 | 14.5738 | 14.5738 | 0 | 14.5738 | 14.5738 | 0 | 14.5738 | 14.5738 | 0 | 14.5738 | 14.5738 | 0 | 14.5738 | 14.5738 | 0 | 14.5738
|  | 14.516 | 0 | 14.516 | 14.1883 | 0 | 14.1883 | 14.1883 | 0 | 14.1883 | 14.1883 | 0 | 14.1883 | 14.1883 | 0 | 14.1883 | 14.1883 | 0 | 14.1883 | 14.1883 | 0 | 14.1883 | 14.1883 | 0 | 14.1883 | 14.1883 | 0 | 14.1883 | 14.1883 | 0 | 14.1883 | 14.1883 | 0 | 14.1883 | 14.1883 | 0 | 14.1883 | 14.1883 | 0 | 14.1883 | 14.1883 | 0 | 14.1883 | 14.1883 | 0 | 14.1883
|  | 14.5455 | 0 | 14.5455 | 14.2172 | 0 | 14.2172 | 14.2172 | 0 | 14.2172 | 14.2172 | 0 | 14.2172 | 14.2172 | 0 | 14.2172 | 14.2172 | 0 | 14.2172 | 14.2172 | 0 | 14.2172 | 14.2172 | 0 | 14.2172 | 14.2172 | 0 | 14.2172 | 14.2172 | 0 | 14.2172 | 14.2172 | 0 | 14.2172 | 14.2172 | 0 | 14.2172 | 14.2172 | 0 | 14.2172 | 14.2172 | 0 | 14.2172 | 14.2172 | 0 | 14.2172
|  | 13.9833 | 0 | 13.9833 | 13.6676 | 0 | 13.6676 | 13.6676 | 0 | 13.6676 | 13.6676 | 0 | 13.6676 | 13.6676 | 0 | 13.6676 | 13.6676 | 0 | 13.6676 | 13.6676 | 0 | 13.6676 | 13.6676 | 0 | 13.6676 | 13.6676 | 0 | 13.6676 | 13.6676 | 0 | 13.6676 | 13.6676 | 0 | 13.6676 | 13.6676 | 0 | 13.6676 | 13.6676 | 0 | 13.6676 | 13.6676 | 0 | 13.6676 | 13.6676 | 0 | 13.6676
|  | 14.8697 | 0 | 14.8697 | 14.5341 | 0 | 14.5341 | 14.5341 | 0 | 14.5341 | 14.5341 | 0 | 14.5341 | 14.5341 | 0 | 14.5341 | 14.5341 | 0 | 14.5341 | 14.5341 | 0 | 14.5341 | 14.5341 | 0 | 14.5341 | 14.5341 | 0 | 14.5341 | 14.5341 | 0 | 14.5341 | 14.5341 | 0 | 14.5341 | 14.5341 | 0 | 14.5341 | 14.5341 | 0 | 14.5341 | 14.5341 | 0 | 14.5341 | 14.5341 | 0 | 14.5341
|  | 15.5366 | 0 | 15.5366 | 15.1859 | 0 | 15.1859 | 15.1859 | 0 | 15.1859 | 15.1859 | 0 | 15.1859 | 15.1859 | 0 | 15.1859 | 15.1859 | 0 | 15.1859 | 15.1859 | 0 | 15.1859 | 15.1859 | 0 | 15.1859 | 15.1859 | 0 | 15.1859 | 15.1859 | 0 | 15.1859 | 15.1859 | 0 | 15.1859 | 15.1859 | 0 | 15.1859 | 15.1859 | 0 | 15.1859 | 15.1859 | 0 | 15.1859 | 15.1859 | 0 | 15.1859
|  | 17.4399 | 0 | 17.4399 | 17.0462 | 0 | 17.0462 | 17.0462 | 0 | 17.0462 | 17.0462 | 0 | 17.0462 | 17.0462 | 0 | 17.0462 | 17.0462 | 0 | 17.0462 | 17.0462 | 0 | 17.0462 | 17.0462 | 0 | 17.0462 | 17.0462 | 0 | 17.0462 | 17.0462 | 0 | 17.0462 | 17.0462 | 0 | 17.0462 | 17.0462 | 0 | 17.0462 | 17.0462 | 0 | 17.0462 | 17.0462 | 0 | 17.0462 | 17.0462 | 0 | 17.0462
|  | 17.859 | 0 | 17.859 | 17.4559 | 0 | 17.4559 | 17.4559 | 0 | 17.4559 | 17.4559 | 0 | 17.4559 | 17.4559 | 0 | 17.4559 | 17.4559 | 0 | 17.4559 | 17.4559 | 0 | 17.4559 | 17.4559 | 0 | 17.4559 | 17.4559 | 0 | 17.4559 | 17.4559 | 0 | 17.4559 | 17.4559 | 0 | 17.4559 | 17.4559 | 0 | 17.4559 | 17.4559 | 0 | 17.4559 | 17.4559 | 0 | 17.4559 | 17.4559 | 0 | 17.4559
|  | 18.9993 | 0 | 18.9993 | 18.5704 | 0 | 18.5704 | 18.5704 | 0 | 18.5704 | 18.5704 | 0 | 18.5704 | 18.5704 | 0 | 18.5704 | 18.5704 | 0 | 18.5704 | 18.5704 | 0 | 18.5704 | 18.5704 | 0 | 18.5704 | 18.5704 | 0 | 18.5704 | 18.5704 | 0 | 18.5704 | 18.5704 | 0 | 18.5704 | 18.5704 | 0 | 18.5704 | 18.5704 | 0 | 18.5704 | 18.5704 | 0 | 18.5704 | 18.5704 | 0 | 18.5704
|  | 19.7414 | 0 | 19.7414 | 19.2958 | 0 | 19.2958 | 19.2958 | 0 | 19.2958 | 19.2958 | 0 | 19.2958 | 19.2958 | 0 | 19.2958 | 19.2958 | 0 | 19.2958 | 19.2958 | 0 | 19.2958 | 19.2958 | 0 | 19.2958 | 19.2958 | 0 | 19.2958 | 19.2958 | 0 | 19.2958 | 19.2958 | 0 | 19.2958 | 19.2958 | 0 | 19.2958 | 19.2958 | 0 | 19.2958 | 19.2958 | 0 | 19.2958 | 19.2958 | 0 | 19.2958
|  | 18.1019 | 0 | 18.1019 | 17.6933 | 0 | 17.6933 | 17.6933 | 0 | 17.6933 | 17.6933 | 0 | 17.6933 | 17.6933 | 0 | 17.6933 | 17.6933 | 0 | 17.6933 | 17.6933 | 0 | 17.6933 | 17.6933 | 0 | 17.6933 | 17.6933 | 0 | 17.6933 | 17.6933 | 0 | 17.6933 | 17.6933 | 0 | 17.6933 | 17.6933 | 0 | 17.6933 | 17.6933 | 0 | 17.6933 | 17.6933 | 0 | 17.6933 | 17.6933 | 0 | 17.6933
|  | 15.6888 | 0 | 15.6888 | 15.3347 | 0 | 15.3347 | 15.3347 | 0 | 15.3347 | 15.3347 | 0 | 15.3347 | 15.3347 | 0 | 15.3347 | 15.3347 | 0 | 15.3347 | 15.3347 | 0 | 15.3347 | 15.3347 | 0 | 15.3347 | 15.3347 | 0 | 15.3347 | 15.3347 | 0 | 15.3347 | 15.3347 | 0 | 15.3347 | 15.3347 | 0 | 15.3347 | 15.3347 | 0 | 15.3347 | 15.3347 | 0 | 15.3347 | 15.3347 | 0 | 15.3347
|  | 14.0876 | 0 | 14.0876 | 13.7696 | 0 | 13.7696 | 13.7696 | 0 | 13.7696 | 13.7696 | 0 | 13.7696 | 13.7696 | 0 | 13.7696 | 13.7696 | 0 | 13.7696 | 13.7696 | 0 | 13.7696 | 13.7696 | 0 | 13.7696 | 13.7696 | 0 | 13.7696 | 13.7696 | 0 | 13.7696 | 13.7696 | 0 | 13.7696 | 13.7696 | 0 | 13.7696 | 13.7696 | 0 | 13.7696 | 13.7696 | 0 | 13.7696 | 13.7696 | 0 | 13.7696
|  | 12.9231 | 0 | 12.9231 | 12.6314 | 0 | 12.6314 | 12.6314 | 0 | 12.6314 | 12.6314 | 0 | 12.6314 | 12.6314 | 0 | 12.6314 | 12.6314 | 0 | 12.6314 | 12.6314 | 0 | 12.6314 | 12.6314 | 0 | 12.6314 | 12.6314 | 0 | 12.6314 | 12.6314 | 0 | 12.6314 | 12.6314 | 0 | 12.6314 | 12.6314 | 0 | 12.6314 | 12.6314 | 0 | 12.6314 | 12.6314 | 0 | 12.6314 | 12.6314 | 0 | 12.6314
|  | 11.2645 | 0 | 11.2645 | 11.0103 | 0 | 11.0103 | 11.0103 | 0 | 11.0103 | 11.0103 | 0 | 11.0103 | 11.0103 | 0 | 11.0103 | 11.0103 | 0 | 11.0103 | 11.0103 | 0 | 11.0103 | 11.0103 | 0 | 11.0103 | 11.0103 | 0 | 11.0103 | 11.0103 | 0 | 11.0103 | 11.0103 | 0 | 11.0103 | 11.0103 | 0 | 11.0103 | 11.0103 | 0 | 11.0103 | 11.0103 | 0 | 11.0103 | 11.0103 | 0 | 11.0103
|  | 10.6861 | 0 | 10.6861 | 10.4449 | 0 | 10.4449 | 10.4449 | 0 | 10.4449 | 10.4449 | 0 | 10.4449 | 10.4449 | 0 | 10.4449 | 10.4449 | 0 | 10.4449 | 10.4449 | 0 | 10.4449 | 10.4449 | 0 | 10.4449 | 10.4449 | 0 | 10.4449 | 10.4449 | 0 | 10.4449 | 10.4449 | 0 | 10.4449 | 10.4449 | 0 | 10.4449 | 10.4449 | 0 | 10.4449 | 10.4449 | 0 | 10.4449 | 10.4449 | 0 | 10.4449
|  | 10.2604 | 0 | 10.2604 | 10.0288 | 0 | 10.0288 | 10.0288 | 0 | 10.0288 | 10.0288 | 0 | 10.0288 | 10.0288 | 0 | 10.0288 | 10.0288 | 0 | 10.0288 | 10.0288 | 0 | 10.0288 | 10.0288 | 0 | 10.0288 | 10.0288 | 0 | 10.0288 | 10.0288 | 0 | 10.0288 | 10.0288 | 0 | 10.0288 | 10.0288 | 0 | 10.0288 | 10.0288 | 0 | 10.0288 | 10.0288 | 0 | 10.0288 | 10.0288 | 0 | 10.0288
|  | 10.2135 | 0 | 10.2135 | 9.983 | 0 | 9.983 | 9.983 | 0 | 9.983 | 9.983 | 0 | 9.983 | 9.983 | 0 | 9.983 | 9.983 | 0 | 9.983 | 9.983 | 0 | 9.983 | 9.983 | 0 | 9.983 | 9.983 | 0 | 9.983 | 9.983 | 0 | 9.983 | 9.983 | 0 | 9.983 | 9.983 | 0 | 9.983 | 9.983 | 0 | 9.983 | 9.983 | 0 | 9.983 | 9.983 | 0 | 9.983
|  | 10.4239 | 0 | 10.4239 | 10.1886 | 0 | 10.1886 | 10.1886 | 0 | 10.1886 | 10.1886 | 0 | 10.1886 | 10.1886 | 0 | 10.1886 | 10.1886 | 0 | 10.1886 | 10.1886 | 0 | 10.1886 | 10.1886 | 0 | 10.1886 | 10.1886 | 0 | 10.1886 | 10.1886 | 0 | 10.1886 | 10.1886 | 0 | 10.1886 | 10.1886 | 0 | 10.1886 | 10.1886 | 0 | 10.1886 | 10.1886 | 0 | 10.1886 | 10.1886 | 0 | 10.1886
|  | 10.9798 | 0 | 10.9798 | 10.732 | 0 | 10.732 | 10.732 | 0 | 10.732 | 10.732 | 0 | 10.732 | 10.732 | 0 | 10.732 | 10.732 | 0 | 10.732 | 10.732 | 0 | 10.732 | 10.732 | 0 | 10.732 | 10.732 | 0 | 10.732 | 10.732 | 0 | 10.732 | 10.732 | 0 | 10.732 | 10.732 | 0 | 10.732 | 10.732 | 0 | 10.732 | 10.732 | 0 | 10.732 | 10.732 | 0 | 10.732
|  | 13.2001 | 0 | 13.2001 | 12.9022 | 0 | 12.9022 | 12.9022 | 0 | 12.9022 | 12.9022 | 0 | 12.9022 | 12.9022 | 0 | 12.9022 | 12.9022 | 0 | 12.9022 | 12.9022 | 0 | 12.9022 | 12.9022 | 0 | 12.9022 | 12.9022 | 0 | 12.9022 | 12.9022 | 0 | 12.9022 | 12.9022 | 0 | 12.9022 | 12.9022 | 0 | 12.9022 | 12.9022 | 0 | 12.9022 | 12.9022 | 0 | 12.9022 | 12.9022 | 0 | 12.9022
|  | 13.422 | 0 | 13.422 | 13.119 | 0 | 13.119 | 13.119 | 0 | 13.119 | 13.119 | 0 | 13.119 | 13.119 | 0 | 13.119 | 13.119 | 0 | 13.119 | 13.119 | 0 | 13.119 | 13.119 | 0 | 13.119 | 13.119 | 0 | 13.119 | 13.119 | 0 | 13.119 | 13.119 | 0 | 13.119 | 13.119 | 0 | 13.119 | 13.119 | 0 | 13.119 | 13.119 | 0 | 13.119 | 13.119 | 0 | 13.119
|  | 14.0328 | 0 | 14.0328 | 13.7161 | 0 | 13.7161 | 13.7161 | 0 | 13.7161 | 13.7161 | 0 | 13.7161 | 13.7161 | 0 | 13.7161 | 13.7161 | 0 | 13.7161 | 13.7161 | 0 | 13.7161 | 13.7161 | 0 | 13.7161 | 13.7161 | 0 | 13.7161 | 13.7161 | 0 | 13.7161 | 13.7161 | 0 | 13.7161 | 13.7161 | 0 | 13.7161 | 13.7161 | 0 | 13.7161 | 13.7161 | 0 | 13.7161 | 13.7161 | 0 | 13.7161
|  | 12.3359 | 0 | 12.3359 | 12.0575 | 0 | 12.0575 | 12.0575 | 0 | 12.0575 | 12.0575 | 0 | 12.0575 | 12.0575 | 0 | 12.0575 | 12.0575 | 0 | 12.0575 | 12.0575 | 0 | 12.0575 | 12.0575 | 0 | 12.0575 | 12.0575 | 0 | 12.0575 | 12.0575 | 0 | 12.0575 | 12.0575 | 0 | 12.0575 | 12.0575 | 0 | 12.0575 | 12.0575 | 0 | 12.0575 | 12.0575 | 0 | 12.0575 | 12.0575 | 0 | 12.0575
|  | 11.6615 | 0 | 11.6615 | 11.3982 | 0 | 11.3982 | 11.3982 | 0 | 11.3982 | 11.3982 | 0 | 11.3982 | 11.3982 | 0 | 11.3982 | 11.3982 | 0 | 11.3982 | 11.3982 | 0 | 11.3982 | 11.3982 | 0 | 11.3982 | 11.3982 | 0 | 11.3982 | 11.3982 | 0 | 11.3982 | 11.3982 | 0 | 11.3982 | 11.3982 | 0 | 11.3982 | 11.3982 | 0 | 11.3982 | 11.3982 | 0 | 11.3982 | 11.3982 | 0 | 11.3982
|  | 11.6564 | 0 | 11.6564 | 11.3933 | 0 | 11.3933 | 11.3933 | 0 | 11.3933 | 11.3933 | 0 | 11.3933 | 11.3933 | 0 | 11.3933 | 11.3933 | 0 | 11.3933 | 11.3933 | 0 | 11.3933 | 11.3933 | 0 | 11.3933 | 11.3933 | 0 | 11.3933 | 11.3933 | 0 | 11.3933 | 11.3933 | 0 | 11.3933 | 11.3933 | 0 | 11.3933 | 11.3933 | 0 | 11.3933 | 11.3933 | 0 | 11.3933 | 11.3933 | 0 | 11.3933
|  | 11.7139 | 0 | 11.7139 | 11.4496 | 0 | 11.4496 | 11.4496 | 0 | 11.4496 | 11.4496 | 0 | 11.4496 | 11.4496 | 0 | 11.4496 | 11.4496 | 0 | 11.4496 | 11.4496 | 0 | 11.4496 | 11.4496 | 0 | 11.4496 | 11.4496 | 0 | 11.4496 | 11.4496 | 0 | 11.4496 | 11.4496 | 0 | 11.4496 | 11.4496 | 0 | 11.4496 | 11.4496 | 0 | 11.4496 | 11.4496 | 0 | 11.4496 | 11.4496 | 0 | 11.4496
|  | 12.4564 | 0 | 12.4564 | 12.1753 | 0 | 12.1753 | 12.1753 | 0 | 12.1753 | 12.1753 | 0 | 12.1753 | 12.1753 | 0 | 12.1753 | 12.1753 | 0 | 12.1753 | 12.1753 | 0 | 12.1753 | 12.1753 | 0 | 12.1753 | 12.1753 | 0 | 12.1753 | 12.1753 | 0 | 12.1753 | 12.1753 | 0 | 12.1753 | 12.1753 | 0 | 12.1753 | 12.1753 | 0 | 12.1753 | 12.1753 | 0 | 12.1753 | 12.1753 | 0 | 12.1753
|  | 13.891 | 0 | 13.891 | 13.5775 | 0 | 13.5775 | 13.5775 | 0 | 13.5775 | 13.5775 | 0 | 13.5775 | 13.5775 | 0 | 13.5775 | 13.5775 | 0 | 13.5775 | 13.5775 | 0 | 13.5775 | 13.5775 | 0 | 13.5775 | 13.5775 | 0 | 13.5775 | 13.5775 | 0 | 13.5775 | 13.5775 | 0 | 13.5775 | 13.5775 | 0 | 13.5775 | 13.5775 | 0 | 13.5775 | 13.5775 | 0 | 13.5775 | 13.5775 | 0 | 13.5775
|  | 15.0174 | 0 | 15.0174 | 14.6785 | 0 | 14.6785 | 14.6785 | 0 | 14.6785 | 14.6785 | 0 | 14.6785 | 14.6785 | 0 | 14.6785 | 14.6785 | 0 | 14.6785 | 14.6785 | 0 | 14.6785 | 14.6785 | 0 | 14.6785 | 14.6785 | 0 | 14.6785 | 14.6785 | 0 | 14.6785 | 14.6785 | 0 | 14.6785 | 14.6785 | 0 | 14.6785 | 14.6785 | 0 | 14.6785 | 14.6785 | 0 | 14.6785 | 14.6785 | 0 | 14.6785
|  | 15.4463 | 0 | 15.4463 | 15.0976 | 0 | 15.0976 | 15.0976 | 0 | 15.0976 | 15.0976 | 0 | 15.0976 | 15.0976 | 0 | 15.0976 | 15.0976 | 0 | 15.0976 | 15.0976 | 0 | 15.0976 | 15.0976 | 0 | 15.0976 | 15.0976 | 0 | 15.0976 | 15.0976 | 0 | 15.0976 | 15.0976 | 0 | 15.0976 | 15.0976 | 0 | 15.0976 | 15.0976 | 0 | 15.0976 | 15.0976 | 0 | 15.0976 | 15.0976 | 0 | 15.0976
|  | 15.518 | 0 | 15.518 | 15.1678 | 0 | 15.1678 | 15.1678 | 0 | 15.1678 | 15.1678 | 0 | 15.1678 | 15.1678 | 0 | 15.1678 | 15.1678 | 0 | 15.1678 | 15.1678 | 0 | 15.1678 | 15.1678 | 0 | 15.1678 | 15.1678 | 0 | 15.1678 | 15.1678 | 0 | 15.1678 | 15.1678 | 0 | 15.1678 | 15.1678 | 0 | 15.1678 | 15.1678 | 0 | 15.1678 | 15.1678 | 0 | 15.1678 | 15.1678 | 0 | 15.1678
|  | 15.7607 | 0 | 15.7607 | 15.405 | 0 | 15.405 | 15.405 | 0 | 15.405 | 15.405 | 0 | 15.405 | 15.405 | 0 | 15.405 | 15.405 | 0 | 15.405 | 15.405 | 0 | 15.405 | 15.405 | 0 | 15.405 | 15.405 | 0 | 15.405 | 15.405 | 0 | 15.405 | 15.405 | 0 | 15.405 | 15.405 | 0 | 15.405 | 15.405 | 0 | 15.405 | 15.405 | 0 | 15.405 | 15.405 | 0 | 15.405
|  | 16.5769 | 0 | 16.5769 | 16.2028 | 0 | 16.2028 | 16.2028 | 0 | 16.2028 | 16.2028 | 0 | 16.2028 | 16.2028 | 0 | 16.2028 | 16.2028 | 0 | 16.2028 | 16.2028 | 0 | 16.2028 | 16.2028 | 0 | 16.2028 | 16.2028 | 0 | 16.2028 | 16.2028 | 0 | 16.2028 | 16.2028 | 0 | 16.2028 | 16.2028 | 0 | 16.2028 | 16.2028 | 0 | 16.2028 | 16.2028 | 0 | 16.2028 | 16.2028 | 0 | 16.2028
|  | 15.803 | 0 | 15.803 | 15.4463 | 0 | 15.4463 | 15.4463 | 0 | 15.4463 | 15.4463 | 0 | 15.4463 | 15.4463 | 0 | 15.4463 | 15.4463 | 0 | 15.4463 | 15.4463 | 0 | 15.4463 | 15.4463 | 0 | 15.4463 | 15.4463 | 0 | 15.4463 | 15.4463 | 0 | 15.4463 | 15.4463 | 0 | 15.4463 | 15.4463 | 0 | 15.4463 | 15.4463 | 0 | 15.4463 | 15.4463 | 0 | 15.4463 | 15.4463 | 0 | 15.4463
|  | 14.4262 | 0 | 14.4262 | 14.1006 | 0 | 14.1006 | 14.1006 | 0 | 14.1006 | 14.1006 | 0 | 14.1006 | 14.1006 | 0 | 14.1006 | 14.1006 | 0 | 14.1006 | 14.1006 | 0 | 14.1006 | 14.1006 | 0 | 14.1006 | 14.1006 | 0 | 14.1006 | 14.1006 | 0 | 14.1006 | 14.1006 | 0 | 14.1006 | 14.1006 | 0 | 14.1006 | 14.1006 | 0 | 14.1006 | 14.1006 | 0 | 14.1006 | 14.1006 | 0 | 14.1006
|  | 13.1028 | 0 | 13.1028 | 12.8071 | 0 | 12.8071 | 12.8071 | 0 | 12.8071 | 12.8071 | 0 | 12.8071 | 12.8071 | 0 | 12.8071 | 12.8071 | 0 | 12.8071 | 12.8071 | 0 | 12.8071 | 12.8071 | 0 | 12.8071 | 12.8071 | 0 | 12.8071 | 12.8071 | 0 | 12.8071 | 12.8071 | 0 | 12.8071 | 12.8071 | 0 | 12.8071 | 12.8071 | 0 | 12.8071 | 12.8071 | 0 | 12.8071 | 12.8071 | 0 | 12.8071
|  | 12.5072 | 0 | 12.5072 | 12.2249 | 0 | 12.2249 | 12.2249 | 0 | 12.2249 | 12.2249 | 0 | 12.2249 | 12.2249 | 0 | 12.2249 | 12.2249 | 0 | 12.2249 | 12.2249 | 0 | 12.2249 | 12.2249 | 0 | 12.2249 | 12.2249 | 0 | 12.2249 | 12.2249 | 0 | 12.2249 | 12.2249 | 0 | 12.2249 | 12.2249 | 0 | 12.2249 | 12.2249 | 0 | 12.2249 | 12.2249 | 0 | 12.2249 | 12.2249 | 0 | 12.2249
|  | 14.0536 | 0 | 14.0536 | 13.7364 | 0 | 13.7364 | 13.7364 | 0 | 13.7364 | 13.7364 | 0 | 13.7364 | 13.7364 | 0 | 13.7364 | 13.7364 | 0 | 13.7364 | 13.7364 | 0 | 13.7364 | 13.7364 | 0 | 13.7364 | 13.7364 | 0 | 13.7364 | 13.7364 | 0 | 13.7364 | 13.7364 | 0 | 13.7364 | 13.7364 | 0 | 13.7364 | 13.7364 | 0 | 13.7364 | 13.7364 | 0 | 13.7364 | 13.7364 | 0 | 13.7364
|  | 13.4973 | 0 | 13.4973 | 13.1926 | 0 | 13.1926 | 13.1926 | 0 | 13.1926 | 13.1926 | 0 | 13.1926 | 13.1926 | 0 | 13.1926 | 13.1926 | 0 | 13.1926 | 13.1926 | 0 | 13.1926 | 13.1926 | 0 | 13.1926 | 13.1926 | 0 | 13.1926 | 13.1926 | 0 | 13.1926 | 13.1926 | 0 | 13.1926 | 13.1926 | 0 | 13.1926 | 13.1926 | 0 | 13.1926 | 13.1926 | 0 | 13.1926 | 13.1926 | 0 | 13.1926
|  | 11.3704 | 0 | 11.3704 | 11.1138 | 0 | 11.1138 | 11.1138 | 0 | 11.1138 | 11.1138 | 0 | 11.1138 | 11.1138 | 0 | 11.1138 | 11.1138 | 0 | 11.1138 | 11.1138 | 0 | 11.1138 | 11.1138 | 0 | 11.1138 | 11.1138 | 0 | 11.1138 | 11.1138 | 0 | 11.1138 | 11.1138 | 0 | 11.1138 | 11.1138 | 0 | 11.1138 | 11.1138 | 0 | 11.1138 | 11.1138 | 0 | 11.1138 | 11.1138 | 0 | 11.1138
|  | 10.8484 | 0 | 10.8484 | 10.6035 | 0 | 10.6035 | 10.6035 | 0 | 10.6035 | 10.6035 | 0 | 10.6035 | 10.6035 | 0 | 10.6035 | 10.6035 | 0 | 10.6035 | 10.6035 | 0 | 10.6035 | 10.6035 | 0 | 10.6035 | 10.6035 | 0 | 10.6035 | 10.6035 | 0 | 10.6035 | 10.6035 | 0 | 10.6035 | 10.6035 | 0 | 10.6035 | 10.6035 | 0 | 10.6035 | 10.6035 | 0 | 10.6035 | 10.6035 | 0 | 10.6035
|  | 11.0043 | 0 | 11.0043 | 10.7559 | 0 | 10.7559 | 10.7559 | 0 | 10.7559 | 10.7559 | 0 | 10.7559 | 10.7559 | 0 | 10.7559 | 10.7559 | 0 | 10.7559 | 10.7559 | 0 | 10.7559 | 10.7559 | 0 | 10.7559 | 10.7559 | 0 | 10.7559 | 10.7559 | 0 | 10.7559 | 10.7559 | 0 | 10.7559 | 10.7559 | 0 | 10.7559 | 10.7559 | 0 | 10.7559 | 10.7559 | 0 | 10.7559 | 10.7559 | 0 | 10.7559
|  | 11.141 | 0 | 11.141 | 10.8895 | 0 | 10.8895 | 10.8895 | 0 | 10.8895 | 10.8895 | 0 | 10.8895 | 10.8895 | 0 | 10.8895 | 10.8895 | 0 | 10.8895 | 10.8895 | 0 | 10.8895 | 10.8895 | 0 | 10.8895 | 10.8895 | 0 | 10.8895 | 10.8895 | 0 | 10.8895 | 10.8895 | 0 | 10.8895 | 10.8895 | 0 | 10.8895 | 10.8895 | 0 | 10.8895 | 10.8895 | 0 | 10.8895 | 10.8895 | 0 | 10.8895
|  | 13.1512 | 0 | 13.1512 | 12.8543 | 0 | 12.8543 | 12.8543 | 0 | 12.8543 | 12.8543 | 0 | 12.8543 | 12.8543 | 0 | 12.8543 | 12.8543 | 0 | 12.8543 | 12.8543 | 0 | 12.8543 | 12.8543 | 0 | 12.8543 | 12.8543 | 0 | 12.8543 | 12.8543 | 0 | 12.8543 | 12.8543 | 0 | 12.8543 | 12.8543 | 0 | 12.8543 | 12.8543 | 0 | 12.8543 | 12.8543 | 0 | 12.8543 | 12.8543 | 0 | 12.8543
|  | 13.399 | 0 | 13.399 | 13.0966 | 0 | 13.0966 | 13.0966 | 0 | 13.0966 | 13.0966 | 0 | 13.0966 | 13.0966 | 0 | 13.0966 | 13.0966 | 0 | 13.0966 | 13.0966 | 0 | 13.0966 | 13.0966 | 0 | 13.0966 | 13.0966 | 0 | 13.0966 | 13.0966 | 0 | 13.0966 | 13.0966 | 0 | 13.0966 | 13.0966 | 0 | 13.0966 | 13.0966 | 0 | 13.0966 | 13.0966 | 0 | 13.0966 | 13.0966 | 0 | 13.0966
|  | 14.2467 | 0 | 14.2467 | 13.9251 | 0 | 13.9251 | 13.9251 | 0 | 13.9251 | 13.9251 | 0 | 13.9251 | 13.9251 | 0 | 13.9251 | 13.9251 | 0 | 13.9251 | 13.9251 | 0 | 13.9251 | 13.9251 | 0 | 13.9251 | 13.9251 | 0 | 13.9251 | 13.9251 | 0 | 13.9251 | 13.9251 | 0 | 13.9251 | 13.9251 | 0 | 13.9251 | 13.9251 | 0 | 13.9251 | 13.9251 | 0 | 13.9251 | 13.9251 | 0 | 13.9251
|  | 14.3508 | 0 | 14.3508 | 14.0269 | 0 | 14.0269 | 14.0269 | 0 | 14.0269 | 14.0269 | 0 | 14.0269 | 14.0269 | 0 | 14.0269 | 14.0269 | 0 | 14.0269 | 14.0269 | 0 | 14.0269 | 14.0269 | 0 | 14.0269 | 14.0269 | 0 | 14.0269 | 14.0269 | 0 | 14.0269 | 14.0269 | 0 | 14.0269 | 14.0269 | 0 | 14.0269 | 14.0269 | 0 | 14.0269 | 14.0269 | 0 | 14.0269 | 14.0269 | 0 | 14.0269
|  | 12.5117 | 0 | 12.5117 | 12.2293 | 0 | 12.2293 | 12.2293 | 0 | 12.2293 | 12.2293 | 0 | 12.2293 | 12.2293 | 0 | 12.2293 | 12.2293 | 0 | 12.2293 | 12.2293 | 0 | 12.2293 | 12.2293 | 0 | 12.2293 | 12.2293 | 0 | 12.2293 | 12.2293 | 0 | 12.2293 | 12.2293 | 0 | 12.2293 | 12.2293 | 0 | 12.2293 | 12.2293 | 0 | 12.2293 | 12.2293 | 0 | 12.2293 | 12.2293 | 0 | 12.2293
|  | 12.238 | 0 | 12.238 | 11.9618 | 0 | 11.9618 | 11.9618 | 0 | 11.9618 | 11.9618 | 0 | 11.9618 | 11.9618 | 0 | 11.9618 | 11.9618 | 0 | 11.9618 | 11.9618 | 0 | 11.9618 | 11.9618 | 0 | 11.9618 | 11.9618 | 0 | 11.9618 | 11.9618 | 0 | 11.9618 | 11.9618 | 0 | 11.9618 | 11.9618 | 0 | 11.9618 | 11.9618 | 0 | 11.9618 | 11.9618 | 0 | 11.9618 | 11.9618 | 0 | 11.9618
|  | 12.6545 | 0 | 12.6545 | 12.3688 | 0 | 12.3688 | 12.3688 | 0 | 12.3688 | 12.3688 | 0 | 12.3688 | 12.3688 | 0 | 12.3688 | 12.3688 | 0 | 12.3688 | 12.3688 | 0 | 12.3688 | 12.3688 | 0 | 12.3688 | 12.3688 | 0 | 12.3688 | 12.3688 | 0 | 12.3688 | 12.3688 | 0 | 12.3688 | 12.3688 | 0 | 12.3688 | 12.3688 | 0 | 12.3688 | 12.3688 | 0 | 12.3688 | 12.3688 | 0 | 12.3688
|  | 13.9992 | 0 | 13.9992 | 13.6832 | 0 | 13.6832 | 13.6832 | 0 | 13.6832 | 13.6832 | 0 | 13.6832 | 13.6832 | 0 | 13.6832 | 13.6832 | 0 | 13.6832 | 13.6832 | 0 | 13.6832 | 13.6832 | 0 | 13.6832 | 13.6832 | 0 | 13.6832 | 13.6832 | 0 | 13.6832 | 13.6832 | 0 | 13.6832 | 13.6832 | 0 | 13.6832 | 13.6832 | 0 | 13.6832 | 13.6832 | 0 | 13.6832 | 13.6832 | 0 | 13.6832
|  | 14.7743 | 0 | 14.7743 | 14.4408 | 0 | 14.4408 | 14.4408 | 0 | 14.4408 | 14.4408 | 0 | 14.4408 | 14.4408 | 0 | 14.4408 | 14.4408 | 0 | 14.4408 | 14.4408 | 0 | 14.4408 | 14.4408 | 0 | 14.4408 | 14.4408 | 0 | 14.4408 | 14.4408 | 0 | 14.4408 | 14.4408 | 0 | 14.4408 | 14.4408 | 0 | 14.4408 | 14.4408 | 0 | 14.4408 | 14.4408 | 0 | 14.4408 | 14.4408 | 0 | 14.4408
|  | 15.6792 | 0 | 15.6792 | 15.3253 | 0 | 15.3253 | 15.3253 | 0 | 15.3253 | 15.3253 | 0 | 15.3253 | 15.3253 | 0 | 15.3253 | 15.3253 | 0 | 15.3253 | 15.3253 | 0 | 15.3253 | 15.3253 | 0 | 15.3253 | 15.3253 | 0 | 15.3253 | 15.3253 | 0 | 15.3253 | 15.3253 | 0 | 15.3253 | 15.3253 | 0 | 15.3253 | 15.3253 | 0 | 15.3253 | 15.3253 | 0 | 15.3253 | 15.3253 | 0 | 15.3253
|  | 16.7379 | 0 | 16.7379 | 16.3601 | 0 | 16.3601 | 16.3601 | 0 | 16.3601 | 16.3601 | 0 | 16.3601 | 16.3601 | 0 | 16.3601 | 16.3601 | 0 | 16.3601 | 16.3601 | 0 | 16.3601 | 16.3601 | 0 | 16.3601 | 16.3601 | 0 | 16.3601 | 16.3601 | 0 | 16.3601 | 16.3601 | 0 | 16.3601 | 16.3601 | 0 | 16.3601 | 16.3601 | 0 | 16.3601 | 16.3601 | 0 | 16.3601 | 16.3601 | 0 | 16.3601
|  | 17.0797 | 0 | 17.0797 | 16.6942 | 0 | 16.6942 | 16.6942 | 0 | 16.6942 | 16.6942 | 0 | 16.6942 | 16.6942 | 0 | 16.6942 | 16.6942 | 0 | 16.6942 | 16.6942 | 0 | 16.6942 | 16.6942 | 0 | 16.6942 | 16.6942 | 0 | 16.6942 | 16.6942 | 0 | 16.6942 | 16.6942 | 0 | 16.6942 | 16.6942 | 0 | 16.6942 | 16.6942 | 0 | 16.6942 | 16.6942 | 0 | 16.6942 | 16.6942 | 0 | 16.6942
|  | 17.405 | 0 | 17.405 | 17.0121 | 0 | 17.0121 | 17.0121 | 0 | 17.0121 | 17.0121 | 0 | 17.0121 | 17.0121 | 0 | 17.0121 | 17.0121 | 0 | 17.0121 | 17.0121 | 0 | 17.0121 | 17.0121 | 0 | 17.0121 | 17.0121 | 0 | 17.0121 | 17.0121 | 0 | 17.0121 | 17.0121 | 0 | 17.0121 | 17.0121 | 0 | 17.0121 | 17.0121 | 0 | 17.0121 | 17.0121 | 0 | 17.0121 | 17.0121 | 0 | 17.0121
|  | 18.3491 | 0 | 18.3491 | 17.9349 | 0 | 17.9349 | 17.9349 | 0 | 17.9349 | 17.9349 | 0 | 17.9349 | 17.9349 | 0 | 17.9349 | 17.9349 | 0 | 17.9349 | 17.9349 | 0 | 17.9349 | 17.9349 | 0 | 17.9349 | 17.9349 | 0 | 17.9349 | 17.9349 | 0 | 17.9349 | 17.9349 | 0 | 17.9349 | 17.9349 | 0 | 17.9349 | 17.9349 | 0 | 17.9349 | 17.9349 | 0 | 17.9349 | 17.9349 | 0 | 17.9349
|  | 16.8122 | 0 | 16.8122 | 16.4327 | 0 | 16.4327 | 16.4327 | 0 | 16.4327 | 16.4327 | 0 | 16.4327 | 16.4327 | 0 | 16.4327 | 16.4327 | 0 | 16.4327 | 16.4327 | 0 | 16.4327 | 16.4327 | 0 | 16.4327 | 16.4327 | 0 | 16.4327 | 16.4327 | 0 | 16.4327 | 16.4327 | 0 | 16.4327 | 16.4327 | 0 | 16.4327 | 16.4327 | 0 | 16.4327 | 16.4327 | 0 | 16.4327 | 16.4327 | 0 | 16.4327
|  | 14.7655 | 0 | 14.7655 | 14.4322 | 0 | 14.4322 | 14.4322 | 0 | 14.4322 | 14.4322 | 0 | 14.4322 | 14.4322 | 0 | 14.4322 | 14.4322 | 0 | 14.4322 | 14.4322 | 0 | 14.4322 | 14.4322 | 0 | 14.4322 | 14.4322 | 0 | 14.4322 | 14.4322 | 0 | 14.4322 | 14.4322 | 0 | 14.4322 | 14.4322 | 0 | 14.4322 | 14.4322 | 0 | 14.4322 | 14.4322 | 0 | 14.4322 | 14.4322 | 0 | 14.4322
|  | 15.2987 | 0 | 15.2987 | 14.9534 | 0 | 14.9534 | 14.9534 | 0 | 14.9534 | 14.9534 | 0 | 14.9534 | 14.9534 | 0 | 14.9534 | 14.9534 | 0 | 14.9534 | 14.9534 | 0 | 14.9534 | 14.9534 | 0 | 14.9534 | 14.9534 | 0 | 14.9534 | 14.9534 | 0 | 14.9534 | 14.9534 | 0 | 14.9534 | 14.9534 | 0 | 14.9534 | 14.9534 | 0 | 14.9534 | 14.9534 | 0 | 14.9534 | 14.9534 | 0 | 14.9534
|  | 15.3492 | 0 | 15.3492 | 15.0028 | 0 | 15.0028 | 15.0028 | 0 | 15.0028 | 15.0028 | 0 | 15.0028 | 15.0028 | 0 | 15.0028 | 15.0028 | 0 | 15.0028 | 15.0028 | 0 | 15.0028 | 15.0028 | 0 | 15.0028 | 15.0028 | 0 | 15.0028 | 15.0028 | 0 | 15.0028 | 15.0028 | 0 | 15.0028 | 15.0028 | 0 | 15.0028 | 15.0028 | 0 | 15.0028 | 15.0028 | 0 | 15.0028 | 15.0028 | 0 | 15.0028
|  | 13.611 | 0 | 13.611 | 13.3038 | 0 | 13.3038 | 13.3038 | 0 | 13.3038 | 13.3038 | 0 | 13.3038 | 13.3038 | 0 | 13.3038 | 13.3038 | 0 | 13.3038 | 13.3038 | 0 | 13.3038 | 13.3038 | 0 | 13.3038 | 13.3038 | 0 | 13.3038 | 13.3038 | 0 | 13.3038 | 13.3038 | 0 | 13.3038 | 13.3038 | 0 | 13.3038 | 13.3038 | 0 | 13.3038 | 13.3038 | 0 | 13.3038 | 13.3038 | 0 | 13.3038
|  | 12.4172 | 0 | 12.4172 | 12.1369 | 0 | 12.1369 | 12.1369 | 0 | 12.1369 | 12.1369 | 0 | 12.1369 | 12.1369 | 0 | 12.1369 | 12.1369 | 0 | 12.1369 | 12.1369 | 0 | 12.1369 | 12.1369 | 0 | 12.1369 | 12.1369 | 0 | 12.1369 | 12.1369 | 0 | 12.1369 | 12.1369 | 0 | 12.1369 | 12.1369 | 0 | 12.1369 | 12.1369 | 0 | 12.1369 | 12.1369 | 0 | 12.1369 | 12.1369 | 0 | 12.1369
|  | 11.1987 | 0 | 11.1987 | 10.9459 | 0 | 10.9459 | 10.9459 | 0 | 10.9459 | 10.9459 | 0 | 10.9459 | 10.9459 | 0 | 10.9459 | 10.9459 | 0 | 10.9459 | 10.9459 | 0 | 10.9459 | 10.9459 | 0 | 10.9459 | 10.9459 | 0 | 10.9459 | 10.9459 | 0 | 10.9459 | 10.9459 | 0 | 10.9459 | 10.9459 | 0 | 10.9459 | 10.9459 | 0 | 10.9459 | 10.9459 | 0 | 10.9459 | 10.9459 | 0 | 10.9459
|  | 11.0682 | 0 | 11.0682 | 10.8184 | 0 | 10.8184 | 10.8184 | 0 | 10.8184 | 10.8184 | 0 | 10.8184 | 10.8184 | 0 | 10.8184 | 10.8184 | 0 | 10.8184 | 10.8184 | 0 | 10.8184 | 10.8184 | 0 | 10.8184 | 10.8184 | 0 | 10.8184 | 10.8184 | 0 | 10.8184 | 10.8184 | 0 | 10.8184 | 10.8184 | 0 | 10.8184 | 10.8184 | 0 | 10.8184 | 10.8184 | 0 | 10.8184 | 10.8184 | 0 | 10.8184
|  | 11.7775 | 0 | 11.7775 | 11.5116 | 0 | 11.5116 | 11.5116 | 0 | 11.5116 | 11.5116 | 0 | 11.5116 | 11.5116 | 0 | 11.5116 | 11.5116 | 0 | 11.5116 | 11.5116 | 0 | 11.5116 | 11.5116 | 0 | 11.5116 | 11.5116 | 0 | 11.5116 | 11.5116 | 0 | 11.5116 | 11.5116 | 0 | 11.5116 | 11.5116 | 0 | 11.5116 | 11.5116 | 0 | 11.5116 | 11.5116 | 0 | 11.5116 | 11.5116 | 0 | 11.5116
|  | 13.8693 | 0 | 13.8693 | 13.5562 | 0 | 13.5562 | 13.5562 | 0 | 13.5562 | 13.5562 | 0 | 13.5562 | 13.5562 | 0 | 13.5562 | 13.5562 | 0 | 13.5562 | 13.5562 | 0 | 13.5562 | 13.5562 | 0 | 13.5562 | 13.5562 | 0 | 13.5562 | 13.5562 | 0 | 13.5562 | 13.5562 | 0 | 13.5562 | 13.5562 | 0 | 13.5562 | 13.5562 | 0 | 13.5562 | 13.5562 | 0 | 13.5562 | 13.5562 | 0 | 13.5562
|  | 15.3093 | 0 | 15.3093 | 14.9637 | 0 | 14.9637 | 14.9637 | 0 | 14.9637 | 14.9637 | 0 | 14.9637 | 14.9637 | 0 | 14.9637 | 14.9637 | 0 | 14.9637 | 14.9637 | 0 | 14.9637 | 14.9637 | 0 | 14.9637 | 14.9637 | 0 | 14.9637 | 14.9637 | 0 | 14.9637 | 14.9637 | 0 | 14.9637 | 14.9637 | 0 | 14.9637 | 14.9637 | 0 | 14.9637 | 14.9637 | 0 | 14.9637 | 14.9637 | 0 | 14.9637
|  | 15.1492 | 0 | 15.1492 | 14.8073 | 0 | 14.8073 | 14.8073 | 0 | 14.8073 | 14.8073 | 0 | 14.8073 | 14.8073 | 0 | 14.8073 | 14.8073 | 0 | 14.8073 | 14.8073 | 0 | 14.8073 | 14.8073 | 0 | 14.8073 | 14.8073 | 0 | 14.8073 | 14.8073 | 0 | 14.8073 | 14.8073 | 0 | 14.8073 | 14.8073 | 0 | 14.8073 | 14.8073 | 0 | 14.8073 | 14.8073 | 0 | 14.8073 | 14.8073 | 0 | 14.8073
|  | 15.8187 | 0 | 15.8187 | 15.4616 | 0 | 15.4616 | 15.4616 | 0 | 15.4616 | 15.4616 | 0 | 15.4616 | 15.4616 | 0 | 15.4616 | 15.4616 | 0 | 15.4616 | 15.4616 | 0 | 15.4616 | 15.4616 | 0 | 15.4616 | 15.4616 | 0 | 15.4616 | 15.4616 | 0 | 15.4616 | 15.4616 | 0 | 15.4616 | 15.4616 | 0 | 15.4616 | 15.4616 | 0 | 15.4616 | 15.4616 | 0 | 15.4616 | 15.4616 | 0 | 15.4616
|  | 16.1235 | 0 | 16.1235 | 15.7596 | 0 | 15.7596 | 15.7596 | 0 | 15.7596 | 15.7596 | 0 | 15.7596 | 15.7596 | 0 | 15.7596 | 15.7596 | 0 | 15.7596 | 15.7596 | 0 | 15.7596 | 15.7596 | 0 | 15.7596 | 15.7596 | 0 | 15.7596 | 15.7596 | 0 | 15.7596 | 15.7596 | 0 | 15.7596 | 15.7596 | 0 | 15.7596 | 15.7596 | 0 | 15.7596 | 15.7596 | 0 | 15.7596 | 15.7596 | 0 | 15.7596
|  | 16.6869 | 0 | 16.6869 | 16.3103 | 0 | 16.3103 | 16.3103 | 0 | 16.3103 | 16.3103 | 0 | 16.3103 | 16.3103 | 0 | 16.3103 | 16.3103 | 0 | 16.3103 | 16.3103 | 0 | 16.3103 | 16.3103 | 0 | 16.3103 | 16.3103 | 0 | 16.3103 | 16.3103 | 0 | 16.3103 | 16.3103 | 0 | 16.3103 | 16.3103 | 0 | 16.3103 | 16.3103 | 0 | 16.3103 | 16.3103 | 0 | 16.3103 | 16.3103 | 0 | 16.3103
|  | 17.2077 | 0 | 17.2077 | 16.8193 | 0 | 16.8193 | 16.8193 | 0 | 16.8193 | 16.8193 | 0 | 16.8193 | 16.8193 | 0 | 16.8193 | 16.8193 | 0 | 16.8193 | 16.8193 | 0 | 16.8193 | 16.8193 | 0 | 16.8193 | 16.8193 | 0 | 16.8193 | 16.8193 | 0 | 16.8193 | 16.8193 | 0 | 16.8193 | 16.8193 | 0 | 16.8193 | 16.8193 | 0 | 16.8193 | 16.8193 | 0 | 16.8193 | 16.8193 | 0 | 16.8193
|  | 16.939 | 0 | 16.939 | 16.5567 | 0 | 16.5567 | 16.5567 | 0 | 16.5567 | 16.5567 | 0 | 16.5567 | 16.5567 | 0 | 16.5567 | 16.5567 | 0 | 16.5567 | 16.5567 | 0 | 16.5567 | 16.5567 | 0 | 16.5567 | 16.5567 | 0 | 16.5567 | 16.5567 | 0 | 16.5567 | 16.5567 | 0 | 16.5567 | 16.5567 | 0 | 16.5567 | 16.5567 | 0 | 16.5567 | 16.5567 | 0 | 16.5567 | 16.5567 | 0 | 16.5567
|  | 16.7335 | 0 | 16.7335 | 16.3558 | 0 | 16.3558 | 16.3558 | 0 | 16.3558 | 16.3558 | 0 | 16.3558 | 16.3558 | 0 | 16.3558 | 16.3558 | 0 | 16.3558 | 16.3558 | 0 | 16.3558 | 16.3558 | 0 | 16.3558 | 16.3558 | 0 | 16.3558 | 16.3558 | 0 | 16.3558 | 16.3558 | 0 | 16.3558 | 16.3558 | 0 | 16.3558 | 16.3558 | 0 | 16.3558 | 16.3558 | 0 | 16.3558 | 16.3558 | 0 | 16.3558
|  | 16.5939 | 0 | 16.5939 | 16.2194 | 0 | 16.2194 | 16.2194 | 0 | 16.2194 | 16.2194 | 0 | 16.2194 | 16.2194 | 0 | 16.2194 | 16.2194 | 0 | 16.2194 | 16.2194 | 0 | 16.2194 | 16.2194 | 0 | 16.2194 | 16.2194 | 0 | 16.2194 | 16.2194 | 0 | 16.2194 | 16.2194 | 0 | 16.2194 | 16.2194 | 0 | 16.2194 | 16.2194 | 0 | 16.2194 | 16.2194 | 0 | 16.2194 | 16.2194 | 0 | 16.2194
|  | 17.8522 | 0 | 17.8522 | 17.4492 | 0 | 17.4492 | 17.4492 | 0 | 17.4492 | 17.4492 | 0 | 17.4492 | 17.4492 | 0 | 17.4492 | 17.4492 | 0 | 17.4492 | 17.4492 | 0 | 17.4492 | 17.4492 | 0 | 17.4492 | 17.4492 | 0 | 17.4492 | 17.4492 | 0 | 17.4492 | 17.4492 | 0 | 17.4492 | 17.4492 | 0 | 17.4492 | 17.4492 | 0 | 17.4492 | 17.4492 | 0 | 17.4492 | 17.4492 | 0 | 17.4492
|  | 19.3929 | 0 | 19.3929 | 18.9551 | 0 | 18.9551 | 18.9551 | 0 | 18.9551 | 18.9551 | 0 | 18.9551 | 18.9551 | 0 | 18.9551 | 18.9551 | 0 | 18.9551 | 18.9551 | 0 | 18.9551 | 18.9551 | 0 | 18.9551 | 18.9551 | 0 | 18.9551 | 18.9551 | 0 | 18.9551 | 18.9551 | 0 | 18.9551 | 18.9551 | 0 | 18.9551 | 18.9551 | 0 | 18.9551 | 18.9551 | 0 | 18.9551 | 18.9551 | 0 | 18.9551
|  | 19.8438 | 0 | 19.8438 | 19.3959 | 0 | 19.3959 | 19.3959 | 0 | 19.3959 | 19.3959 | 0 | 19.3959 | 19.3959 | 0 | 19.3959 | 19.3959 | 0 | 19.3959 | 19.3959 | 0 | 19.3959 | 19.3959 | 0 | 19.3959 | 19.3959 | 0 | 19.3959 | 19.3959 | 0 | 19.3959 | 19.3959 | 0 | 19.3959 | 19.3959 | 0 | 19.3959 | 19.3959 | 0 | 19.3959 | 19.3959 | 0 | 19.3959 | 19.3959 | 0 | 19.3959
|  | 19.5614 | 0 | 19.5614 | 19.1199 | 0 | 19.1199 | 19.1199 | 0 | 19.1199 | 19.1199 | 0 | 19.1199 | 19.1199 | 0 | 19.1199 | 19.1199 | 0 | 19.1199 | 19.1199 | 0 | 19.1199 | 19.1199 | 0 | 19.1199 | 19.1199 | 0 | 19.1199 | 19.1199 | 0 | 19.1199 | 19.1199 | 0 | 19.1199 | 19.1199 | 0 | 19.1199 | 19.1199 | 0 | 19.1199 | 19.1199 | 0 | 19.1199 | 19.1199 | 0 | 19.1199
|  | 19.9197 | 0 | 19.9197 | 19.4701 | 0 | 19.4701 | 19.4701 | 0 | 19.4701 | 19.4701 | 0 | 19.4701 | 19.4701 | 0 | 19.4701 | 19.4701 | 0 | 19.4701 | 19.4701 | 0 | 19.4701 | 19.4701 | 0 | 19.4701 | 19.4701 | 0 | 19.4701 | 19.4701 | 0 | 19.4701 | 19.4701 | 0 | 19.4701 | 19.4701 | 0 | 19.4701 | 19.4701 | 0 | 19.4701 | 19.4701 | 0 | 19.4701 | 19.4701 | 0 | 19.4701
|  | 18.1526 | 0 | 18.1526 | 17.7428 | 0 | 17.7428 | 17.7428 | 0 | 17.7428 | 17.7428 | 0 | 17.7428 | 17.7428 | 0 | 17.7428 | 17.7428 | 0 | 17.7428 | 17.7428 | 0 | 17.7428 | 17.7428 | 0 | 17.7428 | 17.7428 | 0 | 17.7428 | 17.7428 | 0 | 17.7428 | 17.7428 | 0 | 17.7428 | 17.7428 | 0 | 17.7428 | 17.7428 | 0 | 17.7428 | 17.7428 | 0 | 17.7428 | 17.7428 | 0 | 17.7428
|  | 16.2265 | 0 | 16.2265 | 15.8603 | 0 | 15.8603 | 15.8603 | 0 | 15.8603 | 15.8603 | 0 | 15.8603 | 15.8603 | 0 | 15.8603 | 15.8603 | 0 | 15.8603 | 15.8603 | 0 | 15.8603 | 15.8603 | 0 | 15.8603 | 15.8603 | 0 | 15.8603 | 15.8603 | 0 | 15.8603 | 15.8603 | 0 | 15.8603 | 15.8603 | 0 | 15.8603 | 15.8603 | 0 | 15.8603 | 15.8603 | 0 | 15.8603 | 15.8603 | 0 | 15.8603
|  | 15.5343 | 0 | 15.5343 | 15.1836 | 0 | 15.1836 | 15.1836 | 0 | 15.1836 | 15.1836 | 0 | 15.1836 | 15.1836 | 0 | 15.1836 | 15.1836 | 0 | 15.1836 | 15.1836 | 0 | 15.1836 | 15.1836 | 0 | 15.1836 | 15.1836 | 0 | 15.1836 | 15.1836 | 0 | 15.1836 | 15.1836 | 0 | 15.1836 | 15.1836 | 0 | 15.1836 | 15.1836 | 0 | 15.1836 | 15.1836 | 0 | 15.1836 | 15.1836 | 0 | 15.1836
|  | 15.4288 | 0 | 15.4288 | 15.0806 | 0 | 15.0806 | 15.0806 | 0 | 15.0806 | 15.0806 | 0 | 15.0806 | 15.0806 | 0 | 15.0806 | 15.0806 | 0 | 15.0806 | 15.0806 | 0 | 15.0806 | 15.0806 | 0 | 15.0806 | 15.0806 | 0 | 15.0806 | 15.0806 | 0 | 15.0806 | 15.0806 | 0 | 15.0806 | 15.0806 | 0 | 15.0806 | 15.0806 | 0 | 15.0806 | 15.0806 | 0 | 15.0806 | 15.0806 | 0 | 15.0806
|  | 13.6592 | 0 | 13.6592 | 13.3509 | 0 | 13.3509 | 13.3509 | 0 | 13.3509 | 13.3509 | 0 | 13.3509 | 13.3509 | 0 | 13.3509 | 13.3509 | 0 | 13.3509 | 13.3509 | 0 | 13.3509 | 13.3509 | 0 | 13.3509 | 13.3509 | 0 | 13.3509 | 13.3509 | 0 | 13.3509 | 13.3509 | 0 | 13.3509 | 13.3509 | 0 | 13.3509 | 13.3509 | 0 | 13.3509 | 13.3509 | 0 | 13.3509 | 13.3509 | 0 | 13.3509
|  | 12.4901 | 0 | 12.4901 | 12.2082 | 0 | 12.2082 | 12.2082 | 0 | 12.2082 | 12.2082 | 0 | 12.2082 | 12.2082 | 0 | 12.2082 | 12.2082 | 0 | 12.2082 | 12.2082 | 0 | 12.2082 | 12.2082 | 0 | 12.2082 | 12.2082 | 0 | 12.2082 | 12.2082 | 0 | 12.2082 | 12.2082 | 0 | 12.2082 | 12.2082 | 0 | 12.2082 | 12.2082 | 0 | 12.2082 | 12.2082 | 0 | 12.2082 | 12.2082 | 0 | 12.2082
|  | 11.204 | 0 | 11.204 | 10.9512 | 0 | 10.9512 | 10.9512 | 0 | 10.9512 | 10.9512 | 0 | 10.9512 | 10.9512 | 0 | 10.9512 | 10.9512 | 0 | 10.9512 | 10.9512 | 0 | 10.9512 | 10.9512 | 0 | 10.9512 | 10.9512 | 0 | 10.9512 | 10.9512 | 0 | 10.9512 | 10.9512 | 0 | 10.9512 | 10.9512 | 0 | 10.9512 | 10.9512 | 0 | 10.9512 | 10.9512 | 0 | 10.9512 | 10.9512 | 0 | 10.9512
|  | 11.0419 | 0 | 11.0419 | 10.7927 | 0 | 10.7927 | 10.7927 | 0 | 10.7927 | 10.7927 | 0 | 10.7927 | 10.7927 | 0 | 10.7927 | 10.7927 | 0 | 10.7927 | 10.7927 | 0 | 10.7927 | 10.7927 | 0 | 10.7927 | 10.7927 | 0 | 10.7927 | 10.7927 | 0 | 10.7927 | 10.7927 | 0 | 10.7927 | 10.7927 | 0 | 10.7927 | 10.7927 | 0 | 10.7927 | 10.7927 | 0 | 10.7927 | 10.7927 | 0 | 10.7927
|  | 11.7235 | 0 | 11.7235 | 11.4589 | 0 | 11.4589 | 11.4589 | 0 | 11.4589 | 11.4589 | 0 | 11.4589 | 11.4589 | 0 | 11.4589 | 11.4589 | 0 | 11.4589 | 11.4589 | 0 | 11.4589 | 11.4589 | 0 | 11.4589 | 11.4589 | 0 | 11.4589 | 11.4589 | 0 | 11.4589 | 11.4589 | 0 | 11.4589 | 11.4589 | 0 | 11.4589 | 11.4589 | 0 | 11.4589 | 11.4589 | 0 | 11.4589 | 11.4589 | 0 | 11.4589
|  | 12.2427 | 0 | 12.2427 | 11.9664 | 0 | 11.9664 | 11.9664 | 0 | 11.9664 | 11.9664 | 0 | 11.9664 | 11.9664 | 0 | 11.9664 | 11.9664 | 0 | 11.9664 | 11.9664 | 0 | 11.9664 | 11.9664 | 0 | 11.9664 | 11.9664 | 0 | 11.9664 | 11.9664 | 0 | 11.9664 | 11.9664 | 0 | 11.9664 | 11.9664 | 0 | 11.9664 | 11.9664 | 0 | 11.9664 | 11.9664 | 0 | 11.9664 | 11.9664 | 0 | 11.9664
|  | 14.4363 | 0 | 14.4363 | 14.1104 | 0 | 14.1104 | 14.1104 | 0 | 14.1104 | 14.1104 | 0 | 14.1104 | 14.1104 | 0 | 14.1104 | 14.1104 | 0 | 14.1104 | 14.1104 | 0 | 14.1104 | 14.1104 | 0 | 14.1104 | 14.1104 | 0 | 14.1104 | 14.1104 | 0 | 14.1104 | 14.1104 | 0 | 14.1104 | 14.1104 | 0 | 14.1104 | 14.1104 | 0 | 14.1104 | 14.1104 | 0 | 14.1104 | 14.1104 | 0 | 14.1104
|  | 14.8684 | 0 | 14.8684 | 14.5328 | 0 | 14.5328 | 14.5328 | 0 | 14.5328 | 14.5328 | 0 | 14.5328 | 14.5328 | 0 | 14.5328 | 14.5328 | 0 | 14.5328 | 14.5328 | 0 | 14.5328 | 14.5328 | 0 | 14.5328 | 14.5328 | 0 | 14.5328 | 14.5328 | 0 | 14.5328 | 14.5328 | 0 | 14.5328 | 14.5328 | 0 | 14.5328 | 14.5328 | 0 | 14.5328 | 14.5328 | 0 | 14.5328 | 14.5328 | 0 | 14.5328
|  | 16.0779 | 0 | 16.0779 | 15.715 | 0 | 15.715 | 15.715 | 0 | 15.715 | 15.715 | 0 | 15.715 | 15.715 | 0 | 15.715 | 15.715 | 0 | 15.715 | 15.715 | 0 | 15.715 | 15.715 | 0 | 15.715 | 15.715 | 0 | 15.715 | 15.715 | 0 | 15.715 | 15.715 | 0 | 15.715 | 15.715 | 0 | 15.715 | 15.715 | 0 | 15.715 | 15.715 | 0 | 15.715 | 15.715 | 0 | 15.715
|  | 16.9216 | 0 | 16.9216 | 16.5397 | 0 | 16.5397 | 16.5397 | 0 | 16.5397 | 16.5397 | 0 | 16.5397 | 16.5397 | 0 | 16.5397 | 16.5397 | 0 | 16.5397 | 16.5397 | 0 | 16.5397 | 16.5397 | 0 | 16.5397 | 16.5397 | 0 | 16.5397 | 16.5397 | 0 | 16.5397 | 16.5397 | 0 | 16.5397 | 16.5397 | 0 | 16.5397 | 16.5397 | 0 | 16.5397 | 16.5397 | 0 | 16.5397 | 16.5397 | 0 | 16.5397
|  | 15.9899 | 0 | 15.9899 | 15.629 | 0 | 15.629 | 15.629 | 0 | 15.629 | 15.629 | 0 | 15.629 | 15.629 | 0 | 15.629 | 15.629 | 0 | 15.629 | 15.629 | 0 | 15.629 | 15.629 | 0 | 15.629 | 15.629 | 0 | 15.629 | 15.629 | 0 | 15.629 | 15.629 | 0 | 15.629 | 15.629 | 0 | 15.629 | 15.629 | 0 | 15.629 | 15.629 | 0 | 15.629 | 15.629 | 0 | 15.629
|  | 15.5123 | 0 | 15.5123 | 15.1621 | 0 | 15.1621 | 15.1621 | 0 | 15.1621 | 15.1621 | 0 | 15.1621 | 15.1621 | 0 | 15.1621 | 15.1621 | 0 | 15.1621 | 15.1621 | 0 | 15.1621 | 15.1621 | 0 | 15.1621 | 15.1621 | 0 | 15.1621 | 15.1621 | 0 | 15.1621 | 15.1621 | 0 | 15.1621 | 15.1621 | 0 | 15.1621 | 15.1621 | 0 | 15.1621 | 15.1621 | 0 | 15.1621 | 15.1621 | 0 | 15.1621
|  | 16.8328 | 0 | 16.8328 | 16.4528 | 0 | 16.4528 | 16.4528 | 0 | 16.4528 | 16.4528 | 0 | 16.4528 | 16.4528 | 0 | 16.4528 | 16.4528 | 0 | 16.4528 | 16.4528 | 0 | 16.4528 | 16.4528 | 0 | 16.4528 | 16.4528 | 0 | 16.4528 | 16.4528 | 0 | 16.4528 | 16.4528 | 0 | 16.4528 | 16.4528 | 0 | 16.4528 | 16.4528 | 0 | 16.4528 | 16.4528 | 0 | 16.4528 | 16.4528 | 0 | 16.4528
|  | 16.1196 | 0 | 16.1196 | 15.7557 | 0 | 15.7557 | 15.7557 | 0 | 15.7557 | 15.7557 | 0 | 15.7557 | 15.7557 | 0 | 15.7557 | 15.7557 | 0 | 15.7557 | 15.7557 | 0 | 15.7557 | 15.7557 | 0 | 15.7557 | 15.7557 | 0 | 15.7557 | 15.7557 | 0 | 15.7557 | 15.7557 | 0 | 15.7557 | 15.7557 | 0 | 15.7557 | 15.7557 | 0 | 15.7557 | 15.7557 | 0 | 15.7557 | 15.7557 | 0 | 15.7557
|  | 17.875 | 0 | 17.875 | 17.4715 | 0 | 17.4715 | 17.4715 | 0 | 17.4715 | 17.4715 | 0 | 17.4715 | 17.4715 | 0 | 17.4715 | 17.4715 | 0 | 17.4715 | 17.4715 | 0 | 17.4715 | 17.4715 | 0 | 17.4715 | 17.4715 | 0 | 17.4715 | 17.4715 | 0 | 17.4715 | 17.4715 | 0 | 17.4715 | 17.4715 | 0 | 17.4715 | 17.4715 | 0 | 17.4715 | 17.4715 | 0 | 17.4715 | 17.4715 | 0 | 17.4715
|  | 17.4465 | 0 | 17.4465 | 17.0527 | 0 | 17.0527 | 17.0527 | 0 | 17.0527 | 17.0527 | 0 | 17.0527 | 17.0527 | 0 | 17.0527 | 17.0527 | 0 | 17.0527 | 17.0527 | 0 | 17.0527 | 17.0527 | 0 | 17.0527 | 17.0527 | 0 | 17.0527 | 17.0527 | 0 | 17.0527 | 17.0527 | 0 | 17.0527 | 17.0527 | 0 | 17.0527 | 17.0527 | 0 | 17.0527 | 17.0527 | 0 | 17.0527 | 17.0527 | 0 | 17.0527
|  | 18.6468 | 0 | 18.6468 | 18.2259 | 0 | 18.2259 | 18.2259 | 0 | 18.2259 | 18.2259 | 0 | 18.2259 | 18.2259 | 0 | 18.2259 | 18.2259 | 0 | 18.2259 | 18.2259 | 0 | 18.2259 | 18.2259 | 0 | 18.2259 | 18.2259 | 0 | 18.2259 | 18.2259 | 0 | 18.2259 | 18.2259 | 0 | 18.2259 | 18.2259 | 0 | 18.2259 | 18.2259 | 0 | 18.2259 | 18.2259 | 0 | 18.2259 | 18.2259 | 0 | 18.2259
|  | 18.3878 | 0 | 18.3878 | 17.9728 | 0 | 17.9728 | 17.9728 | 0 | 17.9728 | 17.9728 | 0 | 17.9728 | 17.9728 | 0 | 17.9728 | 17.9728 | 0 | 17.9728 | 17.9728 | 0 | 17.9728 | 17.9728 | 0 | 17.9728 | 17.9728 | 0 | 17.9728 | 17.9728 | 0 | 17.9728 | 17.9728 | 0 | 17.9728 | 17.9728 | 0 | 17.9728 | 17.9728 | 0 | 17.9728 | 17.9728 | 0 | 17.9728 | 17.9728 | 0 | 17.9728
|  | 18.9443 | 0 | 18.9443 | 18.5167 | 0 | 18.5167 | 18.5167 | 0 | 18.5167 | 18.5167 | 0 | 18.5167 | 18.5167 | 0 | 18.5167 | 18.5167 | 0 | 18.5167 | 18.5167 | 0 | 18.5167 | 18.5167 | 0 | 18.5167 | 18.5167 | 0 | 18.5167 | 18.5167 | 0 | 18.5167 | 18.5167 | 0 | 18.5167 | 18.5167 | 0 | 18.5167 | 18.5167 | 0 | 18.5167 | 18.5167 | 0 | 18.5167 | 18.5167 | 0 | 18.5167
|  | 19.7383 | 0 | 19.7383 | 19.2928 | 0 | 19.2928 | 19.2928 | 0 | 19.2928 | 19.2928 | 0 | 19.2928 | 19.2928 | 0 | 19.2928 | 19.2928 | 0 | 19.2928 | 19.2928 | 0 | 19.2928 | 19.2928 | 0 | 19.2928 | 19.2928 | 0 | 19.2928 | 19.2928 | 0 | 19.2928 | 19.2928 | 0 | 19.2928 | 19.2928 | 0 | 19.2928 | 19.2928 | 0 | 19.2928 | 19.2928 | 0 | 19.2928 | 19.2928 | 0 | 19.2928
|  | 17.449 | 0 | 17.449 | 17.0552 | 0 | 17.0552 | 17.0552 | 0 | 17.0552 | 17.0552 | 0 | 17.0552 | 17.0552 | 0 | 17.0552 | 17.0552 | 0 | 17.0552 | 17.0552 | 0 | 17.0552 | 17.0552 | 0 | 17.0552 | 17.0552 | 0 | 17.0552 | 17.0552 | 0 | 17.0552 | 17.0552 | 0 | 17.0552 | 17.0552 | 0 | 17.0552 | 17.0552 | 0 | 17.0552 | 17.0552 | 0 | 17.0552 | 17.0552 | 0 | 17.0552
|  | 14.8964 | 0 | 14.8964 | 14.5602 | 0 | 14.5602 | 14.5602 | 0 | 14.5602 | 14.5602 | 0 | 14.5602 | 14.5602 | 0 | 14.5602 | 14.5602 | 0 | 14.5602 | 14.5602 | 0 | 14.5602 | 14.5602 | 0 | 14.5602 | 14.5602 | 0 | 14.5602 | 14.5602 | 0 | 14.5602 | 14.5602 | 0 | 14.5602 | 14.5602 | 0 | 14.5602 | 14.5602 | 0 | 14.5602 | 14.5602 | 0 | 14.5602 | 14.5602 | 0 | 14.5602
|  | 14.3591 | 0 | 14.3591 | 14.035 | 0 | 14.035 | 14.035 | 0 | 14.035 | 14.035 | 0 | 14.035 | 14.035 | 0 | 14.035 | 14.035 | 0 | 14.035 | 14.035 | 0 | 14.035 | 14.035 | 0 | 14.035 | 14.035 | 0 | 14.035 | 14.035 | 0 | 14.035 | 14.035 | 0 | 14.035 | 14.035 | 0 | 14.035 | 14.035 | 0 | 14.035 | 14.035 | 0 | 14.035 | 14.035 | 0 | 14.035
|  | 14.9008 | 0 | 14.9008 | 14.5645 | 0 | 14.5645 | 14.5645 | 0 | 14.5645 | 14.5645 | 0 | 14.5645 | 14.5645 | 0 | 14.5645 | 14.5645 | 0 | 14.5645 | 14.5645 | 0 | 14.5645 | 14.5645 | 0 | 14.5645 | 14.5645 | 0 | 14.5645 | 14.5645 | 0 | 14.5645 | 14.5645 | 0 | 14.5645 | 14.5645 | 0 | 14.5645 | 14.5645 | 0 | 14.5645 | 14.5645 | 0 | 14.5645 | 14.5645 | 0 | 14.5645
|  | 12.8897 | 0 | 12.8897 | 12.5988 | 0 | 12.5988 | 12.5988 | 0 | 12.5988 | 12.5988 | 0 | 12.5988 | 12.5988 | 0 | 12.5988 | 12.5988 | 0 | 12.5988 | 12.5988 | 0 | 12.5988 | 12.5988 | 0 | 12.5988 | 12.5988 | 0 | 12.5988 | 12.5988 | 0 | 12.5988 | 12.5988 | 0 | 12.5988 | 12.5988 | 0 | 12.5988 | 12.5988 | 0 | 12.5988 | 12.5988 | 0 | 12.5988 | 12.5988 | 0 | 12.5988
|  | 12.3337 | 0 | 12.3337 | 12.0553 | 0 | 12.0553 | 12.0553 | 0 | 12.0553 | 12.0553 | 0 | 12.0553 | 12.0553 | 0 | 12.0553 | 12.0553 | 0 | 12.0553 | 12.0553 | 0 | 12.0553 | 12.0553 | 0 | 12.0553 | 12.0553 | 0 | 12.0553 | 12.0553 | 0 | 12.0553 | 12.0553 | 0 | 12.0553 | 12.0553 | 0 | 12.0553 | 12.0553 | 0 | 12.0553 | 12.0553 | 0 | 12.0553 | 12.0553 | 0 | 12.0553
|  | 11.105 | 0 | 11.105 | 10.8543 | 0 | 10.8543 | 10.8543 | 0 | 10.8543 | 10.8543 | 0 | 10.8543 | 10.8543 | 0 | 10.8543 | 10.8543 | 0 | 10.8543 | 10.8543 | 0 | 10.8543 | 10.8543 | 0 | 10.8543 | 10.8543 | 0 | 10.8543 | 10.8543 | 0 | 10.8543 | 10.8543 | 0 | 10.8543 | 10.8543 | 0 | 10.8543 | 10.8543 | 0 | 10.8543 | 10.8543 | 0 | 10.8543 | 10.8543 | 0 | 10.8543
|  | 10.8125 | 0 | 10.8125 | 10.5685 | 0 | 10.5685 | 10.5685 | 0 | 10.5685 | 10.5685 | 0 | 10.5685 | 10.5685 | 0 | 10.5685 | 10.5685 | 0 | 10.5685 | 10.5685 | 0 | 10.5685 | 10.5685 | 0 | 10.5685 | 10.5685 | 0 | 10.5685 | 10.5685 | 0 | 10.5685 | 10.5685 | 0 | 10.5685 | 10.5685 | 0 | 10.5685 | 10.5685 | 0 | 10.5685 | 10.5685 | 0 | 10.5685 | 10.5685 | 0 | 10.5685
|  | 12.3902 | 0 | 12.3902 | 12.1106 | 0 | 12.1106 | 12.1106 | 0 | 12.1106 | 12.1106 | 0 | 12.1106 | 12.1106 | 0 | 12.1106 | 12.1106 | 0 | 12.1106 | 12.1106 | 0 | 12.1106 | 12.1106 | 0 | 12.1106 | 12.1106 | 0 | 12.1106 | 12.1106 | 0 | 12.1106 | 12.1106 | 0 | 12.1106 | 12.1106 | 0 | 12.1106 | 12.1106 | 0 | 12.1106 | 12.1106 | 0 | 12.1106 | 12.1106 | 0 | 12.1106
|  | 15.2196 | 0 | 15.2196 | 14.876 | 0 | 14.876 | 14.876 | 0 | 14.876 | 14.876 | 0 | 14.876 | 14.876 | 0 | 14.876 | 14.876 | 0 | 14.876 | 14.876 | 0 | 14.876 | 14.876 | 0 | 14.876 | 14.876 | 0 | 14.876 | 14.876 | 0 | 14.876 | 14.876 | 0 | 14.876 | 14.876 | 0 | 14.876 | 14.876 | 0 | 14.876 | 14.876 | 0 | 14.876 | 14.876 | 0 | 14.876
|  | 17.3635 | 0 | 17.3635 | 16.9716 | 0 | 16.9716 | 16.9716 | 0 | 16.9716 | 16.9716 | 0 | 16.9716 | 16.9716 | 0 | 16.9716 | 16.9716 | 0 | 16.9716 | 16.9716 | 0 | 16.9716 | 16.9716 | 0 | 16.9716 | 16.9716 | 0 | 16.9716 | 16.9716 | 0 | 16.9716 | 16.9716 | 0 | 16.9716 | 16.9716 | 0 | 16.9716 | 16.9716 | 0 | 16.9716 | 16.9716 | 0 | 16.9716 | 16.9716 | 0 | 16.9716
|  | 15.6837 | 0 | 15.6837 | 15.3297 | 0 | 15.3297 | 15.3297 | 0 | 15.3297 | 15.3297 | 0 | 15.3297 | 15.3297 | 0 | 15.3297 | 15.3297 | 0 | 15.3297 | 15.3297 | 0 | 15.3297 | 15.3297 | 0 | 15.3297 | 15.3297 | 0 | 15.3297 | 15.3297 | 0 | 15.3297 | 15.3297 | 0 | 15.3297 | 15.3297 | 0 | 15.3297 | 15.3297 | 0 | 15.3297 | 15.3297 | 0 | 15.3297 | 15.3297 | 0 | 15.3297
|  | 15.8495 | 0 | 15.8495 | 15.4917 | 0 | 15.4917 | 15.4917 | 0 | 15.4917 | 15.4917 | 0 | 15.4917 | 15.4917 | 0 | 15.4917 | 15.4917 | 0 | 15.4917 | 15.4917 | 0 | 15.4917 | 15.4917 | 0 | 15.4917 | 15.4917 | 0 | 15.4917 | 15.4917 | 0 | 15.4917 | 15.4917 | 0 | 15.4917 | 15.4917 | 0 | 15.4917 | 15.4917 | 0 | 15.4917 | 15.4917 | 0 | 15.4917 | 15.4917 | 0 | 15.4917
|  | 15.4102 | 0 | 15.4102 | 15.0623 | 0 | 15.0623 | 15.0623 | 0 | 15.0623 | 15.0623 | 0 | 15.0623 | 15.0623 | 0 | 15.0623 | 15.0623 | 0 | 15.0623 | 15.0623 | 0 | 15.0623 | 15.0623 | 0 | 15.0623 | 15.0623 | 0 | 15.0623 | 15.0623 | 0 | 15.0623 | 15.0623 | 0 | 15.0623 | 15.0623 | 0 | 15.0623 | 15.0623 | 0 | 15.0623 | 15.0623 | 0 | 15.0623 | 15.0623 | 0 | 15.0623
|  | 15.3806 | 0 | 15.3806 | 15.0334 | 0 | 15.0334 | 15.0334 | 0 | 15.0334 | 15.0334 | 0 | 15.0334 | 15.0334 | 0 | 15.0334 | 15.0334 | 0 | 15.0334 | 15.0334 | 0 | 15.0334 | 15.0334 | 0 | 15.0334 | 15.0334 | 0 | 15.0334 | 15.0334 | 0 | 15.0334 | 15.0334 | 0 | 15.0334 | 15.0334 | 0 | 15.0334 | 15.0334 | 0 | 15.0334 | 15.0334 | 0 | 15.0334 | 15.0334 | 0 | 15.0334
|  | 15.3714 | 0 | 15.3714 | 15.0244 | 0 | 15.0244 | 15.0244 | 0 | 15.0244 | 15.0244 | 0 | 15.0244 | 15.0244 | 0 | 15.0244 | 15.0244 | 0 | 15.0244 | 15.0244 | 0 | 15.0244 | 15.0244 | 0 | 15.0244 | 15.0244 | 0 | 15.0244 | 15.0244 | 0 | 15.0244 | 15.0244 | 0 | 15.0244 | 15.0244 | 0 | 15.0244 | 15.0244 | 0 | 15.0244 | 15.0244 | 0 | 15.0244 | 15.0244 | 0 | 15.0244
|  | 15.3074 | 0 | 15.3074 | 14.9619 | 0 | 14.9619 | 14.9619 | 0 | 14.9619 | 14.9619 | 0 | 14.9619 | 14.9619 | 0 | 14.9619 | 14.9619 | 0 | 14.9619 | 14.9619 | 0 | 14.9619 | 14.9619 | 0 | 14.9619 | 14.9619 | 0 | 14.9619 | 14.9619 | 0 | 14.9619 | 14.9619 | 0 | 14.9619 | 14.9619 | 0 | 14.9619 | 14.9619 | 0 | 14.9619 | 14.9619 | 0 | 14.9619 | 14.9619 | 0 | 14.9619
|  | 15.3941 | 0 | 15.3941 | 15.0466 | 0 | 15.0466 | 15.0466 | 0 | 15.0466 | 15.0466 | 0 | 15.0466 | 15.0466 | 0 | 15.0466 | 15.0466 | 0 | 15.0466 | 15.0466 | 0 | 15.0466 | 15.0466 | 0 | 15.0466 | 15.0466 | 0 | 15.0466 | 15.0466 | 0 | 15.0466 | 15.0466 | 0 | 15.0466 | 15.0466 | 0 | 15.0466 | 15.0466 | 0 | 15.0466 | 15.0466 | 0 | 15.0466 | 15.0466 | 0 | 15.0466
|  | 15.879 | 0 | 15.879 | 15.5206 | 0 | 15.5206 | 15.5206 | 0 | 15.5206 | 15.5206 | 0 | 15.5206 | 15.5206 | 0 | 15.5206 | 15.5206 | 0 | 15.5206 | 15.5206 | 0 | 15.5206 | 15.5206 | 0 | 15.5206 | 15.5206 | 0 | 15.5206 | 15.5206 | 0 | 15.5206 | 15.5206 | 0 | 15.5206 | 15.5206 | 0 | 15.5206 | 15.5206 | 0 | 15.5206 | 15.5206 | 0 | 15.5206 | 15.5206 | 0 | 15.5206
|  | 17.2513 | 0 | 17.2513 | 16.8619 | 0 | 16.8619 | 16.8619 | 0 | 16.8619 | 16.8619 | 0 | 16.8619 | 16.8619 | 0 | 16.8619 | 16.8619 | 0 | 16.8619 | 16.8619 | 0 | 16.8619 | 16.8619 | 0 | 16.8619 | 16.8619 | 0 | 16.8619 | 16.8619 | 0 | 16.8619 | 16.8619 | 0 | 16.8619 | 16.8619 | 0 | 16.8619 | 16.8619 | 0 | 16.8619 | 16.8619 | 0 | 16.8619 | 16.8619 | 0 | 16.8619
|  | 18.9892 | 0 | 18.9892 | 18.5606 | 0 | 18.5606 | 18.5606 | 0 | 18.5606 | 18.5606 | 0 | 18.5606 | 18.5606 | 0 | 18.5606 | 18.5606 | 0 | 18.5606 | 18.5606 | 0 | 18.5606 | 18.5606 | 0 | 18.5606 | 18.5606 | 0 | 18.5606 | 18.5606 | 0 | 18.5606 | 18.5606 | 0 | 18.5606 | 18.5606 | 0 | 18.5606 | 18.5606 | 0 | 18.5606 | 18.5606 | 0 | 18.5606 | 18.5606 | 0 | 18.5606
|  | 19.5114 | 0 | 19.5114 | 19.071 | 0 | 19.071 | 19.071 | 0 | 19.071 | 19.071 | 0 | 19.071 | 19.071 | 0 | 19.071 | 19.071 | 0 | 19.071 | 19.071 | 0 | 19.071 | 19.071 | 0 | 19.071 | 19.071 | 0 | 19.071 | 19.071 | 0 | 19.071 | 19.071 | 0 | 19.071 | 19.071 | 0 | 19.071 | 19.071 | 0 | 19.071 | 19.071 | 0 | 19.071 | 19.071 | 0 | 19.071
|  | 19.6509 | 0 | 19.6509 | 19.2073 | 0 | 19.2073 | 19.2073 | 0 | 19.2073 | 19.2073 | 0 | 19.2073 | 19.2073 | 0 | 19.2073 | 19.2073 | 0 | 19.2073 | 19.2073 | 0 | 19.2073 | 19.2073 | 0 | 19.2073 | 19.2073 | 0 | 19.2073 | 19.2073 | 0 | 19.2073 | 19.2073 | 0 | 19.2073 | 19.2073 | 0 | 19.2073 | 19.2073 | 0 | 19.2073 | 19.2073 | 0 | 19.2073 | 19.2073 | 0 | 19.2073
|  | 20.3303 | 0 | 20.3303 | 19.8714 | 0 | 19.8714 | 19.8714 | 0 | 19.8714 | 19.8714 | 0 | 19.8714 | 19.8714 | 0 | 19.8714 | 19.8714 | 0 | 19.8714 | 19.8714 | 0 | 19.8714 | 19.8714 | 0 | 19.8714 | 19.8714 | 0 | 19.8714 | 19.8714 | 0 | 19.8714 | 19.8714 | 0 | 19.8714 | 19.8714 | 0 | 19.8714 | 19.8714 | 0 | 19.8714 | 19.8714 | 0 | 19.8714 | 19.8714 | 0 | 19.8714
|  | 18.4968 | 0 | 18.4968 | 18.0793 | 0 | 18.0793 | 18.0793 | 0 | 18.0793 | 18.0793 | 0 | 18.0793 | 18.0793 | 0 | 18.0793 | 18.0793 | 0 | 18.0793 | 18.0793 | 0 | 18.0793 | 18.0793 | 0 | 18.0793 | 18.0793 | 0 | 18.0793 | 18.0793 | 0 | 18.0793 | 18.0793 | 0 | 18.0793 | 18.0793 | 0 | 18.0793 | 18.0793 | 0 | 18.0793 | 18.0793 | 0 | 18.0793 | 18.0793 | 0 | 18.0793
|  | 15.485 | 0 | 15.485 | 15.1355 | 0 | 15.1355 | 15.1355 | 0 | 15.1355 | 15.1355 | 0 | 15.1355 | 15.1355 | 0 | 15.1355 | 15.1355 | 0 | 15.1355 | 15.1355 | 0 | 15.1355 | 15.1355 | 0 | 15.1355 | 15.1355 | 0 | 15.1355 | 15.1355 | 0 | 15.1355 | 15.1355 | 0 | 15.1355 | 15.1355 | 0 | 15.1355 | 15.1355 | 0 | 15.1355 | 15.1355 | 0 | 15.1355 | 15.1355 | 0 | 15.1355
|  | 14.5225 | 0 | 14.5225 | 14.1947 | 0 | 14.1947 | 14.1947 | 0 | 14.1947 | 14.1947 | 0 | 14.1947 | 14.1947 | 0 | 14.1947 | 14.1947 | 0 | 14.1947 | 14.1947 | 0 | 14.1947 | 14.1947 | 0 | 14.1947 | 14.1947 | 0 | 14.1947 | 14.1947 | 0 | 14.1947 | 14.1947 | 0 | 14.1947 | 14.1947 | 0 | 14.1947 | 14.1947 | 0 | 14.1947 | 14.1947 | 0 | 14.1947 | 14.1947 | 0 | 14.1947
|  | 14.9954 | 0 | 14.9954 | 14.6569 | 0 | 14.6569 | 14.6569 | 0 | 14.6569 | 14.6569 | 0 | 14.6569 | 14.6569 | 0 | 14.6569 | 14.6569 | 0 | 14.6569 | 14.6569 | 0 | 14.6569 | 14.6569 | 0 | 14.6569 | 14.6569 | 0 | 14.6569 | 14.6569 | 0 | 14.6569 | 14.6569 | 0 | 14.6569 | 14.6569 | 0 | 14.6569 | 14.6569 | 0 | 14.6569 | 14.6569 | 0 | 14.6569 | 14.6569 | 0 | 14.6569
|  | 12.6979 | 0 | 12.6979 | 12.4113 | 0 | 12.4113 | 12.4113 | 0 | 12.4113 | 12.4113 | 0 | 12.4113 | 12.4113 | 0 | 12.4113 | 12.4113 | 0 | 12.4113 | 12.4113 | 0 | 12.4113 | 12.4113 | 0 | 12.4113 | 12.4113 | 0 | 12.4113 | 12.4113 | 0 | 12.4113 | 12.4113 | 0 | 12.4113 | 12.4113 | 0 | 12.4113 | 12.4113 | 0 | 12.4113 | 12.4113 | 0 | 12.4113 | 12.4113 | 0 | 12.4113
|  | 11.9256 | 0 | 11.9256 | 11.6564 | 0 | 11.6564 | 11.6564 | 0 | 11.6564 | 11.6564 | 0 | 11.6564 | 11.6564 | 0 | 11.6564 | 11.6564 | 0 | 11.6564 | 11.6564 | 0 | 11.6564 | 11.6564 | 0 | 11.6564 | 11.6564 | 0 | 11.6564 | 11.6564 | 0 | 11.6564 | 11.6564 | 0 | 11.6564 | 11.6564 | 0 | 11.6564 | 11.6564 | 0 | 11.6564 | 11.6564 | 0 | 11.6564 | 11.6564 | 0 | 11.6564
|  | 11.0924 | 0 | 11.0924 | 10.842 | 0 | 10.842 | 10.842 | 0 | 10.842 | 10.842 | 0 | 10.842 | 10.842 | 0 | 10.842 | 10.842 | 0 | 10.842 | 10.842 | 0 | 10.842 | 10.842 | 0 | 10.842 | 10.842 | 0 | 10.842 | 10.842 | 0 | 10.842 | 10.842 | 0 | 10.842 | 10.842 | 0 | 10.842 | 10.842 | 0 | 10.842 | 10.842 | 0 | 10.842 | 10.842 | 0 | 10.842
|  | 11.0164 | 0 | 11.0164 | 10.7677 | 0 | 10.7677 | 10.7677 | 0 | 10.7677 | 10.7677 | 0 | 10.7677 | 10.7677 | 0 | 10.7677 | 10.7677 | 0 | 10.7677 | 10.7677 | 0 | 10.7677 | 10.7677 | 0 | 10.7677 | 10.7677 | 0 | 10.7677 | 10.7677 | 0 | 10.7677 | 10.7677 | 0 | 10.7677 | 10.7677 | 0 | 10.7677 | 10.7677 | 0 | 10.7677 | 10.7677 | 0 | 10.7677 | 10.7677 | 0 | 10.7677
|  | 13.1808 | 0 | 13.1808 | 12.8833 | 0 | 12.8833 | 12.8833 | 0 | 12.8833 | 12.8833 | 0 | 12.8833 | 12.8833 | 0 | 12.8833 | 12.8833 | 0 | 12.8833 | 12.8833 | 0 | 12.8833 | 12.8833 | 0 | 12.8833 | 12.8833 | 0 | 12.8833 | 12.8833 | 0 | 12.8833 | 12.8833 | 0 | 12.8833 | 12.8833 | 0 | 12.8833 | 12.8833 | 0 | 12.8833 | 12.8833 | 0 | 12.8833 | 12.8833 | 0 | 12.8833
|  | 15.2332 | 0 | 15.2332 | 14.8894 | 0 | 14.8894 | 14.8894 | 0 | 14.8894 | 14.8894 | 0 | 14.8894 | 14.8894 | 0 | 14.8894 | 14.8894 | 0 | 14.8894 | 14.8894 | 0 | 14.8894 | 14.8894 | 0 | 14.8894 | 14.8894 | 0 | 14.8894 | 14.8894 | 0 | 14.8894 | 14.8894 | 0 | 14.8894 | 14.8894 | 0 | 14.8894 | 14.8894 | 0 | 14.8894 | 14.8894 | 0 | 14.8894 | 14.8894 | 0 | 14.8894
|  | 17.086 | 0 | 17.086 | 16.7004 | 0 | 16.7004 | 16.7004 | 0 | 16.7004 | 16.7004 | 0 | 16.7004 | 16.7004 | 0 | 16.7004 | 16.7004 | 0 | 16.7004 | 16.7004 | 0 | 16.7004 | 16.7004 | 0 | 16.7004 | 16.7004 | 0 | 16.7004 | 16.7004 | 0 | 16.7004 | 16.7004 | 0 | 16.7004 | 16.7004 | 0 | 16.7004 | 16.7004 | 0 | 16.7004 | 16.7004 | 0 | 16.7004 | 16.7004 | 0 | 16.7004
|  | 14.5489 | 0 | 14.5489 | 14.2205 | 0 | 14.2205 | 14.2205 | 0 | 14.2205 | 14.2205 | 0 | 14.2205 | 14.2205 | 0 | 14.2205 | 14.2205 | 0 | 14.2205 | 14.2205 | 0 | 14.2205 | 14.2205 | 0 | 14.2205 | 14.2205 | 0 | 14.2205 | 14.2205 | 0 | 14.2205 | 14.2205 | 0 | 14.2205 | 14.2205 | 0 | 14.2205 | 14.2205 | 0 | 14.2205 | 14.2205 | 0 | 14.2205 | 14.2205 | 0 | 14.2205
|  | 14.4524 | 0 | 14.4524 | 14.1262 | 0 | 14.1262 | 14.1262 | 0 | 14.1262 | 14.1262 | 0 | 14.1262 | 14.1262 | 0 | 14.1262 | 14.1262 | 0 | 14.1262 | 14.1262 | 0 | 14.1262 | 14.1262 | 0 | 14.1262 | 14.1262 | 0 | 14.1262 | 14.1262 | 0 | 14.1262 | 14.1262 | 0 | 14.1262 | 14.1262 | 0 | 14.1262 | 14.1262 | 0 | 14.1262 | 14.1262 | 0 | 14.1262 | 14.1262 | 0 | 14.1262
|  | 14.2082 | 0 | 14.2082 | 13.8875 | 0 | 13.8875 | 13.8875 | 0 | 13.8875 | 13.8875 | 0 | 13.8875 | 13.8875 | 0 | 13.8875 | 13.8875 | 0 | 13.8875 | 13.8875 | 0 | 13.8875 | 13.8875 | 0 | 13.8875 | 13.8875 | 0 | 13.8875 | 13.8875 | 0 | 13.8875 | 13.8875 | 0 | 13.8875 | 13.8875 | 0 | 13.8875 | 13.8875 | 0 | 13.8875 | 13.8875 | 0 | 13.8875 | 13.8875 | 0 | 13.8875
|  | 13.5442 | 0 | 13.5442 | 13.2385 | 0 | 13.2385 | 13.2385 | 0 | 13.2385 | 13.2385 | 0 | 13.2385 | 13.2385 | 0 | 13.2385 | 13.2385 | 0 | 13.2385 | 13.2385 | 0 | 13.2385 | 13.2385 | 0 | 13.2385 | 13.2385 | 0 | 13.2385 | 13.2385 | 0 | 13.2385 | 13.2385 | 0 | 13.2385 | 13.2385 | 0 | 13.2385 | 13.2385 | 0 | 13.2385 | 13.2385 | 0 | 13.2385 | 13.2385 | 0 | 13.2385
|  | 11.6543 | 0 | 11.6543 | 11.3912 | 0 | 11.3912 | 11.3912 | 0 | 11.3912 | 11.3912 | 0 | 11.3912 | 11.3912 | 0 | 11.3912 | 11.3912 | 0 | 11.3912 | 11.3912 | 0 | 11.3912 | 11.3912 | 0 | 11.3912 | 11.3912 | 0 | 11.3912 | 11.3912 | 0 | 11.3912 | 11.3912 | 0 | 11.3912 | 11.3912 | 0 | 11.3912 | 11.3912 | 0 | 11.3912 | 11.3912 | 0 | 11.3912 | 11.3912 | 0 | 11.3912
|  | 11.7472 | 0 | 11.7472 | 11.4821 | 0 | 11.4821 | 11.4821 | 0 | 11.4821 | 11.4821 | 0 | 11.4821 | 11.4821 | 0 | 11.4821 | 11.4821 | 0 | 11.4821 | 11.4821 | 0 | 11.4821 | 11.4821 | 0 | 11.4821 | 11.4821 | 0 | 11.4821 | 11.4821 | 0 | 11.4821 | 11.4821 | 0 | 11.4821 | 11.4821 | 0 | 11.4821 | 11.4821 | 0 | 11.4821 | 11.4821 | 0 | 11.4821 | 11.4821 | 0 | 11.4821
|  | 11.986 | 0 | 11.986 | 11.7155 | 0 | 11.7155 | 11.7155 | 0 | 11.7155 | 11.7155 | 0 | 11.7155 | 11.7155 | 0 | 11.7155 | 11.7155 | 0 | 11.7155 | 11.7155 | 0 | 11.7155 | 11.7155 | 0 | 11.7155 | 11.7155 | 0 | 11.7155 | 11.7155 | 0 | 11.7155 | 11.7155 | 0 | 11.7155 | 11.7155 | 0 | 11.7155 | 11.7155 | 0 | 11.7155 | 11.7155 | 0 | 11.7155 | 11.7155 | 0 | 11.7155
|  | 13.7673 | 0 | 13.7673 | 13.4566 | 0 | 13.4566 | 13.4566 | 0 | 13.4566 | 13.4566 | 0 | 13.4566 | 13.4566 | 0 | 13.4566 | 13.4566 | 0 | 13.4566 | 13.4566 | 0 | 13.4566 | 13.4566 | 0 | 13.4566 | 13.4566 | 0 | 13.4566 | 13.4566 | 0 | 13.4566 | 13.4566 | 0 | 13.4566 | 13.4566 | 0 | 13.4566 | 13.4566 | 0 | 13.4566 | 13.4566 | 0 | 13.4566 | 13.4566 | 0 | 13.4566
|  | 15.5155 | 0 | 15.5155 | 15.1653 | 0 | 15.1653 | 15.1653 | 0 | 15.1653 | 15.1653 | 0 | 15.1653 | 15.1653 | 0 | 15.1653 | 15.1653 | 0 | 15.1653 | 15.1653 | 0 | 15.1653 | 15.1653 | 0 | 15.1653 | 15.1653 | 0 | 15.1653 | 15.1653 | 0 | 15.1653 | 15.1653 | 0 | 15.1653 | 15.1653 | 0 | 15.1653 | 15.1653 | 0 | 15.1653 | 15.1653 | 0 | 15.1653 | 15.1653 | 0 | 15.1653
|  | 16.6419 | 0 | 16.6419 | 16.2663 | 0 | 16.2663 | 16.2663 | 0 | 16.2663 | 16.2663 | 0 | 16.2663 | 16.2663 | 0 | 16.2663 | 16.2663 | 0 | 16.2663 | 16.2663 | 0 | 16.2663 | 16.2663 | 0 | 16.2663 | 16.2663 | 0 | 16.2663 | 16.2663 | 0 | 16.2663 | 16.2663 | 0 | 16.2663 | 16.2663 | 0 | 16.2663 | 16.2663 | 0 | 16.2663 | 16.2663 | 0 | 16.2663 | 16.2663 | 0 | 16.2663
|  | 17.2237 | 0 | 17.2237 | 16.835 | 0 | 16.835 | 16.835 | 0 | 16.835 | 16.835 | 0 | 16.835 | 16.835 | 0 | 16.835 | 16.835 | 0 | 16.835 | 16.835 | 0 | 16.835 | 16.835 | 0 | 16.835 | 16.835 | 0 | 16.835 | 16.835 | 0 | 16.835 | 16.835 | 0 | 16.835 | 16.835 | 0 | 16.835 | 16.835 | 0 | 16.835 | 16.835 | 0 | 16.835 | 16.835 | 0 | 16.835
|  | 17.4778 | 0 | 17.4778 | 17.0833 | 0 | 17.0833 | 17.0833 | 0 | 17.0833 | 17.0833 | 0 | 17.0833 | 17.0833 | 0 | 17.0833 | 17.0833 | 0 | 17.0833 | 17.0833 | 0 | 17.0833 | 17.0833 | 0 | 17.0833 | 17.0833 | 0 | 17.0833 | 17.0833 | 0 | 17.0833 | 17.0833 | 0 | 17.0833 | 17.0833 | 0 | 17.0833 | 17.0833 | 0 | 17.0833 | 17.0833 | 0 | 17.0833 | 17.0833 | 0 | 17.0833
|  | 20.1615 | 0 | 20.1615 | 19.7064 | 0 | 19.7064 | 19.7064 | 0 | 19.7064 | 19.7064 | 0 | 19.7064 | 19.7064 | 0 | 19.7064 | 19.7064 | 0 | 19.7064 | 19.7064 | 0 | 19.7064 | 19.7064 | 0 | 19.7064 | 19.7064 | 0 | 19.7064 | 19.7064 | 0 | 19.7064 | 19.7064 | 0 | 19.7064 | 19.7064 | 0 | 19.7064 | 19.7064 | 0 | 19.7064 | 19.7064 | 0 | 19.7064 | 19.7064 | 0 | 19.7064
|  | 18.5409 | 0 | 18.5409 | 18.1224 | 0 | 18.1224 | 18.1224 | 0 | 18.1224 | 18.1224 | 0 | 18.1224 | 18.1224 | 0 | 18.1224 | 18.1224 | 0 | 18.1224 | 18.1224 | 0 | 18.1224 | 18.1224 | 0 | 18.1224 | 18.1224 | 0 | 18.1224 | 18.1224 | 0 | 18.1224 | 18.1224 | 0 | 18.1224 | 18.1224 | 0 | 18.1224 | 18.1224 | 0 | 18.1224 | 18.1224 | 0 | 18.1224 | 18.1224 | 0 | 18.1224
|  | 15.6214 | 0 | 15.6214 | 15.2688 | 0 | 15.2688 | 15.2688 | 0 | 15.2688 | 15.2688 | 0 | 15.2688 | 15.2688 | 0 | 15.2688 | 15.2688 | 0 | 15.2688 | 15.2688 | 0 | 15.2688 | 15.2688 | 0 | 15.2688 | 15.2688 | 0 | 15.2688 | 15.2688 | 0 | 15.2688 | 15.2688 | 0 | 15.2688 | 15.2688 | 0 | 15.2688 | 15.2688 | 0 | 15.2688 | 15.2688 | 0 | 15.2688 | 15.2688 | 0 | 15.2688
|  | 14.7628 | 0 | 14.7628 | 14.4296 | 0 | 14.4296 | 14.4296 | 0 | 14.4296 | 14.4296 | 0 | 14.4296 | 14.4296 | 0 | 14.4296 | 14.4296 | 0 | 14.4296 | 14.4296 | 0 | 14.4296 | 14.4296 | 0 | 14.4296 | 14.4296 | 0 | 14.4296 | 14.4296 | 0 | 14.4296 | 14.4296 | 0 | 14.4296 | 14.4296 | 0 | 14.4296 | 14.4296 | 0 | 14.4296 | 14.4296 | 0 | 14.4296 | 14.4296 | 0 | 14.4296
|  | 13.9945 | 0 | 13.9945 | 13.6787 | 0 | 13.6787 | 13.6787 | 0 | 13.6787 | 13.6787 | 0 | 13.6787 | 13.6787 | 0 | 13.6787 | 13.6787 | 0 | 13.6787 | 13.6787 | 0 | 13.6787 | 13.6787 | 0 | 13.6787 | 13.6787 | 0 | 13.6787 | 13.6787 | 0 | 13.6787 | 13.6787 | 0 | 13.6787 | 13.6787 | 0 | 13.6787 | 13.6787 | 0 | 13.6787 | 13.6787 | 0 | 13.6787 | 13.6787 | 0 | 13.6787
|  | 12.4358 | 0 | 12.4358 | 12.1551 | 0 | 12.1551 | 12.1551 | 0 | 12.1551 | 12.1551 | 0 | 12.1551 | 12.1551 | 0 | 12.1551 | 12.1551 | 0 | 12.1551 | 12.1551 | 0 | 12.1551 | 12.1551 | 0 | 12.1551 | 12.1551 | 0 | 12.1551 | 12.1551 | 0 | 12.1551 | 12.1551 | 0 | 12.1551 | 12.1551 | 0 | 12.1551 | 12.1551 | 0 | 12.1551 | 12.1551 | 0 | 12.1551 | 12.1551 | 0 | 12.1551
|  | 11.732 | 0 | 11.732 | 11.4672 | 0 | 11.4672 | 11.4672 | 0 | 11.4672 | 11.4672 | 0 | 11.4672 | 11.4672 | 0 | 11.4672 | 11.4672 | 0 | 11.4672 | 11.4672 | 0 | 11.4672 | 11.4672 | 0 | 11.4672 | 11.4672 | 0 | 11.4672 | 11.4672 | 0 | 11.4672 | 11.4672 | 0 | 11.4672 | 11.4672 | 0 | 11.4672 | 11.4672 | 0 | 11.4672 | 11.4672 | 0 | 11.4672 | 11.4672 | 0 | 11.4672
|  | 10.8893 | 0 | 10.8893 | 10.6435 | 0 | 10.6435 | 10.6435 | 0 | 10.6435 | 10.6435 | 0 | 10.6435 | 10.6435 | 0 | 10.6435 | 10.6435 | 0 | 10.6435 | 10.6435 | 0 | 10.6435 | 10.6435 | 0 | 10.6435 | 10.6435 | 0 | 10.6435 | 10.6435 | 0 | 10.6435 | 10.6435 | 0 | 10.6435 | 10.6435 | 0 | 10.6435 | 10.6435 | 0 | 10.6435 | 10.6435 | 0 | 10.6435 | 10.6435 | 0 | 10.6435
|  | 11.1549 | 0 | 11.1549 | 10.9032 | 0 | 10.9032 | 10.9032 | 0 | 10.9032 | 10.9032 | 0 | 10.9032 | 10.9032 | 0 | 10.9032 | 10.9032 | 0 | 10.9032 | 10.9032 | 0 | 10.9032 | 10.9032 | 0 | 10.9032 | 10.9032 | 0 | 10.9032 | 10.9032 | 0 | 10.9032 | 10.9032 | 0 | 10.9032 | 10.9032 | 0 | 10.9032 | 10.9032 | 0 | 10.9032 | 10.9032 | 0 | 10.9032 | 10.9032 | 0 | 10.9032
|  | 13.5787 | 0 | 13.5787 | 13.2722 | 0 | 13.2722 | 13.2722 | 0 | 13.2722 | 13.2722 | 0 | 13.2722 | 13.2722 | 0 | 13.2722 | 13.2722 | 0 | 13.2722 | 13.2722 | 0 | 13.2722 | 13.2722 | 0 | 13.2722 | 13.2722 | 0 | 13.2722 | 13.2722 | 0 | 13.2722 | 13.2722 | 0 | 13.2722 | 13.2722 | 0 | 13.2722 | 13.2722 | 0 | 13.2722 | 13.2722 | 0 | 13.2722 | 13.2722 | 0 | 13.2722
|  | 15.4348 | 0 | 15.4348 | 15.0865 | 0 | 15.0865 | 15.0865 | 0 | 15.0865 | 15.0865 | 0 | 15.0865 | 15.0865 | 0 | 15.0865 | 15.0865 | 0 | 15.0865 | 15.0865 | 0 | 15.0865 | 15.0865 | 0 | 15.0865 | 15.0865 | 0 | 15.0865 | 15.0865 | 0 | 15.0865 | 15.0865 | 0 | 15.0865 | 15.0865 | 0 | 15.0865 | 15.0865 | 0 | 15.0865 | 15.0865 | 0 | 15.0865 | 15.0865 | 0 | 15.0865
|  | 16.5034 | 0 | 16.5034 | 16.1309 | 0 | 16.1309 | 16.1309 | 0 | 16.1309 | 16.1309 | 0 | 16.1309 | 16.1309 | 0 | 16.1309 | 16.1309 | 0 | 16.1309 | 16.1309 | 0 | 16.1309 | 16.1309 | 0 | 16.1309 | 16.1309 | 0 | 16.1309 | 16.1309 | 0 | 16.1309 | 16.1309 | 0 | 16.1309 | 16.1309 | 0 | 16.1309 | 16.1309 | 0 | 16.1309 | 16.1309 | 0 | 16.1309 | 16.1309 | 0 | 16.1309
|  | 14.6924 | 0 | 14.6924 | 14.3608 | 0 | 14.3608 | 14.3608 | 0 | 14.3608 | 14.3608 | 0 | 14.3608 | 14.3608 | 0 | 14.3608 | 14.3608 | 0 | 14.3608 | 14.3608 | 0 | 14.3608 | 14.3608 | 0 | 14.3608 | 14.3608 | 0 | 14.3608 | 14.3608 | 0 | 14.3608 | 14.3608 | 0 | 14.3608 | 14.3608 | 0 | 14.3608 | 14.3608 | 0 | 14.3608 | 14.3608 | 0 | 14.3608 | 14.3608 | 0 | 14.3608
|  | 14.7633 | 0 | 14.7633 | 14.4301 | 0 | 14.4301 | 14.4301 | 0 | 14.4301 | 14.4301 | 0 | 14.4301 | 14.4301 | 0 | 14.4301 | 14.4301 | 0 | 14.4301 | 14.4301 | 0 | 14.4301 | 14.4301 | 0 | 14.4301 | 14.4301 | 0 | 14.4301 | 14.4301 | 0 | 14.4301 | 14.4301 | 0 | 14.4301 | 14.4301 | 0 | 14.4301 | 14.4301 | 0 | 14.4301 | 14.4301 | 0 | 14.4301 | 14.4301 | 0 | 14.4301
|  | 14.4814 | 0 | 14.4814 | 14.1545 | 0 | 14.1545 | 14.1545 | 0 | 14.1545 | 14.1545 | 0 | 14.1545 | 14.1545 | 0 | 14.1545 | 14.1545 | 0 | 14.1545 | 14.1545 | 0 | 14.1545 | 14.1545 | 0 | 14.1545 | 14.1545 | 0 | 14.1545 | 14.1545 | 0 | 14.1545 | 14.1545 | 0 | 14.1545 | 14.1545 | 0 | 14.1545 | 14.1545 | 0 | 14.1545 | 14.1545 | 0 | 14.1545 | 14.1545 | 0 | 14.1545
|  | 14.7968 | 0 | 14.7968 | 14.4628 | 0 | 14.4628 | 14.4628 | 0 | 14.4628 | 14.4628 | 0 | 14.4628 | 14.4628 | 0 | 14.4628 | 14.4628 | 0 | 14.4628 | 14.4628 | 0 | 14.4628 | 14.4628 | 0 | 14.4628 | 14.4628 | 0 | 14.4628 | 14.4628 | 0 | 14.4628 | 14.4628 | 0 | 14.4628 | 14.4628 | 0 | 14.4628 | 14.4628 | 0 | 14.4628 | 14.4628 | 0 | 14.4628 | 14.4628 | 0 | 14.4628
|  | 14.2446 | 0 | 14.2446 | 13.9231 | 0 | 13.9231 | 13.9231 | 0 | 13.9231 | 13.9231 | 0 | 13.9231 | 13.9231 | 0 | 13.9231 | 13.9231 | 0 | 13.9231 | 13.9231 | 0 | 13.9231 | 13.9231 | 0 | 13.9231 | 13.9231 | 0 | 13.9231 | 13.9231 | 0 | 13.9231 | 13.9231 | 0 | 13.9231 | 13.9231 | 0 | 13.9231 | 13.9231 | 0 | 13.9231 | 13.9231 | 0 | 13.9231 | 13.9231 | 0 | 13.9231
|  | 13.7491 | 0 | 13.7491 | 13.4387 | 0 | 13.4387 | 13.4387 | 0 | 13.4387 | 13.4387 | 0 | 13.4387 | 13.4387 | 0 | 13.4387 | 13.4387 | 0 | 13.4387 | 13.4387 | 0 | 13.4387 | 13.4387 | 0 | 13.4387 | 13.4387 | 0 | 13.4387 | 13.4387 | 0 | 13.4387 | 13.4387 | 0 | 13.4387 | 13.4387 | 0 | 13.4387 | 13.4387 | 0 | 13.4387 | 13.4387 | 0 | 13.4387 | 13.4387 | 0 | 13.4387
|  | 13.8546 | 0 | 13.8546 | 13.5419 | 0 | 13.5419 | 13.5419 | 0 | 13.5419 | 13.5419 | 0 | 13.5419 | 13.5419 | 0 | 13.5419 | 13.5419 | 0 | 13.5419 | 13.5419 | 0 | 13.5419 | 13.5419 | 0 | 13.5419 | 13.5419 | 0 | 13.5419 | 13.5419 | 0 | 13.5419 | 13.5419 | 0 | 13.5419 | 13.5419 | 0 | 13.5419 | 13.5419 | 0 | 13.5419 | 13.5419 | 0 | 13.5419 | 13.5419 | 0 | 13.5419
|  | 14.7695 | 0 | 14.7695 | 14.4362 | 0 | 14.4362 | 14.4362 | 0 | 14.4362 | 14.4362 | 0 | 14.4362 | 14.4362 | 0 | 14.4362 | 14.4362 | 0 | 14.4362 | 14.4362 | 0 | 14.4362 | 14.4362 | 0 | 14.4362 | 14.4362 | 0 | 14.4362 | 14.4362 | 0 | 14.4362 | 14.4362 | 0 | 14.4362 | 14.4362 | 0 | 14.4362 | 14.4362 | 0 | 14.4362 | 14.4362 | 0 | 14.4362 | 14.4362 | 0 | 14.4362
|  | 16.0736 | 0 | 16.0736 | 15.7108 | 0 | 15.7108 | 15.7108 | 0 | 15.7108 | 15.7108 | 0 | 15.7108 | 15.7108 | 0 | 15.7108 | 15.7108 | 0 | 15.7108 | 15.7108 | 0 | 15.7108 | 15.7108 | 0 | 15.7108 | 15.7108 | 0 | 15.7108 | 15.7108 | 0 | 15.7108 | 15.7108 | 0 | 15.7108 | 15.7108 | 0 | 15.7108 | 15.7108 | 0 | 15.7108 | 15.7108 | 0 | 15.7108 | 15.7108 | 0 | 15.7108
|  | 17.734 | 0 | 17.734 | 17.3337 | 0 | 17.3337 | 17.3337 | 0 | 17.3337 | 17.3337 | 0 | 17.3337 | 17.3337 | 0 | 17.3337 | 17.3337 | 0 | 17.3337 | 17.3337 | 0 | 17.3337 | 17.3337 | 0 | 17.3337 | 17.3337 | 0 | 17.3337 | 17.3337 | 0 | 17.3337 | 17.3337 | 0 | 17.3337 | 17.3337 | 0 | 17.3337 | 17.3337 | 0 | 17.3337 | 17.3337 | 0 | 17.3337 | 17.3337 | 0 | 17.3337
|  | 18.6423 | 0 | 18.6423 | 18.2216 | 0 | 18.2216 | 18.2216 | 0 | 18.2216 | 18.2216 | 0 | 18.2216 | 18.2216 | 0 | 18.2216 | 18.2216 | 0 | 18.2216 | 18.2216 | 0 | 18.2216 | 18.2216 | 0 | 18.2216 | 18.2216 | 0 | 18.2216 | 18.2216 | 0 | 18.2216 | 18.2216 | 0 | 18.2216 | 18.2216 | 0 | 18.2216 | 18.2216 | 0 | 18.2216 | 18.2216 | 0 | 18.2216 | 18.2216 | 0 | 18.2216
|  | 19.5448 | 0 | 19.5448 | 19.1036 | 0 | 19.1036 | 19.1036 | 0 | 19.1036 | 19.1036 | 0 | 19.1036 | 19.1036 | 0 | 19.1036 | 19.1036 | 0 | 19.1036 | 19.1036 | 0 | 19.1036 | 19.1036 | 0 | 19.1036 | 19.1036 | 0 | 19.1036 | 19.1036 | 0 | 19.1036 | 19.1036 | 0 | 19.1036 | 19.1036 | 0 | 19.1036 | 19.1036 | 0 | 19.1036 | 19.1036 | 0 | 19.1036 | 19.1036 | 0 | 19.1036
|  | 20.8079 | 0 | 20.8079 | 20.3383 | 0 | 20.3383 | 20.3383 | 0 | 20.3383 | 20.3383 | 0 | 20.3383 | 20.3383 | 0 | 20.3383 | 20.3383 | 0 | 20.3383 | 20.3383 | 0 | 20.3383 | 20.3383 | 0 | 20.3383 | 20.3383 | 0 | 20.3383 | 20.3383 | 0 | 20.3383 | 20.3383 | 0 | 20.3383 | 20.3383 | 0 | 20.3383 | 20.3383 | 0 | 20.3383 | 20.3383 | 0 | 20.3383 | 20.3383 | 0 | 20.3383
|  | 19.453 | 0 | 19.453 | 19.0139 | 0 | 19.0139 | 19.0139 | 0 | 19.0139 | 19.0139 | 0 | 19.0139 | 19.0139 | 0 | 19.0139 | 19.0139 | 0 | 19.0139 | 19.0139 | 0 | 19.0139 | 19.0139 | 0 | 19.0139 | 19.0139 | 0 | 19.0139 | 19.0139 | 0 | 19.0139 | 19.0139 | 0 | 19.0139 | 19.0139 | 0 | 19.0139 | 19.0139 | 0 | 19.0139 | 19.0139 | 0 | 19.0139 | 19.0139 | 0 | 19.0139
|  | 17.1162 | 0 | 17.1162 | 16.7298 | 0 | 16.7298 | 16.7298 | 0 | 16.7298 | 16.7298 | 0 | 16.7298 | 16.7298 | 0 | 16.7298 | 16.7298 | 0 | 16.7298 | 16.7298 | 0 | 16.7298 | 16.7298 | 0 | 16.7298 | 16.7298 | 0 | 16.7298 | 16.7298 | 0 | 16.7298 | 16.7298 | 0 | 16.7298 | 16.7298 | 0 | 16.7298 | 16.7298 | 0 | 16.7298 | 16.7298 | 0 | 16.7298 | 16.7298 | 0 | 16.7298
|  | 15.7492 | 0 | 15.7492 | 15.3937 | 0 | 15.3937 | 15.3937 | 0 | 15.3937 | 15.3937 | 0 | 15.3937 | 15.3937 | 0 | 15.3937 | 15.3937 | 0 | 15.3937 | 15.3937 | 0 | 15.3937 | 15.3937 | 0 | 15.3937 | 15.3937 | 0 | 15.3937 | 15.3937 | 0 | 15.3937 | 15.3937 | 0 | 15.3937 | 15.3937 | 0 | 15.3937 | 15.3937 | 0 | 15.3937 | 15.3937 | 0 | 15.3937 | 15.3937 | 0 | 15.3937
|  | 16.0924 | 0 | 16.0924 | 15.7292 | 0 | 15.7292 | 15.7292 | 0 | 15.7292 | 15.7292 | 0 | 15.7292 | 15.7292 | 0 | 15.7292 | 15.7292 | 0 | 15.7292 | 15.7292 | 0 | 15.7292 | 15.7292 | 0 | 15.7292 | 15.7292 | 0 | 15.7292 | 15.7292 | 0 | 15.7292 | 15.7292 | 0 | 15.7292 | 15.7292 | 0 | 15.7292 | 15.7292 | 0 | 15.7292 | 15.7292 | 0 | 15.7292 | 15.7292 | 0 | 15.7292
|  | 14.2976 | 0 | 14.2976 | 13.9749 | 0 | 13.9749 | 13.9749 | 0 | 13.9749 | 13.9749 | 0 | 13.9749 | 13.9749 | 0 | 13.9749 | 13.9749 | 0 | 13.9749 | 13.9749 | 0 | 13.9749 | 13.9749 | 0 | 13.9749 | 13.9749 | 0 | 13.9749 | 13.9749 | 0 | 13.9749 | 13.9749 | 0 | 13.9749 | 13.9749 | 0 | 13.9749 | 13.9749 | 0 | 13.9749 | 13.9749 | 0 | 13.9749 | 13.9749 | 0 | 13.9749
|  | 13.069 | 0 | 13.069 | 12.774 | 0 | 12.774 | 12.774 | 0 | 12.774 | 12.774 | 0 | 12.774 | 12.774 | 0 | 12.774 | 12.774 | 0 | 12.774 | 12.774 | 0 | 12.774 | 12.774 | 0 | 12.774 | 12.774 | 0 | 12.774 | 12.774 | 0 | 12.774 | 12.774 | 0 | 12.774 | 12.774 | 0 | 12.774 | 12.774 | 0 | 12.774 | 12.774 | 0 | 12.774 | 12.774 | 0 | 12.774
|  | 11.5046 | 0 | 11.5046 | 11.245 | 0 | 11.245 | 11.245 | 0 | 11.245 | 11.245 | 0 | 11.245 | 11.245 | 0 | 11.245 | 11.245 | 0 | 11.245 | 11.245 | 0 | 11.245 | 11.245 | 0 | 11.245 | 11.245 | 0 | 11.245 | 11.245 | 0 | 11.245 | 11.245 | 0 | 11.245 | 11.245 | 0 | 11.245 | 11.245 | 0 | 11.245 | 11.245 | 0 | 11.245 | 11.245 | 0 | 11.245
|  | 11.2801 | 0 | 11.2801 | 11.0255 | 0 | 11.0255 | 11.0255 | 0 | 11.0255 | 11.0255 | 0 | 11.0255 | 11.0255 | 0 | 11.0255 | 11.0255 | 0 | 11.0255 | 11.0255 | 0 | 11.0255 | 11.0255 | 0 | 11.0255 | 11.0255 | 0 | 11.0255 | 11.0255 | 0 | 11.0255 | 11.0255 | 0 | 11.0255 | 11.0255 | 0 | 11.0255 | 11.0255 | 0 | 11.0255 | 11.0255 | 0 | 11.0255 | 11.0255 | 0 | 11.0255
|  | 11.591 | 0 | 11.591 | 11.3294 | 0 | 11.3294 | 11.3294 | 0 | 11.3294 | 11.3294 | 0 | 11.3294 | 11.3294 | 0 | 11.3294 | 11.3294 | 0 | 11.3294 | 11.3294 | 0 | 11.3294 | 11.3294 | 0 | 11.3294 | 11.3294 | 0 | 11.3294 | 11.3294 | 0 | 11.3294 | 11.3294 | 0 | 11.3294 | 11.3294 | 0 | 11.3294 | 11.3294 | 0 | 11.3294 | 11.3294 | 0 | 11.3294 | 11.3294 | 0 | 11.3294
|  | 12.9758 | 0 | 12.9758 | 12.6829 | 0 | 12.6829 | 12.6829 | 0 | 12.6829 | 12.6829 | 0 | 12.6829 | 12.6829 | 0 | 12.6829 | 12.6829 | 0 | 12.6829 | 12.6829 | 0 | 12.6829 | 12.6829 | 0 | 12.6829 | 12.6829 | 0 | 12.6829 | 12.6829 | 0 | 12.6829 | 12.6829 | 0 | 12.6829 | 12.6829 | 0 | 12.6829 | 12.6829 | 0 | 12.6829 | 12.6829 | 0 | 12.6829 | 12.6829 | 0 | 12.6829
|  | 14.8658 | 0 | 14.8658 | 14.5302 | 0 | 14.5302 | 14.5302 | 0 | 14.5302 | 14.5302 | 0 | 14.5302 | 14.5302 | 0 | 14.5302 | 14.5302 | 0 | 14.5302 | 14.5302 | 0 | 14.5302 | 14.5302 | 0 | 14.5302 | 14.5302 | 0 | 14.5302 | 14.5302 | 0 | 14.5302 | 14.5302 | 0 | 14.5302 | 14.5302 | 0 | 14.5302 | 14.5302 | 0 | 14.5302 | 14.5302 | 0 | 14.5302 | 14.5302 | 0 | 14.5302
|  | 15.6958 | 0 | 15.6958 | 15.3416 | 0 | 15.3416 | 15.3416 | 0 | 15.3416 | 15.3416 | 0 | 15.3416 | 15.3416 | 0 | 15.3416 | 15.3416 | 0 | 15.3416 | 15.3416 | 0 | 15.3416 | 15.3416 | 0 | 15.3416 | 15.3416 | 0 | 15.3416 | 15.3416 | 0 | 15.3416 | 15.3416 | 0 | 15.3416 | 15.3416 | 0 | 15.3416 | 15.3416 | 0 | 15.3416 | 15.3416 | 0 | 15.3416 | 15.3416 | 0 | 15.3416
|  | 15.8455 | 0 | 15.8455 | 15.4879 | 0 | 15.4879 | 15.4879 | 0 | 15.4879 | 15.4879 | 0 | 15.4879 | 15.4879 | 0 | 15.4879 | 15.4879 | 0 | 15.4879 | 15.4879 | 0 | 15.4879 | 15.4879 | 0 | 15.4879 | 15.4879 | 0 | 15.4879 | 15.4879 | 0 | 15.4879 | 15.4879 | 0 | 15.4879 | 15.4879 | 0 | 15.4879 | 15.4879 | 0 | 15.4879 | 15.4879 | 0 | 15.4879 | 15.4879 | 0 | 15.4879
|  | 15.7974 | 0 | 15.7974 | 15.4408 | 0 | 15.4408 | 15.4408 | 0 | 15.4408 | 15.4408 | 0 | 15.4408 | 15.4408 | 0 | 15.4408 | 15.4408 | 0 | 15.4408 | 15.4408 | 0 | 15.4408 | 15.4408 | 0 | 15.4408 | 15.4408 | 0 | 15.4408 | 15.4408 | 0 | 15.4408 | 15.4408 | 0 | 15.4408 | 15.4408 | 0 | 15.4408 | 15.4408 | 0 | 15.4408 | 15.4408 | 0 | 15.4408 | 15.4408 | 0 | 15.4408
|  | 15.4129 | 0 | 15.4129 | 15.065 | 0 | 15.065 | 15.065 | 0 | 15.065 | 15.065 | 0 | 15.065 | 15.065 | 0 | 15.065 | 15.065 | 0 | 15.065 | 15.065 | 0 | 15.065 | 15.065 | 0 | 15.065 | 15.065 | 0 | 15.065 | 15.065 | 0 | 15.065 | 15.065 | 0 | 15.065 | 15.065 | 0 | 15.065 | 15.065 | 0 | 15.065 | 15.065 | 0 | 15.065 | 15.065 | 0 | 15.065
|  | 14.6562 | 0 | 14.6562 | 14.3253 | 0 | 14.3253 | 14.3253 | 0 | 14.3253 | 14.3253 | 0 | 14.3253 | 14.3253 | 0 | 14.3253 | 14.3253 | 0 | 14.3253 | 14.3253 | 0 | 14.3253 | 14.3253 | 0 | 14.3253 | 14.3253 | 0 | 14.3253 | 14.3253 | 0 | 14.3253 | 14.3253 | 0 | 14.3253 | 14.3253 | 0 | 14.3253 | 14.3253 | 0 | 14.3253 | 14.3253 | 0 | 14.3253 | 14.3253 | 0 | 14.3253
|  | 13.931 | 0 | 13.931 | 13.6165 | 0 | 13.6165 | 13.6165 | 0 | 13.6165 | 13.6165 | 0 | 13.6165 | 13.6165 | 0 | 13.6165 | 13.6165 | 0 | 13.6165 | 13.6165 | 0 | 13.6165 | 13.6165 | 0 | 13.6165 | 13.6165 | 0 | 13.6165 | 13.6165 | 0 | 13.6165 | 13.6165 | 0 | 13.6165 | 13.6165 | 0 | 13.6165 | 13.6165 | 0 | 13.6165 | 13.6165 | 0 | 13.6165 | 13.6165 | 0 | 13.6165
|  | 13.8394 | 0 | 13.8394 | 13.527 | 0 | 13.527 | 13.527 | 0 | 13.527 | 13.527 | 0 | 13.527 | 13.527 | 0 | 13.527 | 13.527 | 0 | 13.527 | 13.527 | 0 | 13.527 | 13.527 | 0 | 13.527 | 13.527 | 0 | 13.527 | 13.527 | 0 | 13.527 | 13.527 | 0 | 13.527 | 13.527 | 0 | 13.527 | 13.527 | 0 | 13.527 | 13.527 | 0 | 13.527 | 13.527 | 0 | 13.527
|  | 14.2366 | 0 | 14.2366 | 13.9153 | 0 | 13.9153 | 13.9153 | 0 | 13.9153 | 13.9153 | 0 | 13.9153 | 13.9153 | 0 | 13.9153 | 13.9153 | 0 | 13.9153 | 13.9153 | 0 | 13.9153 | 13.9153 | 0 | 13.9153 | 13.9153 | 0 | 13.9153 | 13.9153 | 0 | 13.9153 | 13.9153 | 0 | 13.9153 | 13.9153 | 0 | 13.9153 | 13.9153 | 0 | 13.9153 | 13.9153 | 0 | 13.9153 | 13.9153 | 0 | 13.9153
|  | 14.9858 | 0 | 14.9858 | 14.6475 | 0 | 14.6475 | 14.6475 | 0 | 14.6475 | 14.6475 | 0 | 14.6475 | 14.6475 | 0 | 14.6475 | 14.6475 | 0 | 14.6475 | 14.6475 | 0 | 14.6475 | 14.6475 | 0 | 14.6475 | 14.6475 | 0 | 14.6475 | 14.6475 | 0 | 14.6475 | 14.6475 | 0 | 14.6475 | 14.6475 | 0 | 14.6475 | 14.6475 | 0 | 14.6475 | 14.6475 | 0 | 14.6475 | 14.6475 | 0 | 14.6475
|  | 16.3724 | 0 | 16.3724 | 16.0029 | 0 | 16.0029 | 16.0029 | 0 | 16.0029 | 16.0029 | 0 | 16.0029 | 16.0029 | 0 | 16.0029 | 16.0029 | 0 | 16.0029 | 16.0029 | 0 | 16.0029 | 16.0029 | 0 | 16.0029 | 16.0029 | 0 | 16.0029 | 16.0029 | 0 | 16.0029 | 16.0029 | 0 | 16.0029 | 16.0029 | 0 | 16.0029 | 16.0029 | 0 | 16.0029 | 16.0029 | 0 | 16.0029 | 16.0029 | 0 | 16.0029
|  | 17.3035 | 0 | 17.3035 | 16.913 | 0 | 16.913 | 16.913 | 0 | 16.913 | 16.913 | 0 | 16.913 | 16.913 | 0 | 16.913 | 16.913 | 0 | 16.913 | 16.913 | 0 | 16.913 | 16.913 | 0 | 16.913 | 16.913 | 0 | 16.913 | 16.913 | 0 | 16.913 | 16.913 | 0 | 16.913 | 16.913 | 0 | 16.913 | 16.913 | 0 | 16.913 | 16.913 | 0 | 16.913 | 16.913 | 0 | 16.913
|  | 17.7647 | 0 | 17.7647 | 17.3637 | 0 | 17.3637 | 17.3637 | 0 | 17.3637 | 17.3637 | 0 | 17.3637 | 17.3637 | 0 | 17.3637 | 17.3637 | 0 | 17.3637 | 17.3637 | 0 | 17.3637 | 17.3637 | 0 | 17.3637 | 17.3637 | 0 | 17.3637 | 17.3637 | 0 | 17.3637 | 17.3637 | 0 | 17.3637 | 17.3637 | 0 | 17.3637 | 17.3637 | 0 | 17.3637 | 17.3637 | 0 | 17.3637 | 17.3637 | 0 | 17.3637
|  | 19.7103 | 0 | 19.7103 | 19.2654 | 0 | 19.2654 | 19.2654 | 0 | 19.2654 | 19.2654 | 0 | 19.2654 | 19.2654 | 0 | 19.2654 | 19.2654 | 0 | 19.2654 | 19.2654 | 0 | 19.2654 | 19.2654 | 0 | 19.2654 | 19.2654 | 0 | 19.2654 | 19.2654 | 0 | 19.2654 | 19.2654 | 0 | 19.2654 | 19.2654 | 0 | 19.2654 | 19.2654 | 0 | 19.2654 | 19.2654 | 0 | 19.2654 | 19.2654 | 0 | 19.2654
|  | 18.792 | 0 | 18.792 | 18.3678 | 0 | 18.3678 | 18.3678 | 0 | 18.3678 | 18.3678 | 0 | 18.3678 | 18.3678 | 0 | 18.3678 | 18.3678 | 0 | 18.3678 | 18.3678 | 0 | 18.3678 | 18.3678 | 0 | 18.3678 | 18.3678 | 0 | 18.3678 | 18.3678 | 0 | 18.3678 | 18.3678 | 0 | 18.3678 | 18.3678 | 0 | 18.3678 | 18.3678 | 0 | 18.3678 | 18.3678 | 0 | 18.3678 | 18.3678 | 0 | 18.3678
|  | 16.9629 | 0 | 16.9629 | 16.58 | 0 | 16.58 | 16.58 | 0 | 16.58 | 16.58 | 0 | 16.58 | 16.58 | 0 | 16.58 | 16.58 | 0 | 16.58 | 16.58 | 0 | 16.58 | 16.58 | 0 | 16.58 | 16.58 | 0 | 16.58 | 16.58 | 0 | 16.58 | 16.58 | 0 | 16.58 | 16.58 | 0 | 16.58 | 16.58 | 0 | 16.58 | 16.58 | 0 | 16.58 | 16.58 | 0 | 16.58
|  | 16.0301 | 0 | 16.0301 | 15.6683 | 0 | 15.6683 | 15.6683 | 0 | 15.6683 | 15.6683 | 0 | 15.6683 | 15.6683 | 0 | 15.6683 | 15.6683 | 0 | 15.6683 | 15.6683 | 0 | 15.6683 | 15.6683 | 0 | 15.6683 | 15.6683 | 0 | 15.6683 | 15.6683 | 0 | 15.6683 | 15.6683 | 0 | 15.6683 | 15.6683 | 0 | 15.6683 | 15.6683 | 0 | 15.6683 | 15.6683 | 0 | 15.6683 | 15.6683 | 0 | 15.6683
|  | 16.1959 | 0 | 16.1959 | 15.8304 | 0 | 15.8304 | 15.8304 | 0 | 15.8304 | 15.8304 | 0 | 15.8304 | 15.8304 | 0 | 15.8304 | 15.8304 | 0 | 15.8304 | 15.8304 | 0 | 15.8304 | 15.8304 | 0 | 15.8304 | 15.8304 | 0 | 15.8304 | 15.8304 | 0 | 15.8304 | 15.8304 | 0 | 15.8304 | 15.8304 | 0 | 15.8304 | 15.8304 | 0 | 15.8304 | 15.8304 | 0 | 15.8304 | 15.8304 | 0 | 15.8304
|  | 14.4628 | 0 | 14.4628 | 14.1363 | 0 | 14.1363 | 14.1363 | 0 | 14.1363 | 14.1363 | 0 | 14.1363 | 14.1363 | 0 | 14.1363 | 14.1363 | 0 | 14.1363 | 14.1363 | 0 | 14.1363 | 14.1363 | 0 | 14.1363 | 14.1363 | 0 | 14.1363 | 14.1363 | 0 | 14.1363 | 14.1363 | 0 | 14.1363 | 14.1363 | 0 | 14.1363 | 14.1363 | 0 | 14.1363 | 14.1363 | 0 | 14.1363 | 14.1363 | 0 | 14.1363
|  | 13.7714 | 0 | 13.7714 | 13.4606 | 0 | 13.4606 | 13.4606 | 0 | 13.4606 | 13.4606 | 0 | 13.4606 | 13.4606 | 0 | 13.4606 | 13.4606 | 0 | 13.4606 | 13.4606 | 0 | 13.4606 | 13.4606 | 0 | 13.4606 | 13.4606 | 0 | 13.4606 | 13.4606 | 0 | 13.4606 | 13.4606 | 0 | 13.4606 | 13.4606 | 0 | 13.4606 | 13.4606 | 0 | 13.4606 | 13.4606 | 0 | 13.4606 | 13.4606 | 0 | 13.4606
|  | 11.6186 | 0 | 11.6186 | 11.3564 | 0 | 11.3564 | 11.3564 | 0 | 11.3564 | 11.3564 | 0 | 11.3564 | 11.3564 | 0 | 11.3564 | 11.3564 | 0 | 11.3564 | 11.3564 | 0 | 11.3564 | 11.3564 | 0 | 11.3564 | 11.3564 | 0 | 11.3564 | 11.3564 | 0 | 11.3564 | 11.3564 | 0 | 11.3564 | 11.3564 | 0 | 11.3564 | 11.3564 | 0 | 11.3564 | 11.3564 | 0 | 11.3564 | 11.3564 | 0 | 11.3564
|  | 11.2016 | 0 | 11.2016 | 10.9488 | 0 | 10.9488 | 10.9488 | 0 | 10.9488 | 10.9488 | 0 | 10.9488 | 10.9488 | 0 | 10.9488 | 10.9488 | 0 | 10.9488 | 10.9488 | 0 | 10.9488 | 10.9488 | 0 | 10.9488 | 10.9488 | 0 | 10.9488 | 10.9488 | 0 | 10.9488 | 10.9488 | 0 | 10.9488 | 10.9488 | 0 | 10.9488 | 10.9488 | 0 | 10.9488 | 10.9488 | 0 | 10.9488 | 10.9488 | 0 | 10.9488
|  | 11.214 | 0 | 11.214 | 10.9609 | 0 | 10.9609 | 10.9609 | 0 | 10.9609 | 10.9609 | 0 | 10.9609 | 10.9609 | 0 | 10.9609 | 10.9609 | 0 | 10.9609 | 10.9609 | 0 | 10.9609 | 10.9609 | 0 | 10.9609 | 10.9609 | 0 | 10.9609 | 10.9609 | 0 | 10.9609 | 10.9609 | 0 | 10.9609 | 10.9609 | 0 | 10.9609 | 10.9609 | 0 | 10.9609 | 10.9609 | 0 | 10.9609 | 10.9609 | 0 | 10.9609
|  | 11.667 | 0 | 11.667 | 11.4036 | 0 | 11.4036 | 11.4036 | 0 | 11.4036 | 11.4036 | 0 | 11.4036 | 11.4036 | 0 | 11.4036 | 11.4036 | 0 | 11.4036 | 11.4036 | 0 | 11.4036 | 11.4036 | 0 | 11.4036 | 11.4036 | 0 | 11.4036 | 11.4036 | 0 | 11.4036 | 11.4036 | 0 | 11.4036 | 11.4036 | 0 | 11.4036 | 11.4036 | 0 | 11.4036 | 11.4036 | 0 | 11.4036 | 11.4036 | 0 | 11.4036
|  | 13.564 | 0 | 13.564 | 13.2578 | 0 | 13.2578 | 13.2578 | 0 | 13.2578 | 13.2578 | 0 | 13.2578 | 13.2578 | 0 | 13.2578 | 13.2578 | 0 | 13.2578 | 13.2578 | 0 | 13.2578 | 13.2578 | 0 | 13.2578 | 13.2578 | 0 | 13.2578 | 13.2578 | 0 | 13.2578 | 13.2578 | 0 | 13.2578 | 13.2578 | 0 | 13.2578 | 13.2578 | 0 | 13.2578 | 13.2578 | 0 | 13.2578 | 13.2578 | 0 | 13.2578
|  | 14.3293 | 0 | 14.3293 | 14.0059 | 0 | 14.0059 | 14.0059 | 0 | 14.0059 | 14.0059 | 0 | 14.0059 | 14.0059 | 0 | 14.0059 | 14.0059 | 0 | 14.0059 | 14.0059 | 0 | 14.0059 | 14.0059 | 0 | 14.0059 | 14.0059 | 0 | 14.0059 | 14.0059 | 0 | 14.0059 | 14.0059 | 0 | 14.0059 | 14.0059 | 0 | 14.0059 | 14.0059 | 0 | 14.0059 | 14.0059 | 0 | 14.0059 | 14.0059 | 0 | 14.0059
|  | 14.5556 | 0 | 14.5556 | 14.2271 | 0 | 14.2271 | 14.2271 | 0 | 14.2271 | 14.2271 | 0 | 14.2271 | 14.2271 | 0 | 14.2271 | 14.2271 | 0 | 14.2271 | 14.2271 | 0 | 14.2271 | 14.2271 | 0 | 14.2271 | 14.2271 | 0 | 14.2271 | 14.2271 | 0 | 14.2271 | 14.2271 | 0 | 14.2271 | 14.2271 | 0 | 14.2271 | 14.2271 | 0 | 14.2271 | 14.2271 | 0 | 14.2271 | 14.2271 | 0 | 14.2271
|  | 14.109 | 0 | 14.109 | 13.7906 | 0 | 13.7906 | 13.7906 | 0 | 13.7906 | 13.7906 | 0 | 13.7906 | 13.7906 | 0 | 13.7906 | 13.7906 | 0 | 13.7906 | 13.7906 | 0 | 13.7906 | 13.7906 | 0 | 13.7906 | 13.7906 | 0 | 13.7906 | 13.7906 | 0 | 13.7906 | 13.7906 | 0 | 13.7906 | 13.7906 | 0 | 13.7906 | 13.7906 | 0 | 13.7906 | 13.7906 | 0 | 13.7906 | 13.7906 | 0 | 13.7906
|  | 14.3261 | 0 | 14.3261 | 14.0027 | 0 | 14.0027 | 14.0027 | 0 | 14.0027 | 14.0027 | 0 | 14.0027 | 14.0027 | 0 | 14.0027 | 14.0027 | 0 | 14.0027 | 14.0027 | 0 | 14.0027 | 14.0027 | 0 | 14.0027 | 14.0027 | 0 | 14.0027 | 14.0027 | 0 | 14.0027 | 14.0027 | 0 | 14.0027 | 14.0027 | 0 | 14.0027 | 14.0027 | 0 | 14.0027 | 14.0027 | 0 | 14.0027 | 14.0027 | 0 | 14.0027
|  | 14.1739 | 0 | 14.1739 | 13.854 | 0 | 13.854 | 13.854 | 0 | 13.854 | 13.854 | 0 | 13.854 | 13.854 | 0 | 13.854 | 13.854 | 0 | 13.854 | 13.854 | 0 | 13.854 | 13.854 | 0 | 13.854 | 13.854 | 0 | 13.854 | 13.854 | 0 | 13.854 | 13.854 | 0 | 13.854 | 13.854 | 0 | 13.854 | 13.854 | 0 | 13.854 | 13.854 | 0 | 13.854 | 13.854 | 0 | 13.854
|  | 11.3867 | 0 | 11.3867 | 11.1297 | 0 | 11.1297 | 11.1297 | 0 | 11.1297 | 11.1297 | 0 | 11.1297 | 11.1297 | 0 | 11.1297 | 11.1297 | 0 | 11.1297 | 11.1297 | 0 | 11.1297 | 11.1297 | 0 | 11.1297 | 11.1297 | 0 | 11.1297 | 11.1297 | 0 | 11.1297 | 11.1297 | 0 | 11.1297 | 11.1297 | 0 | 11.1297 | 11.1297 | 0 | 11.1297 | 11.1297 | 0 | 11.1297 | 11.1297 | 0 | 11.1297
|  | 11.97 | 0 | 11.97 | 11.6998 | 0 | 11.6998 | 11.6998 | 0 | 11.6998 | 11.6998 | 0 | 11.6998 | 11.6998 | 0 | 11.6998 | 11.6998 | 0 | 11.6998 | 11.6998 | 0 | 11.6998 | 11.6998 | 0 | 11.6998 | 11.6998 | 0 | 11.6998 | 11.6998 | 0 | 11.6998 | 11.6998 | 0 | 11.6998 | 11.6998 | 0 | 11.6998 | 11.6998 | 0 | 11.6998 | 11.6998 | 0 | 11.6998 | 11.6998 | 0 | 11.6998
|  | 13.8655 | 0 | 13.8655 | 13.5525 | 0 | 13.5525 | 13.5525 | 0 | 13.5525 | 13.5525 | 0 | 13.5525 | 13.5525 | 0 | 13.5525 | 13.5525 | 0 | 13.5525 | 13.5525 | 0 | 13.5525 | 13.5525 | 0 | 13.5525 | 13.5525 | 0 | 13.5525 | 13.5525 | 0 | 13.5525 | 13.5525 | 0 | 13.5525 | 13.5525 | 0 | 13.5525 | 13.5525 | 0 | 13.5525 | 13.5525 | 0 | 13.5525 | 13.5525 | 0 | 13.5525
|  | 14.9969 | 0 | 14.9969 | 14.6584 | 0 | 14.6584 | 14.6584 | 0 | 14.6584 | 14.6584 | 0 | 14.6584 | 14.6584 | 0 | 14.6584 | 14.6584 | 0 | 14.6584 | 14.6584 | 0 | 14.6584 | 14.6584 | 0 | 14.6584 | 14.6584 | 0 | 14.6584 | 14.6584 | 0 | 14.6584 | 14.6584 | 0 | 14.6584 | 14.6584 | 0 | 14.6584 | 14.6584 | 0 | 14.6584 | 14.6584 | 0 | 14.6584 | 14.6584 | 0 | 14.6584
|  | 16.2086 | 0 | 16.2086 | 15.8427 | 0 | 15.8427 | 15.8427 | 0 | 15.8427 | 15.8427 | 0 | 15.8427 | 15.8427 | 0 | 15.8427 | 15.8427 | 0 | 15.8427 | 15.8427 | 0 | 15.8427 | 15.8427 | 0 | 15.8427 | 15.8427 | 0 | 15.8427 | 15.8427 | 0 | 15.8427 | 15.8427 | 0 | 15.8427 | 15.8427 | 0 | 15.8427 | 15.8427 | 0 | 15.8427 | 15.8427 | 0 | 15.8427 | 15.8427 | 0 | 15.8427
|  | 16.7514 | 0 | 16.7514 | 16.3734 | 0 | 16.3734 | 16.3734 | 0 | 16.3734 | 16.3734 | 0 | 16.3734 | 16.3734 | 0 | 16.3734 | 16.3734 | 0 | 16.3734 | 16.3734 | 0 | 16.3734 | 16.3734 | 0 | 16.3734 | 16.3734 | 0 | 16.3734 | 16.3734 | 0 | 16.3734 | 16.3734 | 0 | 16.3734 | 16.3734 | 0 | 16.3734 | 16.3734 | 0 | 16.3734 | 16.3734 | 0 | 16.3734 | 16.3734 | 0 | 16.3734
|  | 17.0622 | 0 | 17.0622 | 16.6771 | 0 | 16.6771 | 16.6771 | 0 | 16.6771 | 16.6771 | 0 | 16.6771 | 16.6771 | 0 | 16.6771 | 16.6771 | 0 | 16.6771 | 16.6771 | 0 | 16.6771 | 16.6771 | 0 | 16.6771 | 16.6771 | 0 | 16.6771 | 16.6771 | 0 | 16.6771 | 16.6771 | 0 | 16.6771 | 16.6771 | 0 | 16.6771 | 16.6771 | 0 | 16.6771 | 16.6771 | 0 | 16.6771 | 16.6771 | 0 | 16.6771
|  | 18.2919 | 0 | 18.2919 | 17.8791 | 0 | 17.8791 | 17.8791 | 0 | 17.8791 | 17.8791 | 0 | 17.8791 | 17.8791 | 0 | 17.8791 | 17.8791 | 0 | 17.8791 | 17.8791 | 0 | 17.8791 | 17.8791 | 0 | 17.8791 | 17.8791 | 0 | 17.8791 | 17.8791 | 0 | 17.8791 | 17.8791 | 0 | 17.8791 | 17.8791 | 0 | 17.8791 | 17.8791 | 0 | 17.8791 | 17.8791 | 0 | 17.8791 | 17.8791 | 0 | 17.8791
|  | 18.3545 | 0 | 18.3545 | 17.9403 | 0 | 17.9403 | 17.9403 | 0 | 17.9403 | 17.9403 | 0 | 17.9403 | 17.9403 | 0 | 17.9403 | 17.9403 | 0 | 17.9403 | 17.9403 | 0 | 17.9403 | 17.9403 | 0 | 17.9403 | 17.9403 | 0 | 17.9403 | 17.9403 | 0 | 17.9403 | 17.9403 | 0 | 17.9403 | 17.9403 | 0 | 17.9403 | 17.9403 | 0 | 17.9403 | 17.9403 | 0 | 17.9403 | 17.9403 | 0 | 17.9403
|  | 15.9648 | 0 | 15.9648 | 15.6045 | 0 | 15.6045 | 15.6045 | 0 | 15.6045 | 15.6045 | 0 | 15.6045 | 15.6045 | 0 | 15.6045 | 15.6045 | 0 | 15.6045 | 15.6045 | 0 | 15.6045 | 15.6045 | 0 | 15.6045 | 15.6045 | 0 | 15.6045 | 15.6045 | 0 | 15.6045 | 15.6045 | 0 | 15.6045 | 15.6045 | 0 | 15.6045 | 15.6045 | 0 | 15.6045 | 15.6045 | 0 | 15.6045 | 15.6045 | 0 | 15.6045
|  | 15.1453 | 0 | 15.1453 | 14.8035 | 0 | 14.8035 | 14.8035 | 0 | 14.8035 | 14.8035 | 0 | 14.8035 | 14.8035 | 0 | 14.8035 | 14.8035 | 0 | 14.8035 | 14.8035 | 0 | 14.8035 | 14.8035 | 0 | 14.8035 | 14.8035 | 0 | 14.8035 | 14.8035 | 0 | 14.8035 | 14.8035 | 0 | 14.8035 | 14.8035 | 0 | 14.8035 | 14.8035 | 0 | 14.8035 | 14.8035 | 0 | 14.8035 | 14.8035 | 0 | 14.8035
|  | 15.2611 | 0 | 15.2611 | 14.9166 | 0 | 14.9166 | 14.9166 | 0 | 14.9166 | 14.9166 | 0 | 14.9166 | 14.9166 | 0 | 14.9166 | 14.9166 | 0 | 14.9166 | 14.9166 | 0 | 14.9166 | 14.9166 | 0 | 14.9166 | 14.9166 | 0 | 14.9166 | 14.9166 | 0 | 14.9166 | 14.9166 | 0 | 14.9166 | 14.9166 | 0 | 14.9166 | 14.9166 | 0 | 14.9166 | 14.9166 | 0 | 14.9166 | 14.9166 | 0 | 14.9166
|  | 13.0781 | 0 | 13.0781 | 12.7829 | 0 | 12.7829 | 12.7829 | 0 | 12.7829 | 12.7829 | 0 | 12.7829 | 12.7829 | 0 | 12.7829 | 12.7829 | 0 | 12.7829 | 12.7829 | 0 | 12.7829 | 12.7829 | 0 | 12.7829 | 12.7829 | 0 | 12.7829 | 12.7829 | 0 | 12.7829 | 12.7829 | 0 | 12.7829 | 12.7829 | 0 | 12.7829 | 12.7829 | 0 | 12.7829 | 12.7829 | 0 | 12.7829 | 12.7829 | 0 | 12.7829
|  | 12.1169 | 0 | 12.1169 | 11.8434 | 0 | 11.8434 | 11.8434 | 0 | 11.8434 | 11.8434 | 0 | 11.8434 | 11.8434 | 0 | 11.8434 | 11.8434 | 0 | 11.8434 | 11.8434 | 0 | 11.8434 | 11.8434 | 0 | 11.8434 | 11.8434 | 0 | 11.8434 | 11.8434 | 0 | 11.8434 | 11.8434 | 0 | 11.8434 | 11.8434 | 0 | 11.8434 | 11.8434 | 0 | 11.8434 | 11.8434 | 0 | 11.8434 | 11.8434 | 0 | 11.8434
|  | 11.0093 | 0 | 11.0093 | 10.7608 | 0 | 10.7608 | 10.7608 | 0 | 10.7608 | 10.7608 | 0 | 10.7608 | 10.7608 | 0 | 10.7608 | 10.7608 | 0 | 10.7608 | 10.7608 | 0 | 10.7608 | 10.7608 | 0 | 10.7608 | 10.7608 | 0 | 10.7608 | 10.7608 | 0 | 10.7608 | 10.7608 | 0 | 10.7608 | 10.7608 | 0 | 10.7608 | 10.7608 | 0 | 10.7608 | 10.7608 | 0 | 10.7608 | 10.7608 | 0 | 10.7608
|  | 10.8969 | 0 | 10.8969 | 10.651 | 0 | 10.651 | 10.651 | 0 | 10.651 | 10.651 | 0 | 10.651 | 10.651 | 0 | 10.651 | 10.651 | 0 | 10.651 | 10.651 | 0 | 10.651 | 10.651 | 0 | 10.651 | 10.651 | 0 | 10.651 | 10.651 | 0 | 10.651 | 10.651 | 0 | 10.651 | 10.651 | 0 | 10.651 | 10.651 | 0 | 10.651 | 10.651 | 0 | 10.651 | 10.651 | 0 | 10.651
|  | 12.4972 | 0 | 12.4972 | 12.2151 | 0 | 12.2151 | 12.2151 | 0 | 12.2151 | 12.2151 | 0 | 12.2151 | 12.2151 | 0 | 12.2151 | 12.2151 | 0 | 12.2151 | 12.2151 | 0 | 12.2151 | 12.2151 | 0 | 12.2151 | 12.2151 | 0 | 12.2151 | 12.2151 | 0 | 12.2151 | 12.2151 | 0 | 12.2151 | 12.2151 | 0 | 12.2151 | 12.2151 | 0 | 12.2151 | 12.2151 | 0 | 12.2151 | 12.2151 | 0 | 12.2151
|  | 14.9576 | 0 | 14.9576 | 14.62 | 0 | 14.62 | 14.62 | 0 | 14.62 | 14.62 | 0 | 14.62 | 14.62 | 0 | 14.62 | 14.62 | 0 | 14.62 | 14.62 | 0 | 14.62 | 14.62 | 0 | 14.62 | 14.62 | 0 | 14.62 | 14.62 | 0 | 14.62 | 14.62 | 0 | 14.62 | 14.62 | 0 | 14.62 | 14.62 | 0 | 14.62 | 14.62 | 0 | 14.62 | 14.62 | 0 | 14.62
|  | 16.9016 | 0 | 16.9016 | 16.5202 | 0 | 16.5202 | 16.5202 | 0 | 16.5202 | 16.5202 | 0 | 16.5202 | 16.5202 | 0 | 16.5202 | 16.5202 | 0 | 16.5202 | 16.5202 | 0 | 16.5202 | 16.5202 | 0 | 16.5202 | 16.5202 | 0 | 16.5202 | 16.5202 | 0 | 16.5202 | 16.5202 | 0 | 16.5202 | 16.5202 | 0 | 16.5202 | 16.5202 | 0 | 16.5202 | 16.5202 | 0 | 16.5202 | 16.5202 | 0 | 16.5202
|  | 15.527 | 0 | 15.527 | 15.1766 | 0 | 15.1766 | 15.1766 | 0 | 15.1766 | 15.1766 | 0 | 15.1766 | 15.1766 | 0 | 15.1766 | 15.1766 | 0 | 15.1766 | 15.1766 | 0 | 15.1766 | 15.1766 | 0 | 15.1766 | 15.1766 | 0 | 15.1766 | 15.1766 | 0 | 15.1766 | 15.1766 | 0 | 15.1766 | 15.1766 | 0 | 15.1766 | 15.1766 | 0 | 15.1766 | 15.1766 | 0 | 15.1766 | 15.1766 | 0 | 15.1766
|  | 14.6047 | 0 | 14.6047 | 14.275 | 0 | 14.275 | 14.275 | 0 | 14.275 | 14.275 | 0 | 14.275 | 14.275 | 0 | 14.275 | 14.275 | 0 | 14.275 | 14.275 | 0 | 14.275 | 14.275 | 0 | 14.275 | 14.275 | 0 | 14.275 | 14.275 | 0 | 14.275 | 14.275 | 0 | 14.275 | 14.275 | 0 | 14.275 | 14.275 | 0 | 14.275 | 14.275 | 0 | 14.275 | 14.275 | 0 | 14.275
|  | 14.6431 | 0 | 14.6431 | 14.3126 | 0 | 14.3126 | 14.3126 | 0 | 14.3126 | 14.3126 | 0 | 14.3126 | 14.3126 | 0 | 14.3126 | 14.3126 | 0 | 14.3126 | 14.3126 | 0 | 14.3126 | 14.3126 | 0 | 14.3126 | 14.3126 | 0 | 14.3126 | 14.3126 | 0 | 14.3126 | 14.3126 | 0 | 14.3126 | 14.3126 | 0 | 14.3126 | 14.3126 | 0 | 14.3126 | 14.3126 | 0 | 14.3126 | 14.3126 | 0 | 14.3126
|  | 14.7483 | 0 | 14.7483 | 14.4154 | 0 | 14.4154 | 14.4154 | 0 | 14.4154 | 14.4154 | 0 | 14.4154 | 14.4154 | 0 | 14.4154 | 14.4154 | 0 | 14.4154 | 14.4154 | 0 | 14.4154 | 14.4154 | 0 | 14.4154 | 14.4154 | 0 | 14.4154 | 14.4154 | 0 | 14.4154 | 14.4154 | 0 | 14.4154 | 14.4154 | 0 | 14.4154 | 14.4154 | 0 | 14.4154 | 14.4154 | 0 | 14.4154 | 14.4154 | 0 | 14.4154
|  | 14.4677 | 0 | 14.4677 | 14.1411 | 0 | 14.1411 | 14.1411 | 0 | 14.1411 | 14.1411 | 0 | 14.1411 | 14.1411 | 0 | 14.1411 | 14.1411 | 0 | 14.1411 | 14.1411 | 0 | 14.1411 | 14.1411 | 0 | 14.1411 | 14.1411 | 0 | 14.1411 | 14.1411 | 0 | 14.1411 | 14.1411 | 0 | 14.1411 | 14.1411 | 0 | 14.1411 | 14.1411 | 0 | 14.1411 | 14.1411 | 0 | 14.1411 | 14.1411 | 0 | 14.1411
|  | 14.144 | 0 | 14.144 | 13.8248 | 0 | 13.8248 | 13.8248 | 0 | 13.8248 | 13.8248 | 0 | 13.8248 | 13.8248 | 0 | 13.8248 | 13.8248 | 0 | 13.8248 | 13.8248 | 0 | 13.8248 | 13.8248 | 0 | 13.8248 | 13.8248 | 0 | 13.8248 | 13.8248 | 0 | 13.8248 | 13.8248 | 0 | 13.8248 | 13.8248 | 0 | 13.8248 | 13.8248 | 0 | 13.8248 | 13.8248 | 0 | 13.8248 | 13.8248 | 0 | 13.8248
|  | 14.4668 | 0 | 14.4668 | 14.1402 | 0 | 14.1402 | 14.1402 | 0 | 14.1402 | 14.1402 | 0 | 14.1402 | 14.1402 | 0 | 14.1402 | 14.1402 | 0 | 14.1402 | 14.1402 | 0 | 14.1402 | 14.1402 | 0 | 14.1402 | 14.1402 | 0 | 14.1402 | 14.1402 | 0 | 14.1402 | 14.1402 | 0 | 14.1402 | 14.1402 | 0 | 14.1402 | 14.1402 | 0 | 14.1402 | 14.1402 | 0 | 14.1402 | 14.1402 | 0 | 14.1402
|  | 15.5452 | 0 | 15.5452 | 15.1944 | 0 | 15.1944 | 15.1944 | 0 | 15.1944 | 15.1944 | 0 | 15.1944 | 15.1944 | 0 | 15.1944 | 15.1944 | 0 | 15.1944 | 15.1944 | 0 | 15.1944 | 15.1944 | 0 | 15.1944 | 15.1944 | 0 | 15.1944 | 15.1944 | 0 | 15.1944 | 15.1944 | 0 | 15.1944 | 15.1944 | 0 | 15.1944 | 15.1944 | 0 | 15.1944 | 15.1944 | 0 | 15.1944 | 15.1944 | 0 | 15.1944
|  | 17.1809 | 0 | 17.1809 | 16.7931 | 0 | 16.7931 | 16.7931 | 0 | 16.7931 | 16.7931 | 0 | 16.7931 | 16.7931 | 0 | 16.7931 | 16.7931 | 0 | 16.7931 | 16.7931 | 0 | 16.7931 | 16.7931 | 0 | 16.7931 | 16.7931 | 0 | 16.7931 | 16.7931 | 0 | 16.7931 | 16.7931 | 0 | 16.7931 | 16.7931 | 0 | 16.7931 | 16.7931 | 0 | 16.7931 | 16.7931 | 0 | 16.7931 | 16.7931 | 0 | 16.7931
|  | 18.8802 | 0 | 18.8802 | 18.4541 | 0 | 18.4541 | 18.4541 | 0 | 18.4541 | 18.4541 | 0 | 18.4541 | 18.4541 | 0 | 18.4541 | 18.4541 | 0 | 18.4541 | 18.4541 | 0 | 18.4541 | 18.4541 | 0 | 18.4541 | 18.4541 | 0 | 18.4541 | 18.4541 | 0 | 18.4541 | 18.4541 | 0 | 18.4541 | 18.4541 | 0 | 18.4541 | 18.4541 | 0 | 18.4541 | 18.4541 | 0 | 18.4541 | 18.4541 | 0 | 18.4541
|  | 19.1793 | 0 | 19.1793 | 18.7464 | 0 | 18.7464 | 18.7464 | 0 | 18.7464 | 18.7464 | 0 | 18.7464 | 18.7464 | 0 | 18.7464 | 18.7464 | 0 | 18.7464 | 18.7464 | 0 | 18.7464 | 18.7464 | 0 | 18.7464 | 18.7464 | 0 | 18.7464 | 18.7464 | 0 | 18.7464 | 18.7464 | 0 | 18.7464 | 18.7464 | 0 | 18.7464 | 18.7464 | 0 | 18.7464 | 18.7464 | 0 | 18.7464 | 18.7464 | 0 | 18.7464
|  | 19.2116 | 0 | 19.2116 | 18.778 | 0 | 18.778 | 18.778 | 0 | 18.778 | 18.778 | 0 | 18.778 | 18.778 | 0 | 18.778 | 18.778 | 0 | 18.778 | 18.778 | 0 | 18.778 | 18.778 | 0 | 18.778 | 18.778 | 0 | 18.778 | 18.778 | 0 | 18.778 | 18.778 | 0 | 18.778 | 18.778 | 0 | 18.778 | 18.778 | 0 | 18.778 | 18.778 | 0 | 18.778 | 18.778 | 0 | 18.778
|  | 20.3209 | 0 | 20.3209 | 19.8622 | 0 | 19.8622 | 19.8622 | 0 | 19.8622 | 19.8622 | 0 | 19.8622 | 19.8622 | 0 | 19.8622 | 19.8622 | 0 | 19.8622 | 19.8622 | 0 | 19.8622 | 19.8622 | 0 | 19.8622 | 19.8622 | 0 | 19.8622 | 19.8622 | 0 | 19.8622 | 19.8622 | 0 | 19.8622 | 19.8622 | 0 | 19.8622 | 19.8622 | 0 | 19.8622 | 19.8622 | 0 | 19.8622 | 19.8622 | 0 | 19.8622
|  | 18.3061 | 0 | 18.3061 | 17.8929 | 0 | 17.8929 | 17.8929 | 0 | 17.8929 | 17.8929 | 0 | 17.8929 | 17.8929 | 0 | 17.8929 | 17.8929 | 0 | 17.8929 | 17.8929 | 0 | 17.8929 | 17.8929 | 0 | 17.8929 | 17.8929 | 0 | 17.8929 | 17.8929 | 0 | 17.8929 | 17.8929 | 0 | 17.8929 | 17.8929 | 0 | 17.8929 | 17.8929 | 0 | 17.8929 | 17.8929 | 0 | 17.8929 | 17.8929 | 0 | 17.8929
|  | 15.5877 | 0 | 15.5877 | 15.2359 | 0 | 15.2359 | 15.2359 | 0 | 15.2359 | 15.2359 | 0 | 15.2359 | 15.2359 | 0 | 15.2359 | 15.2359 | 0 | 15.2359 | 15.2359 | 0 | 15.2359 | 15.2359 | 0 | 15.2359 | 15.2359 | 0 | 15.2359 | 15.2359 | 0 | 15.2359 | 15.2359 | 0 | 15.2359 | 15.2359 | 0 | 15.2359 | 15.2359 | 0 | 15.2359 | 15.2359 | 0 | 15.2359 | 15.2359 | 0 | 15.2359
|  | 14.4372 | 0 | 14.4372 | 14.1113 | 0 | 14.1113 | 14.1113 | 0 | 14.1113 | 14.1113 | 0 | 14.1113 | 14.1113 | 0 | 14.1113 | 14.1113 | 0 | 14.1113 | 14.1113 | 0 | 14.1113 | 14.1113 | 0 | 14.1113 | 14.1113 | 0 | 14.1113 | 14.1113 | 0 | 14.1113 | 14.1113 | 0 | 14.1113 | 14.1113 | 0 | 14.1113 | 14.1113 | 0 | 14.1113 | 14.1113 | 0 | 14.1113 | 14.1113 | 0 | 14.1113
|  | 14.7859 | 0 | 14.7859 | 14.4522 | 0 | 14.4522 | 14.4522 | 0 | 14.4522 | 14.4522 | 0 | 14.4522 | 14.4522 | 0 | 14.4522 | 14.4522 | 0 | 14.4522 | 14.4522 | 0 | 14.4522 | 14.4522 | 0 | 14.4522 | 14.4522 | 0 | 14.4522 | 14.4522 | 0 | 14.4522 | 14.4522 | 0 | 14.4522 | 14.4522 | 0 | 14.4522 | 14.4522 | 0 | 14.4522 | 14.4522 | 0 | 14.4522 | 14.4522 | 0 | 14.4522
|  | 10.5654 | 0 | 10.5654 | 10.3269 | 0 | 10.3269 | 10.3269 | 0 | 10.3269 | 10.3269 | 0 | 10.3269 | 10.3269 | 0 | 10.3269 | 10.3269 | 0 | 10.3269 | 10.3269 | 0 | 10.3269 | 10.3269 | 0 | 10.3269 | 10.3269 | 0 | 10.3269 | 10.3269 | 0 | 10.3269 | 10.3269 | 0 | 10.3269 | 10.3269 | 0 | 10.3269 | 10.3269 | 0 | 10.3269 | 10.3269 | 0 | 10.3269 | 10.3269 | 0 | 10.3269
|  | 9.9675 | 0 | 9.9675 | 9.7425 | 0 | 9.7425 | 9.7425 | 0 | 9.7425 | 9.7425 | 0 | 9.7425 | 9.7425 | 0 | 9.7425 | 9.7425 | 0 | 9.7425 | 9.7425 | 0 | 9.7425 | 9.7425 | 0 | 9.7425 | 9.7425 | 0 | 9.7425 | 9.7425 | 0 | 9.7425 | 9.7425 | 0 | 9.7425 | 9.7425 | 0 | 9.7425 | 9.7425 | 0 | 9.7425 | 9.7425 | 0 | 9.7425 | 9.7425 | 0 | 9.7425
|  | 9.5043 | 0 | 9.5043 | 9.2898 | 0 | 9.2898 | 9.2898 | 0 | 9.2898 | 9.2898 | 0 | 9.2898 | 9.2898 | 0 | 9.2898 | 9.2898 | 0 | 9.2898 | 9.2898 | 0 | 9.2898 | 9.2898 | 0 | 9.2898 | 9.2898 | 0 | 9.2898 | 9.2898 | 0 | 9.2898 | 9.2898 | 0 | 9.2898 | 9.2898 | 0 | 9.2898 | 9.2898 | 0 | 9.2898 | 9.2898 | 0 | 9.2898 | 9.2898 | 0 | 9.2898
|  | 9.6579 | 0 | 9.6579 | 9.4399 | 0 | 9.4399 | 9.4399 | 0 | 9.4399 | 9.4399 | 0 | 9.4399 | 9.4399 | 0 | 9.4399 | 9.4399 | 0 | 9.4399 | 9.4399 | 0 | 9.4399 | 9.4399 | 0 | 9.4399 | 9.4399 | 0 | 9.4399 | 9.4399 | 0 | 9.4399 | 9.4399 | 0 | 9.4399 | 9.4399 | 0 | 9.4399 | 9.4399 | 0 | 9.4399 | 9.4399 | 0 | 9.4399 | 9.4399 | 0 | 9.4399
|  | 10.6343 | 0 | 10.6343 | 10.3943 | 0 | 10.3943 | 10.3943 | 0 | 10.3943 | 10.3943 | 0 | 10.3943 | 10.3943 | 0 | 10.3943 | 10.3943 | 0 | 10.3943 | 10.3943 | 0 | 10.3943 | 10.3943 | 0 | 10.3943 | 10.3943 | 0 | 10.3943 | 10.3943 | 0 | 10.3943 | 10.3943 | 0 | 10.3943 | 10.3943 | 0 | 10.3943 | 10.3943 | 0 | 10.3943 | 10.3943 | 0 | 10.3943 | 10.3943 | 0 | 10.3943
|  | 13.2894 | 0 | 13.2894 | 12.9894 | 0 | 12.9894 | 12.9894 | 0 | 12.9894 | 12.9894 | 0 | 12.9894 | 12.9894 | 0 | 12.9894 | 12.9894 | 0 | 12.9894 | 12.9894 | 0 | 12.9894 | 12.9894 | 0 | 12.9894 | 12.9894 | 0 | 12.9894 | 12.9894 | 0 | 12.9894 | 12.9894 | 0 | 12.9894 | 12.9894 | 0 | 12.9894 | 12.9894 | 0 | 12.9894 | 12.9894 | 0 | 12.9894 | 12.9894 | 0 | 12.9894
|  | 15.2055 | 0 | 15.2055 | 14.8623 | 0 | 14.8623 | 14.8623 | 0 | 14.8623 | 14.8623 | 0 | 14.8623 | 14.8623 | 0 | 14.8623 | 14.8623 | 0 | 14.8623 | 14.8623 | 0 | 14.8623 | 14.8623 | 0 | 14.8623 | 14.8623 | 0 | 14.8623 | 14.8623 | 0 | 14.8623 | 14.8623 | 0 | 14.8623 | 14.8623 | 0 | 14.8623 | 14.8623 | 0 | 14.8623 | 14.8623 | 0 | 14.8623 | 14.8623 | 0 | 14.8623
|  | 13.957 | 0 | 13.957 | 13.642 | 0 | 13.642 | 13.642 | 0 | 13.642 | 13.642 | 0 | 13.642 | 13.642 | 0 | 13.642 | 13.642 | 0 | 13.642 | 13.642 | 0 | 13.642 | 13.642 | 0 | 13.642 | 13.642 | 0 | 13.642 | 13.642 | 0 | 13.642 | 13.642 | 0 | 13.642 | 13.642 | 0 | 13.642 | 13.642 | 0 | 13.642 | 13.642 | 0 | 13.642 | 13.642 | 0 | 13.642
|  | 13.2527 | 0 | 13.2527 | 12.9535 | 0 | 12.9535 | 12.9535 | 0 | 12.9535 | 12.9535 | 0 | 12.9535 | 12.9535 | 0 | 12.9535 | 12.9535 | 0 | 12.9535 | 12.9535 | 0 | 12.9535 | 12.9535 | 0 | 12.9535 | 12.9535 | 0 | 12.9535 | 12.9535 | 0 | 12.9535 | 12.9535 | 0 | 12.9535 | 12.9535 | 0 | 12.9535 | 12.9535 | 0 | 12.9535 | 12.9535 | 0 | 12.9535 | 12.9535 | 0 | 12.9535
|  | 11.9059 | 0 | 11.9059 | 11.6371 | 0 | 11.6371 | 11.6371 | 0 | 11.6371 | 11.6371 | 0 | 11.6371 | 11.6371 | 0 | 11.6371 | 11.6371 | 0 | 11.6371 | 11.6371 | 0 | 11.6371 | 11.6371 | 0 | 11.6371 | 11.6371 | 0 | 11.6371 | 11.6371 | 0 | 11.6371 | 11.6371 | 0 | 11.6371 | 11.6371 | 0 | 11.6371 | 11.6371 | 0 | 11.6371 | 11.6371 | 0 | 11.6371 | 11.6371 | 0 | 11.6371
|  | 11.2582 | 0 | 11.2582 | 11.0041 | 0 | 11.0041 | 11.0041 | 0 | 11.0041 | 11.0041 | 0 | 11.0041 | 11.0041 | 0 | 11.0041 | 11.0041 | 0 | 11.0041 | 11.0041 | 0 | 11.0041 | 11.0041 | 0 | 11.0041 | 11.0041 | 0 | 11.0041 | 11.0041 | 0 | 11.0041 | 11.0041 | 0 | 11.0041 | 11.0041 | 0 | 11.0041 | 11.0041 | 0 | 11.0041 | 11.0041 | 0 | 11.0041 | 11.0041 | 0 | 11.0041
|  | 11.0263 | 0 | 11.0263 | 10.7774 | 0 | 10.7774 | 10.7774 | 0 | 10.7774 | 10.7774 | 0 | 10.7774 | 10.7774 | 0 | 10.7774 | 10.7774 | 0 | 10.7774 | 10.7774 | 0 | 10.7774 | 10.7774 | 0 | 10.7774 | 10.7774 | 0 | 10.7774 | 10.7774 | 0 | 10.7774 | 10.7774 | 0 | 10.7774 | 10.7774 | 0 | 10.7774 | 10.7774 | 0 | 10.7774 | 10.7774 | 0 | 10.7774 | 10.7774 | 0 | 10.7774
|  | 11.0862 | 0 | 11.0862 | 10.836 | 0 | 10.836 | 10.836 | 0 | 10.836 | 10.836 | 0 | 10.836 | 10.836 | 0 | 10.836 | 10.836 | 0 | 10.836 | 10.836 | 0 | 10.836 | 10.836 | 0 | 10.836 | 10.836 | 0 | 10.836 | 10.836 | 0 | 10.836 | 10.836 | 0 | 10.836 | 10.836 | 0 | 10.836 | 10.836 | 0 | 10.836 | 10.836 | 0 | 10.836 | 10.836 | 0 | 10.836
|  | 11.1476 | 0 | 11.1476 | 10.896 | 0 | 10.896 | 10.896 | 0 | 10.896 | 10.896 | 0 | 10.896 | 10.896 | 0 | 10.896 | 10.896 | 0 | 10.896 | 10.896 | 0 | 10.896 | 10.896 | 0 | 10.896 | 10.896 | 0 | 10.896 | 10.896 | 0 | 10.896 | 10.896 | 0 | 10.896 | 10.896 | 0 | 10.896 | 10.896 | 0 | 10.896 | 10.896 | 0 | 10.896 | 10.896 | 0 | 10.896
|  | 11.9083 | 0 | 11.9083 | 11.6395 | 0 | 11.6395 | 11.6395 | 0 | 11.6395 | 11.6395 | 0 | 11.6395 | 11.6395 | 0 | 11.6395 | 11.6395 | 0 | 11.6395 | 11.6395 | 0 | 11.6395 | 11.6395 | 0 | 11.6395 | 11.6395 | 0 | 11.6395 | 11.6395 | 0 | 11.6395 | 11.6395 | 0 | 11.6395 | 11.6395 | 0 | 11.6395 | 11.6395 | 0 | 11.6395 | 11.6395 | 0 | 11.6395 | 11.6395 | 0 | 11.6395
|  | 14.3389 | 0 | 14.3389 | 14.0153 | 0 | 14.0153 | 14.0153 | 0 | 14.0153 | 14.0153 | 0 | 14.0153 | 14.0153 | 0 | 14.0153 | 14.0153 | 0 | 14.0153 | 14.0153 | 0 | 14.0153 | 14.0153 | 0 | 14.0153 | 14.0153 | 0 | 14.0153 | 14.0153 | 0 | 14.0153 | 14.0153 | 0 | 14.0153 | 14.0153 | 0 | 14.0153 | 14.0153 | 0 | 14.0153 | 14.0153 | 0 | 14.0153 | 14.0153 | 0 | 14.0153
|  | 15.9753 | 0 | 15.9753 | 15.6147 | 0 | 15.6147 | 15.6147 | 0 | 15.6147 | 15.6147 | 0 | 15.6147 | 15.6147 | 0 | 15.6147 | 15.6147 | 0 | 15.6147 | 15.6147 | 0 | 15.6147 | 15.6147 | 0 | 15.6147 | 15.6147 | 0 | 15.6147 | 15.6147 | 0 | 15.6147 | 15.6147 | 0 | 15.6147 | 15.6147 | 0 | 15.6147 | 15.6147 | 0 | 15.6147 | 15.6147 | 0 | 15.6147 | 15.6147 | 0 | 15.6147
|  | 16.2114 | 0 | 16.2114 | 15.8455 | 0 | 15.8455 | 15.8455 | 0 | 15.8455 | 15.8455 | 0 | 15.8455 | 15.8455 | 0 | 15.8455 | 15.8455 | 0 | 15.8455 | 15.8455 | 0 | 15.8455 | 15.8455 | 0 | 15.8455 | 15.8455 | 0 | 15.8455 | 15.8455 | 0 | 15.8455 | 15.8455 | 0 | 15.8455 | 15.8455 | 0 | 15.8455 | 15.8455 | 0 | 15.8455 | 15.8455 | 0 | 15.8455 | 15.8455 | 0 | 15.8455
|  | 16.8486 | 0 | 16.8486 | 16.4683 | 0 | 16.4683 | 16.4683 | 0 | 16.4683 | 16.4683 | 0 | 16.4683 | 16.4683 | 0 | 16.4683 | 16.4683 | 0 | 16.4683 | 16.4683 | 0 | 16.4683 | 16.4683 | 0 | 16.4683 | 16.4683 | 0 | 16.4683 | 16.4683 | 0 | 16.4683 | 16.4683 | 0 | 16.4683 | 16.4683 | 0 | 16.4683 | 16.4683 | 0 | 16.4683 | 16.4683 | 0 | 16.4683 | 16.4683 | 0 | 16.4683
|  | 19.1228 | 0 | 19.1228 | 18.6912 | 0 | 18.6912 | 18.6912 | 0 | 18.6912 | 18.6912 | 0 | 18.6912 | 18.6912 | 0 | 18.6912 | 18.6912 | 0 | 18.6912 | 18.6912 | 0 | 18.6912 | 18.6912 | 0 | 18.6912 | 18.6912 | 0 | 18.6912 | 18.6912 | 0 | 18.6912 | 18.6912 | 0 | 18.6912 | 18.6912 | 0 | 18.6912 | 18.6912 | 0 | 18.6912 | 18.6912 | 0 | 18.6912 | 18.6912 | 0 | 18.6912
|  | 17.1286 | 0 | 17.1286 | 16.742 | 0 | 16.742 | 16.742 | 0 | 16.742 | 16.742 | 0 | 16.742 | 16.742 | 0 | 16.742 | 16.742 | 0 | 16.742 | 16.742 | 0 | 16.742 | 16.742 | 0 | 16.742 | 16.742 | 0 | 16.742 | 16.742 | 0 | 16.742 | 16.742 | 0 | 16.742 | 16.742 | 0 | 16.742 | 16.742 | 0 | 16.742 | 16.742 | 0 | 16.742 | 16.742 | 0 | 16.742
|  | 14.6542 | 0 | 14.6542 | 14.3235 | 0 | 14.3235 | 14.3235 | 0 | 14.3235 | 14.3235 | 0 | 14.3235 | 14.3235 | 0 | 14.3235 | 14.3235 | 0 | 14.3235 | 14.3235 | 0 | 14.3235 | 14.3235 | 0 | 14.3235 | 14.3235 | 0 | 14.3235 | 14.3235 | 0 | 14.3235 | 14.3235 | 0 | 14.3235 | 14.3235 | 0 | 14.3235 | 14.3235 | 0 | 14.3235 | 14.3235 | 0 | 14.3235 | 14.3235 | 0 | 14.3235
|  | 12.079 | 0 | 12.079 | 11.8063 | 0 | 11.8063 | 11.8063 | 0 | 11.8063 | 11.8063 | 0 | 11.8063 | 11.8063 | 0 | 11.8063 | 11.8063 | 0 | 11.8063 | 11.8063 | 0 | 11.8063 | 11.8063 | 0 | 11.8063 | 11.8063 | 0 | 11.8063 | 11.8063 | 0 | 11.8063 | 11.8063 | 0 | 11.8063 | 11.8063 | 0 | 11.8063 | 11.8063 | 0 | 11.8063 | 11.8063 | 0 | 11.8063 | 11.8063 | 0 | 11.8063
|  | 11.1663 | 0 | 11.1663 | 10.9143 | 0 | 10.9143 | 10.9143 | 0 | 10.9143 | 10.9143 | 0 | 10.9143 | 10.9143 | 0 | 10.9143 | 10.9143 | 0 | 10.9143 | 10.9143 | 0 | 10.9143 | 10.9143 | 0 | 10.9143 | 10.9143 | 0 | 10.9143 | 10.9143 | 0 | 10.9143 | 10.9143 | 0 | 10.9143 | 10.9143 | 0 | 10.9143 | 10.9143 | 0 | 10.9143 | 10.9143 | 0 | 10.9143 | 10.9143 | 0 | 10.9143
|  | 10.4138 | 0 | 10.4138 | 10.1787 | 0 | 10.1787 | 10.1787 | 0 | 10.1787 | 10.1787 | 0 | 10.1787 | 10.1787 | 0 | 10.1787 | 10.1787 | 0 | 10.1787 | 10.1787 | 0 | 10.1787 | 10.1787 | 0 | 10.1787 | 10.1787 | 0 | 10.1787 | 10.1787 | 0 | 10.1787 | 10.1787 | 0 | 10.1787 | 10.1787 | 0 | 10.1787 | 10.1787 | 0 | 10.1787 | 10.1787 | 0 | 10.1787 | 10.1787 | 0 | 10.1787
|  | 10.2098 | 0 | 10.2098 | 9.9793 | 0 | 9.9793 | 9.9793 | 0 | 9.9793 | 9.9793 | 0 | 9.9793 | 9.9793 | 0 | 9.9793 | 9.9793 | 0 | 9.9793 | 9.9793 | 0 | 9.9793 | 9.9793 | 0 | 9.9793 | 9.9793 | 0 | 9.9793 | 9.9793 | 0 | 9.9793 | 9.9793 | 0 | 9.9793 | 9.9793 | 0 | 9.9793 | 9.9793 | 0 | 9.9793 | 9.9793 | 0 | 9.9793 | 9.9793 | 0 | 9.9793
|  | 9.8173 | 0 | 9.8173 | 9.5957 | 0 | 9.5957 | 9.5957 | 0 | 9.5957 | 9.5957 | 0 | 9.5957 | 9.5957 | 0 | 9.5957 | 9.5957 | 0 | 9.5957 | 9.5957 | 0 | 9.5957 | 9.5957 | 0 | 9.5957 | 9.5957 | 0 | 9.5957 | 9.5957 | 0 | 9.5957 | 9.5957 | 0 | 9.5957 | 9.5957 | 0 | 9.5957 | 9.5957 | 0 | 9.5957 | 9.5957 | 0 | 9.5957 | 9.5957 | 0 | 9.5957
|  | 9.9857 | 0 | 9.9857 | 9.7604 | 0 | 9.7604 | 9.7604 | 0 | 9.7604 | 9.7604 | 0 | 9.7604 | 9.7604 | 0 | 9.7604 | 9.7604 | 0 | 9.7604 | 9.7604 | 0 | 9.7604 | 9.7604 | 0 | 9.7604 | 9.7604 | 0 | 9.7604 | 9.7604 | 0 | 9.7604 | 9.7604 | 0 | 9.7604 | 9.7604 | 0 | 9.7604 | 9.7604 | 0 | 9.7604 | 9.7604 | 0 | 9.7604 | 9.7604 | 0 | 9.7604
|  | 11.2418 | 0 | 11.2418 | 10.9881 | 0 | 10.9881 | 10.9881 | 0 | 10.9881 | 10.9881 | 0 | 10.9881 | 10.9881 | 0 | 10.9881 | 10.9881 | 0 | 10.9881 | 10.9881 | 0 | 10.9881 | 10.9881 | 0 | 10.9881 | 10.9881 | 0 | 10.9881 | 10.9881 | 0 | 10.9881 | 10.9881 | 0 | 10.9881 | 10.9881 | 0 | 10.9881 | 10.9881 | 0 | 10.9881 | 10.9881 | 0 | 10.9881 | 10.9881 | 0 | 10.9881
|  | 13.2669 | 0 | 13.2669 | 12.9674 | 0 | 12.9674 | 12.9674 | 0 | 12.9674 | 12.9674 | 0 | 12.9674 | 12.9674 | 0 | 12.9674 | 12.9674 | 0 | 12.9674 | 12.9674 | 0 | 12.9674 | 12.9674 | 0 | 12.9674 | 12.9674 | 0 | 12.9674 | 12.9674 | 0 | 12.9674 | 12.9674 | 0 | 12.9674 | 12.9674 | 0 | 12.9674 | 12.9674 | 0 | 12.9674 | 12.9674 | 0 | 12.9674 | 12.9674 | 0 | 12.9674
|  | 15.0576 | 0 | 15.0576 | 14.7177 | 0 | 14.7177 | 14.7177 | 0 | 14.7177 | 14.7177 | 0 | 14.7177 | 14.7177 | 0 | 14.7177 | 14.7177 | 0 | 14.7177 | 14.7177 | 0 | 14.7177 | 14.7177 | 0 | 14.7177 | 14.7177 | 0 | 14.7177 | 14.7177 | 0 | 14.7177 | 14.7177 | 0 | 14.7177 | 14.7177 | 0 | 14.7177 | 14.7177 | 0 | 14.7177 | 14.7177 | 0 | 14.7177 | 14.7177 | 0 | 14.7177
|  | 13.0746 | 0 | 13.0746 | 12.7795 | 0 | 12.7795 | 12.7795 | 0 | 12.7795 | 12.7795 | 0 | 12.7795 | 12.7795 | 0 | 12.7795 | 12.7795 | 0 | 12.7795 | 12.7795 | 0 | 12.7795 | 12.7795 | 0 | 12.7795 | 12.7795 | 0 | 12.7795 | 12.7795 | 0 | 12.7795 | 12.7795 | 0 | 12.7795 | 12.7795 | 0 | 12.7795 | 12.7795 | 0 | 12.7795 | 12.7795 | 0 | 12.7795 | 12.7795 | 0 | 12.7795
|  | 11.613 | 0 | 11.613 | 11.3509 | 0 | 11.3509 | 11.3509 | 0 | 11.3509 | 11.3509 | 0 | 11.3509 | 11.3509 | 0 | 11.3509 | 11.3509 | 0 | 11.3509 | 11.3509 | 0 | 11.3509 | 11.3509 | 0 | 11.3509 | 11.3509 | 0 | 11.3509 | 11.3509 | 0 | 11.3509 | 11.3509 | 0 | 11.3509 | 11.3509 | 0 | 11.3509 | 11.3509 | 0 | 11.3509 | 11.3509 | 0 | 11.3509 | 11.3509 | 0 | 11.3509
|  | 11.0703 | 0 | 11.0703 | 10.8204 | 0 | 10.8204 | 10.8204 | 0 | 10.8204 | 10.8204 | 0 | 10.8204 | 10.8204 | 0 | 10.8204 | 10.8204 | 0 | 10.8204 | 10.8204 | 0 | 10.8204 | 10.8204 | 0 | 10.8204 | 10.8204 | 0 | 10.8204 | 10.8204 | 0 | 10.8204 | 10.8204 | 0 | 10.8204 | 10.8204 | 0 | 10.8204 | 10.8204 | 0 | 10.8204 | 10.8204 | 0 | 10.8204 | 10.8204 | 0 | 10.8204
|  | 10.5579 | 0 | 10.5579 | 10.3196 | 0 | 10.3196 | 10.3196 | 0 | 10.3196 | 10.3196 | 0 | 10.3196 | 10.3196 | 0 | 10.3196 | 10.3196 | 0 | 10.3196 | 10.3196 | 0 | 10.3196 | 10.3196 | 0 | 10.3196 | 10.3196 | 0 | 10.3196 | 10.3196 | 0 | 10.3196 | 10.3196 | 0 | 10.3196 | 10.3196 | 0 | 10.3196 | 10.3196 | 0 | 10.3196 | 10.3196 | 0 | 10.3196 | 10.3196 | 0 | 10.3196
|  | 10.8429 | 0 | 10.8429 | 10.5982 | 0 | 10.5982 | 10.5982 | 0 | 10.5982 | 10.5982 | 0 | 10.5982 | 10.5982 | 0 | 10.5982 | 10.5982 | 0 | 10.5982 | 10.5982 | 0 | 10.5982 | 10.5982 | 0 | 10.5982 | 10.5982 | 0 | 10.5982 | 10.5982 | 0 | 10.5982 | 10.5982 | 0 | 10.5982 | 10.5982 | 0 | 10.5982 | 10.5982 | 0 | 10.5982 | 10.5982 | 0 | 10.5982 | 10.5982 | 0 | 10.5982
|  | 11.0073 | 0 | 11.0073 | 10.7589 | 0 | 10.7589 | 10.7589 | 0 | 10.7589 | 10.7589 | 0 | 10.7589 | 10.7589 | 0 | 10.7589 | 10.7589 | 0 | 10.7589 | 10.7589 | 0 | 10.7589 | 10.7589 | 0 | 10.7589 | 10.7589 | 0 | 10.7589 | 10.7589 | 0 | 10.7589 | 10.7589 | 0 | 10.7589 | 10.7589 | 0 | 10.7589 | 10.7589 | 0 | 10.7589 | 10.7589 | 0 | 10.7589 | 10.7589 | 0 | 10.7589
|  | 11.8401 | 0 | 11.8401 | 11.5729 | 0 | 11.5729 | 11.5729 | 0 | 11.5729 | 11.5729 | 0 | 11.5729 | 11.5729 | 0 | 11.5729 | 11.5729 | 0 | 11.5729 | 11.5729 | 0 | 11.5729 | 11.5729 | 0 | 11.5729 | 11.5729 | 0 | 11.5729 | 11.5729 | 0 | 11.5729 | 11.5729 | 0 | 11.5729 | 11.5729 | 0 | 11.5729 | 11.5729 | 0 | 11.5729 | 11.5729 | 0 | 11.5729 | 11.5729 | 0 | 11.5729
|  | 13.2382 | 0 | 13.2382 | 12.9394 | 0 | 12.9394 | 12.9394 | 0 | 12.9394 | 12.9394 | 0 | 12.9394 | 12.9394 | 0 | 12.9394 | 12.9394 | 0 | 12.9394 | 12.9394 | 0 | 12.9394 | 12.9394 | 0 | 12.9394 | 12.9394 | 0 | 12.9394 | 12.9394 | 0 | 12.9394 | 12.9394 | 0 | 12.9394 | 12.9394 | 0 | 12.9394 | 12.9394 | 0 | 12.9394 | 12.9394 | 0 | 12.9394 | 12.9394 | 0 | 12.9394
|  | 14.6954 | 0 | 14.6954 | 14.3637 | 0 | 14.3637 | 14.3637 | 0 | 14.3637 | 14.3637 | 0 | 14.3637 | 14.3637 | 0 | 14.3637 | 14.3637 | 0 | 14.3637 | 14.3637 | 0 | 14.3637 | 14.3637 | 0 | 14.3637 | 14.3637 | 0 | 14.3637 | 14.3637 | 0 | 14.3637 | 14.3637 | 0 | 14.3637 | 14.3637 | 0 | 14.3637 | 14.3637 | 0 | 14.3637 | 14.3637 | 0 | 14.3637 | 14.3637 | 0 | 14.3637
|  | 16.2139 | 0 | 16.2139 | 15.848 | 0 | 15.848 | 15.848 | 0 | 15.848 | 15.848 | 0 | 15.848 | 15.848 | 0 | 15.848 | 15.848 | 0 | 15.848 | 15.848 | 0 | 15.848 | 15.848 | 0 | 15.848 | 15.848 | 0 | 15.848 | 15.848 | 0 | 15.848 | 15.848 | 0 | 15.848 | 15.848 | 0 | 15.848 | 15.848 | 0 | 15.848 | 15.848 | 0 | 15.848 | 15.848 | 0 | 15.848
|  | 16.8472 | 0 | 16.8472 | 16.467 | 0 | 16.467 | 16.467 | 0 | 16.467 | 16.467 | 0 | 16.467 | 16.467 | 0 | 16.467 | 16.467 | 0 | 16.467 | 16.467 | 0 | 16.467 | 16.467 | 0 | 16.467 | 16.467 | 0 | 16.467 | 16.467 | 0 | 16.467 | 16.467 | 0 | 16.467 | 16.467 | 0 | 16.467 | 16.467 | 0 | 16.467 | 16.467 | 0 | 16.467 | 16.467 | 0 | 16.467
|  | 17.1668 | 0 | 17.1668 | 16.7794 | 0 | 16.7794 | 16.7794 | 0 | 16.7794 | 16.7794 | 0 | 16.7794 | 16.7794 | 0 | 16.7794 | 16.7794 | 0 | 16.7794 | 16.7794 | 0 | 16.7794 | 16.7794 | 0 | 16.7794 | 16.7794 | 0 | 16.7794 | 16.7794 | 0 | 16.7794 | 16.7794 | 0 | 16.7794 | 16.7794 | 0 | 16.7794 | 16.7794 | 0 | 16.7794 | 16.7794 | 0 | 16.7794 | 16.7794 | 0 | 16.7794
|  | 18.0472 | 0 | 18.0472 | 17.6398 | 0 | 17.6398 | 17.6398 | 0 | 17.6398 | 17.6398 | 0 | 17.6398 | 17.6398 | 0 | 17.6398 | 17.6398 | 0 | 17.6398 | 17.6398 | 0 | 17.6398 | 17.6398 | 0 | 17.6398 | 17.6398 | 0 | 17.6398 | 17.6398 | 0 | 17.6398 | 17.6398 | 0 | 17.6398 | 17.6398 | 0 | 17.6398 | 17.6398 | 0 | 17.6398 | 17.6398 | 0 | 17.6398 | 17.6398 | 0 | 17.6398
|  | 16.6362 | 0 | 16.6362 | 16.2607 | 0 | 16.2607 | 16.2607 | 0 | 16.2607 | 16.2607 | 0 | 16.2607 | 16.2607 | 0 | 16.2607 | 16.2607 | 0 | 16.2607 | 16.2607 | 0 | 16.2607 | 16.2607 | 0 | 16.2607 | 16.2607 | 0 | 16.2607 | 16.2607 | 0 | 16.2607 | 16.2607 | 0 | 16.2607 | 16.2607 | 0 | 16.2607 | 16.2607 | 0 | 16.2607 | 16.2607 | 0 | 16.2607 | 16.2607 | 0 | 16.2607
|  | 14.3021 | 0 | 14.3021 | 13.9793 | 0 | 13.9793 | 13.9793 | 0 | 13.9793 | 13.9793 | 0 | 13.9793 | 13.9793 | 0 | 13.9793 | 13.9793 | 0 | 13.9793 | 13.9793 | 0 | 13.9793 | 13.9793 | 0 | 13.9793 | 13.9793 | 0 | 13.9793 | 13.9793 | 0 | 13.9793 | 13.9793 | 0 | 13.9793 | 13.9793 | 0 | 13.9793 | 13.9793 | 0 | 13.9793 | 13.9793 | 0 | 13.9793 | 13.9793 | 0 | 13.9793
|  | 11.8707 | 0 | 11.8707 | 11.6028 | 0 | 11.6028 | 11.6028 | 0 | 11.6028 | 11.6028 | 0 | 11.6028 | 11.6028 | 0 | 11.6028 | 11.6028 | 0 | 11.6028 | 11.6028 | 0 | 11.6028 | 11.6028 | 0 | 11.6028 | 11.6028 | 0 | 11.6028 | 11.6028 | 0 | 11.6028 | 11.6028 | 0 | 11.6028 | 11.6028 | 0 | 11.6028 | 11.6028 | 0 | 11.6028 | 11.6028 | 0 | 11.6028 | 11.6028 | 0 | 11.6028
|  | 11.1824 | 0 | 11.1824 | 10.93 | 0 | 10.93 | 10.93 | 0 | 10.93 | 10.93 | 0 | 10.93 | 10.93 | 0 | 10.93 | 10.93 | 0 | 10.93 | 10.93 | 0 | 10.93 | 10.93 | 0 | 10.93 | 10.93 | 0 | 10.93 | 10.93 | 0 | 10.93 | 10.93 | 0 | 10.93 | 10.93 | 0 | 10.93 | 10.93 | 0 | 10.93 | 10.93 | 0 | 10.93 | 10.93 | 0 | 10.93
|  | 10.2942 | 0 | 10.2942 | 10.0619 | 0 | 10.0619 | 10.0619 | 0 | 10.0619 | 10.0619 | 0 | 10.0619 | 10.0619 | 0 | 10.0619 | 10.0619 | 0 | 10.0619 | 10.0619 | 0 | 10.0619 | 10.0619 | 0 | 10.0619 | 10.0619 | 0 | 10.0619 | 10.0619 | 0 | 10.0619 | 10.0619 | 0 | 10.0619 | 10.0619 | 0 | 10.0619 | 10.0619 | 0 | 10.0619 | 10.0619 | 0 | 10.0619 | 10.0619 | 0 | 10.0619
|  | 10.0341 | 0 | 10.0341 | 9.8076 | 0 | 9.8076 | 9.8076 | 0 | 9.8076 | 9.8076 | 0 | 9.8076 | 9.8076 | 0 | 9.8076 | 9.8076 | 0 | 9.8076 | 9.8076 | 0 | 9.8076 | 9.8076 | 0 | 9.8076 | 9.8076 | 0 | 9.8076 | 9.8076 | 0 | 9.8076 | 9.8076 | 0 | 9.8076 | 9.8076 | 0 | 9.8076 | 9.8076 | 0 | 9.8076 | 9.8076 | 0 | 9.8076 | 9.8076 | 0 | 9.8076
|  | 9.5767 | 0 | 9.5767 | 9.3606 | 0 | 9.3606 | 9.3606 | 0 | 9.3606 | 9.3606 | 0 | 9.3606 | 9.3606 | 0 | 9.3606 | 9.3606 | 0 | 9.3606 | 9.3606 | 0 | 9.3606 | 9.3606 | 0 | 9.3606 | 9.3606 | 0 | 9.3606 | 9.3606 | 0 | 9.3606 | 9.3606 | 0 | 9.3606 | 9.3606 | 0 | 9.3606 | 9.3606 | 0 | 9.3606 | 9.3606 | 0 | 9.3606 | 9.3606 | 0 | 9.3606
|  | 9.7527 | 0 | 9.7527 | 9.5326 | 0 | 9.5326 | 9.5326 | 0 | 9.5326 | 9.5326 | 0 | 9.5326 | 9.5326 | 0 | 9.5326 | 9.5326 | 0 | 9.5326 | 9.5326 | 0 | 9.5326 | 9.5326 | 0 | 9.5326 | 9.5326 | 0 | 9.5326 | 9.5326 | 0 | 9.5326 | 9.5326 | 0 | 9.5326 | 9.5326 | 0 | 9.5326 | 9.5326 | 0 | 9.5326 | 9.5326 | 0 | 9.5326 | 9.5326 | 0 | 9.5326
|  | 10.7955 | 0 | 10.7955 | 10.5518 | 0 | 10.5518 | 10.5518 | 0 | 10.5518 | 10.5518 | 0 | 10.5518 | 10.5518 | 0 | 10.5518 | 10.5518 | 0 | 10.5518 | 10.5518 | 0 | 10.5518 | 10.5518 | 0 | 10.5518 | 10.5518 | 0 | 10.5518 | 10.5518 | 0 | 10.5518 | 10.5518 | 0 | 10.5518 | 10.5518 | 0 | 10.5518 | 10.5518 | 0 | 10.5518 | 10.5518 | 0 | 10.5518 | 10.5518 | 0 | 10.5518
|  | 13.5567 | 0 | 13.5567 | 13.2507 | 0 | 13.2507 | 13.2507 | 0 | 13.2507 | 13.2507 | 0 | 13.2507 | 13.2507 | 0 | 13.2507 | 13.2507 | 0 | 13.2507 | 13.2507 | 0 | 13.2507 | 13.2507 | 0 | 13.2507 | 13.2507 | 0 | 13.2507 | 13.2507 | 0 | 13.2507 | 13.2507 | 0 | 13.2507 | 13.2507 | 0 | 13.2507 | 13.2507 | 0 | 13.2507 | 13.2507 | 0 | 13.2507 | 13.2507 | 0 | 13.2507
|  | 14.7197 | 0 | 14.7197 | 14.3875 | 0 | 14.3875 | 14.3875 | 0 | 14.3875 | 14.3875 | 0 | 14.3875 | 14.3875 | 0 | 14.3875 | 14.3875 | 0 | 14.3875 | 14.3875 | 0 | 14.3875 | 14.3875 | 0 | 14.3875 | 14.3875 | 0 | 14.3875 | 14.3875 | 0 | 14.3875 | 14.3875 | 0 | 14.3875 | 14.3875 | 0 | 14.3875 | 14.3875 | 0 | 14.3875 | 14.3875 | 0 | 14.3875 | 14.3875 | 0 | 14.3875
|  | 12.8979 | 0 | 12.8979 | 12.6067 | 0 | 12.6067 | 12.6067 | 0 | 12.6067 | 12.6067 | 0 | 12.6067 | 12.6067 | 0 | 12.6067 | 12.6067 | 0 | 12.6067 | 12.6067 | 0 | 12.6067 | 12.6067 | 0 | 12.6067 | 12.6067 | 0 | 12.6067 | 12.6067 | 0 | 12.6067 | 12.6067 | 0 | 12.6067 | 12.6067 | 0 | 12.6067 | 12.6067 | 0 | 12.6067 | 12.6067 | 0 | 12.6067 | 12.6067 | 0 | 12.6067
|  | 12.0632 | 0 | 12.0632 | 11.791 | 0 | 11.791 | 11.791 | 0 | 11.791 | 11.791 | 0 | 11.791 | 11.791 | 0 | 11.791 | 11.791 | 0 | 11.791 | 11.791 | 0 | 11.791 | 11.791 | 0 | 11.791 | 11.791 | 0 | 11.791 | 11.791 | 0 | 11.791 | 11.791 | 0 | 11.791 | 11.791 | 0 | 11.791 | 11.791 | 0 | 11.791 | 11.791 | 0 | 11.791 | 11.791 | 0 | 11.791
|  | 12.1219 | 0 | 12.1219 | 11.8483 | 0 | 11.8483 | 11.8483 | 0 | 11.8483 | 11.8483 | 0 | 11.8483 | 11.8483 | 0 | 11.8483 | 11.8483 | 0 | 11.8483 | 11.8483 | 0 | 11.8483 | 11.8483 | 0 | 11.8483 | 11.8483 | 0 | 11.8483 | 11.8483 | 0 | 11.8483 | 11.8483 | 0 | 11.8483 | 11.8483 | 0 | 11.8483 | 11.8483 | 0 | 11.8483 | 11.8483 | 0 | 11.8483 | 11.8483 | 0 | 11.8483
|  | 12.958 | 0 | 12.958 | 12.6655 | 0 | 12.6655 | 12.6655 | 0 | 12.6655 | 12.6655 | 0 | 12.6655 | 12.6655 | 0 | 12.6655 | 12.6655 | 0 | 12.6655 | 12.6655 | 0 | 12.6655 | 12.6655 | 0 | 12.6655 | 12.6655 | 0 | 12.6655 | 12.6655 | 0 | 12.6655 | 12.6655 | 0 | 12.6655 | 12.6655 | 0 | 12.6655 | 12.6655 | 0 | 12.6655 | 12.6655 | 0 | 12.6655 | 12.6655 | 0 | 12.6655
|  | 13.5845 | 0 | 13.5845 | 13.2779 | 0 | 13.2779 | 13.2779 | 0 | 13.2779 | 13.2779 | 0 | 13.2779 | 13.2779 | 0 | 13.2779 | 13.2779 | 0 | 13.2779 | 13.2779 | 0 | 13.2779 | 13.2779 | 0 | 13.2779 | 13.2779 | 0 | 13.2779 | 13.2779 | 0 | 13.2779 | 13.2779 | 0 | 13.2779 | 13.2779 | 0 | 13.2779 | 13.2779 | 0 | 13.2779 | 13.2779 | 0 | 13.2779 | 13.2779 | 0 | 13.2779
|  | 13.7101 | 0 | 13.7101 | 13.4006 | 0 | 13.4006 | 13.4006 | 0 | 13.4006 | 13.4006 | 0 | 13.4006 | 13.4006 | 0 | 13.4006 | 13.4006 | 0 | 13.4006 | 13.4006 | 0 | 13.4006 | 13.4006 | 0 | 13.4006 | 13.4006 | 0 | 13.4006 | 13.4006 | 0 | 13.4006 | 13.4006 | 0 | 13.4006 | 13.4006 | 0 | 13.4006 | 13.4006 | 0 | 13.4006 | 13.4006 | 0 | 13.4006 | 13.4006 | 0 | 13.4006
|  | 12.9087 | 0 | 12.9087 | 12.6173 | 0 | 12.6173 | 12.6173 | 0 | 12.6173 | 12.6173 | 0 | 12.6173 | 12.6173 | 0 | 12.6173 | 12.6173 | 0 | 12.6173 | 12.6173 | 0 | 12.6173 | 12.6173 | 0 | 12.6173 | 12.6173 | 0 | 12.6173 | 12.6173 | 0 | 12.6173 | 12.6173 | 0 | 12.6173 | 12.6173 | 0 | 12.6173 | 12.6173 | 0 | 12.6173 | 12.6173 | 0 | 12.6173 | 12.6173 | 0 | 12.6173
|  | 14.2178 | 0 | 14.2178 | 13.8969 | 0 | 13.8969 | 13.8969 | 0 | 13.8969 | 13.8969 | 0 | 13.8969 | 13.8969 | 0 | 13.8969 | 13.8969 | 0 | 13.8969 | 13.8969 | 0 | 13.8969 | 13.8969 | 0 | 13.8969 | 13.8969 | 0 | 13.8969 | 13.8969 | 0 | 13.8969 | 13.8969 | 0 | 13.8969 | 13.8969 | 0 | 13.8969 | 13.8969 | 0 | 13.8969 | 13.8969 | 0 | 13.8969 | 13.8969 | 0 | 13.8969
|  | 15.2397 | 0 | 15.2397 | 14.8957 | 0 | 14.8957 | 14.8957 | 0 | 14.8957 | 14.8957 | 0 | 14.8957 | 14.8957 | 0 | 14.8957 | 14.8957 | 0 | 14.8957 | 14.8957 | 0 | 14.8957 | 14.8957 | 0 | 14.8957 | 14.8957 | 0 | 14.8957 | 14.8957 | 0 | 14.8957 | 14.8957 | 0 | 14.8957 | 14.8957 | 0 | 14.8957 | 14.8957 | 0 | 14.8957 | 14.8957 | 0 | 14.8957 | 14.8957 | 0 | 14.8957
|  | 16.9608 | 0 | 16.9608 | 16.578 | 0 | 16.578 | 16.578 | 0 | 16.578 | 16.578 | 0 | 16.578 | 16.578 | 0 | 16.578 | 16.578 | 0 | 16.578 | 16.578 | 0 | 16.578 | 16.578 | 0 | 16.578 | 16.578 | 0 | 16.578 | 16.578 | 0 | 16.578 | 16.578 | 0 | 16.578 | 16.578 | 0 | 16.578 | 16.578 | 0 | 16.578 | 16.578 | 0 | 16.578 | 16.578 | 0 | 16.578
|  | 17.4217 | 0 | 17.4217 | 17.0284 | 0 | 17.0284 | 17.0284 | 0 | 17.0284 | 17.0284 | 0 | 17.0284 | 17.0284 | 0 | 17.0284 | 17.0284 | 0 | 17.0284 | 17.0284 | 0 | 17.0284 | 17.0284 | 0 | 17.0284 | 17.0284 | 0 | 17.0284 | 17.0284 | 0 | 17.0284 | 17.0284 | 0 | 17.0284 | 17.0284 | 0 | 17.0284 | 17.0284 | 0 | 17.0284 | 17.0284 | 0 | 17.0284 | 17.0284 | 0 | 17.0284
|  | 17.7541 | 0 | 17.7541 | 17.3533 | 0 | 17.3533 | 17.3533 | 0 | 17.3533 | 17.3533 | 0 | 17.3533 | 17.3533 | 0 | 17.3533 | 17.3533 | 0 | 17.3533 | 17.3533 | 0 | 17.3533 | 17.3533 | 0 | 17.3533 | 17.3533 | 0 | 17.3533 | 17.3533 | 0 | 17.3533 | 17.3533 | 0 | 17.3533 | 17.3533 | 0 | 17.3533 | 17.3533 | 0 | 17.3533 | 17.3533 | 0 | 17.3533 | 17.3533 | 0 | 17.3533
|  | 18.627 | 0 | 18.627 | 18.2065 | 0 | 18.2065 | 18.2065 | 0 | 18.2065 | 18.2065 | 0 | 18.2065 | 18.2065 | 0 | 18.2065 | 18.2065 | 0 | 18.2065 | 18.2065 | 0 | 18.2065 | 18.2065 | 0 | 18.2065 | 18.2065 | 0 | 18.2065 | 18.2065 | 0 | 18.2065 | 18.2065 | 0 | 18.2065 | 18.2065 | 0 | 18.2065 | 18.2065 | 0 | 18.2065 | 18.2065 | 0 | 18.2065 | 18.2065 | 0 | 18.2065
|  | 16.6072 | 0 | 16.6072 | 16.2324 | 0 | 16.2324 | 16.2324 | 0 | 16.2324 | 16.2324 | 0 | 16.2324 | 16.2324 | 0 | 16.2324 | 16.2324 | 0 | 16.2324 | 16.2324 | 0 | 16.2324 | 16.2324 | 0 | 16.2324 | 16.2324 | 0 | 16.2324 | 16.2324 | 0 | 16.2324 | 16.2324 | 0 | 16.2324 | 16.2324 | 0 | 16.2324 | 16.2324 | 0 | 16.2324 | 16.2324 | 0 | 16.2324 | 16.2324 | 0 | 16.2324
|  | 14.5108 | 0 | 14.5108 | 14.1832 | 0 | 14.1832 | 14.1832 | 0 | 14.1832 | 14.1832 | 0 | 14.1832 | 14.1832 | 0 | 14.1832 | 14.1832 | 0 | 14.1832 | 14.1832 | 0 | 14.1832 | 14.1832 | 0 | 14.1832 | 14.1832 | 0 | 14.1832 | 14.1832 | 0 | 14.1832 | 14.1832 | 0 | 14.1832 | 14.1832 | 0 | 14.1832 | 14.1832 | 0 | 14.1832 | 14.1832 | 0 | 14.1832 | 14.1832 | 0 | 14.1832
|  | 12.1851 | 0 | 12.1851 | 11.9101 | 0 | 11.9101 | 11.9101 | 0 | 11.9101 | 11.9101 | 0 | 11.9101 | 11.9101 | 0 | 11.9101 | 11.9101 | 0 | 11.9101 | 11.9101 | 0 | 11.9101 | 11.9101 | 0 | 11.9101 | 11.9101 | 0 | 11.9101 | 11.9101 | 0 | 11.9101 | 11.9101 | 0 | 11.9101 | 11.9101 | 0 | 11.9101 | 11.9101 | 0 | 11.9101 | 11.9101 | 0 | 11.9101 | 11.9101 | 0 | 11.9101
|  | 11.5499 | 0 | 11.5499 | 11.2892 | 0 | 11.2892 | 11.2892 | 0 | 11.2892 | 11.2892 | 0 | 11.2892 | 11.2892 | 0 | 11.2892 | 11.2892 | 0 | 11.2892 | 11.2892 | 0 | 11.2892 | 11.2892 | 0 | 11.2892 | 11.2892 | 0 | 11.2892 | 11.2892 | 0 | 11.2892 | 11.2892 | 0 | 11.2892 | 11.2892 | 0 | 11.2892 | 11.2892 | 0 | 11.2892 | 11.2892 | 0 | 11.2892 | 11.2892 | 0 | 11.2892
|  | 10.6254 | 0 | 10.6254 | 10.3856 | 0 | 10.3856 | 10.3856 | 0 | 10.3856 | 10.3856 | 0 | 10.3856 | 10.3856 | 0 | 10.3856 | 10.3856 | 0 | 10.3856 | 10.3856 | 0 | 10.3856 | 10.3856 | 0 | 10.3856 | 10.3856 | 0 | 10.3856 | 10.3856 | 0 | 10.3856 | 10.3856 | 0 | 10.3856 | 10.3856 | 0 | 10.3856 | 10.3856 | 0 | 10.3856 | 10.3856 | 0 | 10.3856 | 10.3856 | 0 | 10.3856
|  | 10.4041 | 0 | 10.4041 | 10.1692 | 0 | 10.1692 | 10.1692 | 0 | 10.1692 | 10.1692 | 0 | 10.1692 | 10.1692 | 0 | 10.1692 | 10.1692 | 0 | 10.1692 | 10.1692 | 0 | 10.1692 | 10.1692 | 0 | 10.1692 | 10.1692 | 0 | 10.1692 | 10.1692 | 0 | 10.1692 | 10.1692 | 0 | 10.1692 | 10.1692 | 0 | 10.1692 | 10.1692 | 0 | 10.1692 | 10.1692 | 0 | 10.1692 | 10.1692 | 0 | 10.1692
|  | 9.98 | 0 | 9.98 | 9.7548 | 0 | 9.7548 | 9.7548 | 0 | 9.7548 | 9.7548 | 0 | 9.7548 | 9.7548 | 0 | 9.7548 | 9.7548 | 0 | 9.7548 | 9.7548 | 0 | 9.7548 | 9.7548 | 0 | 9.7548 | 9.7548 | 0 | 9.7548 | 9.7548 | 0 | 9.7548 | 9.7548 | 0 | 9.7548 | 9.7548 | 0 | 9.7548 | 9.7548 | 0 | 9.7548 | 9.7548 | 0 | 9.7548 | 9.7548 | 0 | 9.7548
|  | 9.9246 | 0 | 9.9246 | 9.7006 | 0 | 9.7006 | 9.7006 | 0 | 9.7006 | 9.7006 | 0 | 9.7006 | 9.7006 | 0 | 9.7006 | 9.7006 | 0 | 9.7006 | 9.7006 | 0 | 9.7006 | 9.7006 | 0 | 9.7006 | 9.7006 | 0 | 9.7006 | 9.7006 | 0 | 9.7006 | 9.7006 | 0 | 9.7006 | 9.7006 | 0 | 9.7006 | 9.7006 | 0 | 9.7006 | 9.7006 | 0 | 9.7006 | 9.7006 | 0 | 9.7006
|  | 10.8167 | 0 | 10.8167 | 10.5726 | 0 | 10.5726 | 10.5726 | 0 | 10.5726 | 10.5726 | 0 | 10.5726 | 10.5726 | 0 | 10.5726 | 10.5726 | 0 | 10.5726 | 10.5726 | 0 | 10.5726 | 10.5726 | 0 | 10.5726 | 10.5726 | 0 | 10.5726 | 10.5726 | 0 | 10.5726 | 10.5726 | 0 | 10.5726 | 10.5726 | 0 | 10.5726 | 10.5726 | 0 | 10.5726 | 10.5726 | 0 | 10.5726 | 10.5726 | 0 | 10.5726
|  | 13.3275 | 0 | 13.3275 | 13.0267 | 0 | 13.0267 | 13.0267 | 0 | 13.0267 | 13.0267 | 0 | 13.0267 | 13.0267 | 0 | 13.0267 | 13.0267 | 0 | 13.0267 | 13.0267 | 0 | 13.0267 | 13.0267 | 0 | 13.0267 | 13.0267 | 0 | 13.0267 | 13.0267 | 0 | 13.0267 | 13.0267 | 0 | 13.0267 | 13.0267 | 0 | 13.0267 | 13.0267 | 0 | 13.0267 | 13.0267 | 0 | 13.0267 | 13.0267 | 0 | 13.0267
|  | 14.7472 | 0 | 14.7472 | 14.4144 | 0 | 14.4144 | 14.4144 | 0 | 14.4144 | 14.4144 | 0 | 14.4144 | 14.4144 | 0 | 14.4144 | 14.4144 | 0 | 14.4144 | 14.4144 | 0 | 14.4144 | 14.4144 | 0 | 14.4144 | 14.4144 | 0 | 14.4144 | 14.4144 | 0 | 14.4144 | 14.4144 | 0 | 14.4144 | 14.4144 | 0 | 14.4144 | 14.4144 | 0 | 14.4144 | 14.4144 | 0 | 14.4144 | 14.4144 | 0 | 14.4144
|  | 13.8956 | 0 | 13.8956 | 13.5819 | 0 | 13.5819 | 13.5819 | 0 | 13.5819 | 13.5819 | 0 | 13.5819 | 13.5819 | 0 | 13.5819 | 13.5819 | 0 | 13.5819 | 13.5819 | 0 | 13.5819 | 13.5819 | 0 | 13.5819 | 13.5819 | 0 | 13.5819 | 13.5819 | 0 | 13.5819 | 13.5819 | 0 | 13.5819 | 13.5819 | 0 | 13.5819 | 13.5819 | 0 | 13.5819 | 13.5819 | 0 | 13.5819 | 13.5819 | 0 | 13.5819
|  | 13.856 | 0 | 13.856 | 13.5433 | 0 | 13.5433 | 13.5433 | 0 | 13.5433 | 13.5433 | 0 | 13.5433 | 13.5433 | 0 | 13.5433 | 13.5433 | 0 | 13.5433 | 13.5433 | 0 | 13.5433 | 13.5433 | 0 | 13.5433 | 13.5433 | 0 | 13.5433 | 13.5433 | 0 | 13.5433 | 13.5433 | 0 | 13.5433 | 13.5433 | 0 | 13.5433 | 13.5433 | 0 | 13.5433 | 13.5433 | 0 | 13.5433 | 13.5433 | 0 | 13.5433
|  | 13.7305 | 0 | 13.7305 | 13.4206 | 0 | 13.4206 | 13.4206 | 0 | 13.4206 | 13.4206 | 0 | 13.4206 | 13.4206 | 0 | 13.4206 | 13.4206 | 0 | 13.4206 | 13.4206 | 0 | 13.4206 | 13.4206 | 0 | 13.4206 | 13.4206 | 0 | 13.4206 | 13.4206 | 0 | 13.4206 | 13.4206 | 0 | 13.4206 | 13.4206 | 0 | 13.4206 | 13.4206 | 0 | 13.4206 | 13.4206 | 0 | 13.4206 | 13.4206 | 0 | 13.4206
|  | 14.0276 | 0 | 14.0276 | 13.7109 | 0 | 13.7109 | 13.7109 | 0 | 13.7109 | 13.7109 | 0 | 13.7109 | 13.7109 | 0 | 13.7109 | 13.7109 | 0 | 13.7109 | 13.7109 | 0 | 13.7109 | 13.7109 | 0 | 13.7109 | 13.7109 | 0 | 13.7109 | 13.7109 | 0 | 13.7109 | 13.7109 | 0 | 13.7109 | 13.7109 | 0 | 13.7109 | 13.7109 | 0 | 13.7109 | 13.7109 | 0 | 13.7109 | 13.7109 | 0 | 13.7109
|  | 13.4783 | 0 | 13.4783 | 13.1741 | 0 | 13.1741 | 13.1741 | 0 | 13.1741 | 13.1741 | 0 | 13.1741 | 13.1741 | 0 | 13.1741 | 13.1741 | 0 | 13.1741 | 13.1741 | 0 | 13.1741 | 13.1741 | 0 | 13.1741 | 13.1741 | 0 | 13.1741 | 13.1741 | 0 | 13.1741 | 13.1741 | 0 | 13.1741 | 13.1741 | 0 | 13.1741 | 13.1741 | 0 | 13.1741 | 13.1741 | 0 | 13.1741 | 13.1741 | 0 | 13.1741
|  | 13.4801 | 0 | 13.4801 | 13.1758 | 0 | 13.1758 | 13.1758 | 0 | 13.1758 | 13.1758 | 0 | 13.1758 | 13.1758 | 0 | 13.1758 | 13.1758 | 0 | 13.1758 | 13.1758 | 0 | 13.1758 | 13.1758 | 0 | 13.1758 | 13.1758 | 0 | 13.1758 | 13.1758 | 0 | 13.1758 | 13.1758 | 0 | 13.1758 | 13.1758 | 0 | 13.1758 | 13.1758 | 0 | 13.1758 | 13.1758 | 0 | 13.1758 | 13.1758 | 0 | 13.1758
|  | 12.836 | 0 | 12.836 | 12.5463 | 0 | 12.5463 | 12.5463 | 0 | 12.5463 | 12.5463 | 0 | 12.5463 | 12.5463 | 0 | 12.5463 | 12.5463 | 0 | 12.5463 | 12.5463 | 0 | 12.5463 | 12.5463 | 0 | 12.5463 | 12.5463 | 0 | 12.5463 | 12.5463 | 0 | 12.5463 | 12.5463 | 0 | 12.5463 | 12.5463 | 0 | 12.5463 | 12.5463 | 0 | 12.5463 | 12.5463 | 0 | 12.5463 | 12.5463 | 0 | 12.5463
|  | 12.6595 | 0 | 12.6595 | 12.3738 | 0 | 12.3738 | 12.3738 | 0 | 12.3738 | 12.3738 | 0 | 12.3738 | 12.3738 | 0 | 12.3738 | 12.3738 | 0 | 12.3738 | 12.3738 | 0 | 12.3738 | 12.3738 | 0 | 12.3738 | 12.3738 | 0 | 12.3738 | 12.3738 | 0 | 12.3738 | 12.3738 | 0 | 12.3738 | 12.3738 | 0 | 12.3738 | 12.3738 | 0 | 12.3738 | 12.3738 | 0 | 12.3738 | 12.3738 | 0 | 12.3738
|  | 14.2 | 0 | 14.2 | 13.8795 | 0 | 13.8795 | 13.8795 | 0 | 13.8795 | 13.8795 | 0 | 13.8795 | 13.8795 | 0 | 13.8795 | 13.8795 | 0 | 13.8795 | 13.8795 | 0 | 13.8795 | 13.8795 | 0 | 13.8795 | 13.8795 | 0 | 13.8795 | 13.8795 | 0 | 13.8795 | 13.8795 | 0 | 13.8795 | 13.8795 | 0 | 13.8795 | 13.8795 | 0 | 13.8795 | 13.8795 | 0 | 13.8795 | 13.8795 | 0 | 13.8795
|  | 15.6042 | 0 | 15.6042 | 15.252 | 0 | 15.252 | 15.252 | 0 | 15.252 | 15.252 | 0 | 15.252 | 15.252 | 0 | 15.252 | 15.252 | 0 | 15.252 | 15.252 | 0 | 15.252 | 15.252 | 0 | 15.252 | 15.252 | 0 | 15.252 | 15.252 | 0 | 15.252 | 15.252 | 0 | 15.252 | 15.252 | 0 | 15.252 | 15.252 | 0 | 15.252 | 15.252 | 0 | 15.252 | 15.252 | 0 | 15.252
|  | 16.4661 | 0 | 16.4661 | 16.0944 | 0 | 16.0944 | 16.0944 | 0 | 16.0944 | 16.0944 | 0 | 16.0944 | 16.0944 | 0 | 16.0944 | 16.0944 | 0 | 16.0944 | 16.0944 | 0 | 16.0944 | 16.0944 | 0 | 16.0944 | 16.0944 | 0 | 16.0944 | 16.0944 | 0 | 16.0944 | 16.0944 | 0 | 16.0944 | 16.0944 | 0 | 16.0944 | 16.0944 | 0 | 16.0944 | 16.0944 | 0 | 16.0944 | 16.0944 | 0 | 16.0944
|  | 17.135 | 0 | 17.135 | 16.7483 | 0 | 16.7483 | 16.7483 | 0 | 16.7483 | 16.7483 | 0 | 16.7483 | 16.7483 | 0 | 16.7483 | 16.7483 | 0 | 16.7483 | 16.7483 | 0 | 16.7483 | 16.7483 | 0 | 16.7483 | 16.7483 | 0 | 16.7483 | 16.7483 | 0 | 16.7483 | 16.7483 | 0 | 16.7483 | 16.7483 | 0 | 16.7483 | 16.7483 | 0 | 16.7483 | 16.7483 | 0 | 16.7483 | 16.7483 | 0 | 16.7483
|  | 19.3136 | 0 | 19.3136 | 18.8777 | 0 | 18.8777 | 18.8777 | 0 | 18.8777 | 18.8777 | 0 | 18.8777 | 18.8777 | 0 | 18.8777 | 18.8777 | 0 | 18.8777 | 18.8777 | 0 | 18.8777 | 18.8777 | 0 | 18.8777 | 18.8777 | 0 | 18.8777 | 18.8777 | 0 | 18.8777 | 18.8777 | 0 | 18.8777 | 18.8777 | 0 | 18.8777 | 18.8777 | 0 | 18.8777 | 18.8777 | 0 | 18.8777 | 18.8777 | 0 | 18.8777
|  | 17.5255 | 0 | 17.5255 | 17.1299 | 0 | 17.1299 | 17.1299 | 0 | 17.1299 | 17.1299 | 0 | 17.1299 | 17.1299 | 0 | 17.1299 | 17.1299 | 0 | 17.1299 | 17.1299 | 0 | 17.1299 | 17.1299 | 0 | 17.1299 | 17.1299 | 0 | 17.1299 | 17.1299 | 0 | 17.1299 | 17.1299 | 0 | 17.1299 | 17.1299 | 0 | 17.1299 | 17.1299 | 0 | 17.1299 | 17.1299 | 0 | 17.1299 | 17.1299 | 0 | 17.1299
|  | 15.4482 | 0 | 15.4482 | 15.0995 | 0 | 15.0995 | 15.0995 | 0 | 15.0995 | 15.0995 | 0 | 15.0995 | 15.0995 | 0 | 15.0995 | 15.0995 | 0 | 15.0995 | 15.0995 | 0 | 15.0995 | 15.0995 | 0 | 15.0995 | 15.0995 | 0 | 15.0995 | 15.0995 | 0 | 15.0995 | 15.0995 | 0 | 15.0995 | 15.0995 | 0 | 15.0995 | 15.0995 | 0 | 15.0995 | 15.0995 | 0 | 15.0995 | 15.0995 | 0 | 15.0995
|  | 13.4562 | 0 | 13.4562 | 13.1525 | 0 | 13.1525 | 13.1525 | 0 | 13.1525 | 13.1525 | 0 | 13.1525 | 13.1525 | 0 | 13.1525 | 13.1525 | 0 | 13.1525 | 13.1525 | 0 | 13.1525 | 13.1525 | 0 | 13.1525 | 13.1525 | 0 | 13.1525 | 13.1525 | 0 | 13.1525 | 13.1525 | 0 | 13.1525 | 13.1525 | 0 | 13.1525 | 13.1525 | 0 | 13.1525 | 13.1525 | 0 | 13.1525 | 13.1525 | 0 | 13.1525
|  | 12.1572 | 0 | 12.1572 | 11.8828 | 0 | 11.8828 | 11.8828 | 0 | 11.8828 | 11.8828 | 0 | 11.8828 | 11.8828 | 0 | 11.8828 | 11.8828 | 0 | 11.8828 | 11.8828 | 0 | 11.8828 | 11.8828 | 0 | 11.8828 | 11.8828 | 0 | 11.8828 | 11.8828 | 0 | 11.8828 | 11.8828 | 0 | 11.8828 | 11.8828 | 0 | 11.8828 | 11.8828 | 0 | 11.8828 | 11.8828 | 0 | 11.8828 | 11.8828 | 0 | 11.8828
|  | 10.7521 | 0 | 10.7521 | 10.5094 | 0 | 10.5094 | 10.5094 | 0 | 10.5094 | 10.5094 | 0 | 10.5094 | 10.5094 | 0 | 10.5094 | 10.5094 | 0 | 10.5094 | 10.5094 | 0 | 10.5094 | 10.5094 | 0 | 10.5094 | 10.5094 | 0 | 10.5094 | 10.5094 | 0 | 10.5094 | 10.5094 | 0 | 10.5094 | 10.5094 | 0 | 10.5094 | 10.5094 | 0 | 10.5094 | 10.5094 | 0 | 10.5094 | 10.5094 | 0 | 10.5094
|  | 10.4986 | 0 | 10.4986 | 10.2616 | 0 | 10.2616 | 10.2616 | 0 | 10.2616 | 10.2616 | 0 | 10.2616 | 10.2616 | 0 | 10.2616 | 10.2616 | 0 | 10.2616 | 10.2616 | 0 | 10.2616 | 10.2616 | 0 | 10.2616 | 10.2616 | 0 | 10.2616 | 10.2616 | 0 | 10.2616 | 10.2616 | 0 | 10.2616 | 10.2616 | 0 | 10.2616 | 10.2616 | 0 | 10.2616 | 10.2616 | 0 | 10.2616 | 10.2616 | 0 | 10.2616
|  | 9.7258 | 0 | 9.7258 | 9.5063 | 0 | 9.5063 | 9.5063 | 0 | 9.5063 | 9.5063 | 0 | 9.5063 | 9.5063 | 0 | 9.5063 | 9.5063 | 0 | 9.5063 | 9.5063 | 0 | 9.5063 | 9.5063 | 0 | 9.5063 | 9.5063 | 0 | 9.5063 | 9.5063 | 0 | 9.5063 | 9.5063 | 0 | 9.5063 | 9.5063 | 0 | 9.5063 | 9.5063 | 0 | 9.5063 | 9.5063 | 0 | 9.5063 | 9.5063 | 0 | 9.5063
|  | 9.7126 | 0 | 9.7126 | 9.4933 | 0 | 9.4933 | 9.4933 | 0 | 9.4933 | 9.4933 | 0 | 9.4933 | 9.4933 | 0 | 9.4933 | 9.4933 | 0 | 9.4933 | 9.4933 | 0 | 9.4933 | 9.4933 | 0 | 9.4933 | 9.4933 | 0 | 9.4933 | 9.4933 | 0 | 9.4933 | 9.4933 | 0 | 9.4933 | 9.4933 | 0 | 9.4933 | 9.4933 | 0 | 9.4933 | 9.4933 | 0 | 9.4933 | 9.4933 | 0 | 9.4933
|  | 10.0631 | 0 | 10.0631 | 9.836 | 0 | 9.836 | 9.836 | 0 | 9.836 | 9.836 | 0 | 9.836 | 9.836 | 0 | 9.836 | 9.836 | 0 | 9.836 | 9.836 | 0 | 9.836 | 9.836 | 0 | 9.836 | 9.836 | 0 | 9.836 | 9.836 | 0 | 9.836 | 9.836 | 0 | 9.836 | 9.836 | 0 | 9.836 | 9.836 | 0 | 9.836 | 9.836 | 0 | 9.836 | 9.836 | 0 | 9.836
|  | 10.5888 | 0 | 10.5888 | 10.3498 | 0 | 10.3498 | 10.3498 | 0 | 10.3498 | 10.3498 | 0 | 10.3498 | 10.3498 | 0 | 10.3498 | 10.3498 | 0 | 10.3498 | 10.3498 | 0 | 10.3498 | 10.3498 | 0 | 10.3498 | 10.3498 | 0 | 10.3498 | 10.3498 | 0 | 10.3498 | 10.3498 | 0 | 10.3498 | 10.3498 | 0 | 10.3498 | 10.3498 | 0 | 10.3498 | 10.3498 | 0 | 10.3498 | 10.3498 | 0 | 10.3498
|  | 13.2699 | 0 | 13.2699 | 12.9704 | 0 | 12.9704 | 12.9704 | 0 | 12.9704 | 12.9704 | 0 | 12.9704 | 12.9704 | 0 | 12.9704 | 12.9704 | 0 | 12.9704 | 12.9704 | 0 | 12.9704 | 12.9704 | 0 | 12.9704 | 12.9704 | 0 | 12.9704 | 12.9704 | 0 | 12.9704 | 12.9704 | 0 | 12.9704 | 12.9704 | 0 | 12.9704 | 12.9704 | 0 | 12.9704 | 12.9704 | 0 | 12.9704 | 12.9704 | 0 | 12.9704
|  | 14.1932 | 0 | 14.1932 | 13.8728 | 0 | 13.8728 | 13.8728 | 0 | 13.8728 | 13.8728 | 0 | 13.8728 | 13.8728 | 0 | 13.8728 | 13.8728 | 0 | 13.8728 | 13.8728 | 0 | 13.8728 | 13.8728 | 0 | 13.8728 | 13.8728 | 0 | 13.8728 | 13.8728 | 0 | 13.8728 | 13.8728 | 0 | 13.8728 | 13.8728 | 0 | 13.8728 | 13.8728 | 0 | 13.8728 | 13.8728 | 0 | 13.8728 | 13.8728 | 0 | 13.8728
|  | 14.6532 | 0 | 14.6532 | 14.3224 | 0 | 14.3224 | 14.3224 | 0 | 14.3224 | 14.3224 | 0 | 14.3224 | 14.3224 | 0 | 14.3224 | 14.3224 | 0 | 14.3224 | 14.3224 | 0 | 14.3224 | 14.3224 | 0 | 14.3224 | 14.3224 | 0 | 14.3224 | 14.3224 | 0 | 14.3224 | 14.3224 | 0 | 14.3224 | 14.3224 | 0 | 14.3224 | 14.3224 | 0 | 14.3224 | 14.3224 | 0 | 14.3224 | 14.3224 | 0 | 14.3224
|  | 14.9129 | 0 | 14.9129 | 14.5763 | 0 | 14.5763 | 14.5763 | 0 | 14.5763 | 14.5763 | 0 | 14.5763 | 14.5763 | 0 | 14.5763 | 14.5763 | 0 | 14.5763 | 14.5763 | 0 | 14.5763 | 14.5763 | 0 | 14.5763 | 14.5763 | 0 | 14.5763 | 14.5763 | 0 | 14.5763 | 14.5763 | 0 | 14.5763 | 14.5763 | 0 | 14.5763 | 14.5763 | 0 | 14.5763 | 14.5763 | 0 | 14.5763 | 14.5763 | 0 | 14.5763
|  | 15.2701 | 0 | 15.2701 | 14.9254 | 0 | 14.9254 | 14.9254 | 0 | 14.9254 | 14.9254 | 0 | 14.9254 | 14.9254 | 0 | 14.9254 | 14.9254 | 0 | 14.9254 | 14.9254 | 0 | 14.9254 | 14.9254 | 0 | 14.9254 | 14.9254 | 0 | 14.9254 | 14.9254 | 0 | 14.9254 | 14.9254 | 0 | 14.9254 | 14.9254 | 0 | 14.9254 | 14.9254 | 0 | 14.9254 | 14.9254 | 0 | 14.9254 | 14.9254 | 0 | 14.9254
|  | 15.0421 | 0 | 15.0421 | 14.7026 | 0 | 14.7026 | 14.7026 | 0 | 14.7026 | 14.7026 | 0 | 14.7026 | 14.7026 | 0 | 14.7026 | 14.7026 | 0 | 14.7026 | 14.7026 | 0 | 14.7026 | 14.7026 | 0 | 14.7026 | 14.7026 | 0 | 14.7026 | 14.7026 | 0 | 14.7026 | 14.7026 | 0 | 14.7026 | 14.7026 | 0 | 14.7026 | 14.7026 | 0 | 14.7026 | 14.7026 | 0 | 14.7026 | 14.7026 | 0 | 14.7026
|  | 14.4921 | 0 | 14.4921 | 14.165 | 0 | 14.165 | 14.165 | 0 | 14.165 | 14.165 | 0 | 14.165 | 14.165 | 0 | 14.165 | 14.165 | 0 | 14.165 | 14.165 | 0 | 14.165 | 14.165 | 0 | 14.165 | 14.165 | 0 | 14.165 | 14.165 | 0 | 14.165 | 14.165 | 0 | 14.165 | 14.165 | 0 | 14.165 | 14.165 | 0 | 14.165 | 14.165 | 0 | 14.165 | 14.165 | 0 | 14.165
|  | 14.0641 | 0 | 14.0641 | 13.7466 | 0 | 13.7466 | 13.7466 | 0 | 13.7466 | 13.7466 | 0 | 13.7466 | 13.7466 | 0 | 13.7466 | 13.7466 | 0 | 13.7466 | 13.7466 | 0 | 13.7466 | 13.7466 | 0 | 13.7466 | 13.7466 | 0 | 13.7466 | 13.7466 | 0 | 13.7466 | 13.7466 | 0 | 13.7466 | 13.7466 | 0 | 13.7466 | 13.7466 | 0 | 13.7466 | 13.7466 | 0 | 13.7466 | 13.7466 | 0 | 13.7466
|  | 13.9457 | 0 | 13.9457 | 13.6309 | 0 | 13.6309 | 13.6309 | 0 | 13.6309 | 13.6309 | 0 | 13.6309 | 13.6309 | 0 | 13.6309 | 13.6309 | 0 | 13.6309 | 13.6309 | 0 | 13.6309 | 13.6309 | 0 | 13.6309 | 13.6309 | 0 | 13.6309 | 13.6309 | 0 | 13.6309 | 13.6309 | 0 | 13.6309 | 13.6309 | 0 | 13.6309 | 13.6309 | 0 | 13.6309 | 13.6309 | 0 | 13.6309 | 13.6309 | 0 | 13.6309
|  | 15.0328 | 0 | 15.0328 | 14.6935 | 0 | 14.6935 | 14.6935 | 0 | 14.6935 | 14.6935 | 0 | 14.6935 | 14.6935 | 0 | 14.6935 | 14.6935 | 0 | 14.6935 | 14.6935 | 0 | 14.6935 | 14.6935 | 0 | 14.6935 | 14.6935 | 0 | 14.6935 | 14.6935 | 0 | 14.6935 | 14.6935 | 0 | 14.6935 | 14.6935 | 0 | 14.6935 | 14.6935 | 0 | 14.6935 | 14.6935 | 0 | 14.6935 | 14.6935 | 0 | 14.6935
|  | 15.4498 | 0 | 15.4498 | 15.1011 | 0 | 15.1011 | 15.1011 | 0 | 15.1011 | 15.1011 | 0 | 15.1011 | 15.1011 | 0 | 15.1011 | 15.1011 | 0 | 15.1011 | 15.1011 | 0 | 15.1011 | 15.1011 | 0 | 15.1011 | 15.1011 | 0 | 15.1011 | 15.1011 | 0 | 15.1011 | 15.1011 | 0 | 15.1011 | 15.1011 | 0 | 15.1011 | 15.1011 | 0 | 15.1011 | 15.1011 | 0 | 15.1011 | 15.1011 | 0 | 15.1011
|  | 16.0447 | 0 | 16.0447 | 15.6825 | 0 | 15.6825 | 15.6825 | 0 | 15.6825 | 15.6825 | 0 | 15.6825 | 15.6825 | 0 | 15.6825 | 15.6825 | 0 | 15.6825 | 15.6825 | 0 | 15.6825 | 15.6825 | 0 | 15.6825 | 15.6825 | 0 | 15.6825 | 15.6825 | 0 | 15.6825 | 15.6825 | 0 | 15.6825 | 15.6825 | 0 | 15.6825 | 15.6825 | 0 | 15.6825 | 15.6825 | 0 | 15.6825 | 15.6825 | 0 | 15.6825
|  | 16.0751 | 0 | 16.0751 | 15.7123 | 0 | 15.7123 | 15.7123 | 0 | 15.7123 | 15.7123 | 0 | 15.7123 | 15.7123 | 0 | 15.7123 | 15.7123 | 0 | 15.7123 | 15.7123 | 0 | 15.7123 | 15.7123 | 0 | 15.7123 | 15.7123 | 0 | 15.7123 | 15.7123 | 0 | 15.7123 | 15.7123 | 0 | 15.7123 | 15.7123 | 0 | 15.7123 | 15.7123 | 0 | 15.7123 | 15.7123 | 0 | 15.7123 | 15.7123 | 0 | 15.7123
|  | 17.3968 | 0 | 17.3968 | 17.0041 | 0 | 17.0041 | 17.0041 | 0 | 17.0041 | 17.0041 | 0 | 17.0041 | 17.0041 | 0 | 17.0041 | 17.0041 | 0 | 17.0041 | 17.0041 | 0 | 17.0041 | 17.0041 | 0 | 17.0041 | 17.0041 | 0 | 17.0041 | 17.0041 | 0 | 17.0041 | 17.0041 | 0 | 17.0041 | 17.0041 | 0 | 17.0041 | 17.0041 | 0 | 17.0041 | 17.0041 | 0 | 17.0041 | 17.0041 | 0 | 17.0041
|  | 16.2817 | 0 | 16.2817 | 15.9142 | 0 | 15.9142 | 15.9142 | 0 | 15.9142 | 15.9142 | 0 | 15.9142 | 15.9142 | 0 | 15.9142 | 15.9142 | 0 | 15.9142 | 15.9142 | 0 | 15.9142 | 15.9142 | 0 | 15.9142 | 15.9142 | 0 | 15.9142 | 15.9142 | 0 | 15.9142 | 15.9142 | 0 | 15.9142 | 15.9142 | 0 | 15.9142 | 15.9142 | 0 | 15.9142 | 15.9142 | 0 | 15.9142 | 15.9142 | 0 | 15.9142
|  | 15.0187 | 0 | 15.0187 | 14.6797 | 0 | 14.6797 | 14.6797 | 0 | 14.6797 | 14.6797 | 0 | 14.6797 | 14.6797 | 0 | 14.6797 | 14.6797 | 0 | 14.6797 | 14.6797 | 0 | 14.6797 | 14.6797 | 0 | 14.6797 | 14.6797 | 0 | 14.6797 | 14.6797 | 0 | 14.6797 | 14.6797 | 0 | 14.6797 | 14.6797 | 0 | 14.6797 | 14.6797 | 0 | 14.6797 | 14.6797 | 0 | 14.6797 | 14.6797 | 0 | 14.6797
|  | 13.5684 | 0 | 13.5684 | 13.2622 | 0 | 13.2622 | 13.2622 | 0 | 13.2622 | 13.2622 | 0 | 13.2622 | 13.2622 | 0 | 13.2622 | 13.2622 | 0 | 13.2622 | 13.2622 | 0 | 13.2622 | 13.2622 | 0 | 13.2622 | 13.2622 | 0 | 13.2622 | 13.2622 | 0 | 13.2622 | 13.2622 | 0 | 13.2622 | 13.2622 | 0 | 13.2622 | 13.2622 | 0 | 13.2622 | 13.2622 | 0 | 13.2622 | 13.2622 | 0 | 13.2622
|  | 14.9368 | 0 | 14.9368 | 14.5996 | 0 | 14.5996 | 14.5996 | 0 | 14.5996 | 14.5996 | 0 | 14.5996 | 14.5996 | 0 | 14.5996 | 14.5996 | 0 | 14.5996 | 14.5996 | 0 | 14.5996 | 14.5996 | 0 | 14.5996 | 14.5996 | 0 | 14.5996 | 14.5996 | 0 | 14.5996 | 14.5996 | 0 | 14.5996 | 14.5996 | 0 | 14.5996 | 14.5996 | 0 | 14.5996 | 14.5996 | 0 | 14.5996 | 14.5996 | 0 | 14.5996
|  | 14.6744 | 0 | 14.6744 | 14.3432 | 0 | 14.3432 | 14.3432 | 0 | 14.3432 | 14.3432 | 0 | 14.3432 | 14.3432 | 0 | 14.3432 | 14.3432 | 0 | 14.3432 | 14.3432 | 0 | 14.3432 | 14.3432 | 0 | 14.3432 | 14.3432 | 0 | 14.3432 | 14.3432 | 0 | 14.3432 | 14.3432 | 0 | 14.3432 | 14.3432 | 0 | 14.3432 | 14.3432 | 0 | 14.3432 | 14.3432 | 0 | 14.3432 | 14.3432 | 0 | 14.3432
|  | 13.9765 | 0 | 13.9765 | 13.661 | 0 | 13.661 | 13.661 | 0 | 13.661 | 13.661 | 0 | 13.661 | 13.661 | 0 | 13.661 | 13.661 | 0 | 13.661 | 13.661 | 0 | 13.661 | 13.661 | 0 | 13.661 | 13.661 | 0 | 13.661 | 13.661 | 0 | 13.661 | 13.661 | 0 | 13.661 | 13.661 | 0 | 13.661 | 13.661 | 0 | 13.661 | 13.661 | 0 | 13.661 | 13.661 | 0 | 13.661
|  | 11.8734 | 0 | 11.8734 | 11.6054 | 0 | 11.6054 | 11.6054 | 0 | 11.6054 | 11.6054 | 0 | 11.6054 | 11.6054 | 0 | 11.6054 | 11.6054 | 0 | 11.6054 | 11.6054 | 0 | 11.6054 | 11.6054 | 0 | 11.6054 | 11.6054 | 0 | 11.6054 | 11.6054 | 0 | 11.6054 | 11.6054 | 0 | 11.6054 | 11.6054 | 0 | 11.6054 | 11.6054 | 0 | 11.6054 | 11.6054 | 0 | 11.6054 | 11.6054 | 0 | 11.6054
|  | 11.6645 | 0 | 11.6645 | 11.4013 | 0 | 11.4013 | 11.4013 | 0 | 11.4013 | 11.4013 | 0 | 11.4013 | 11.4013 | 0 | 11.4013 | 11.4013 | 0 | 11.4013 | 11.4013 | 0 | 11.4013 | 11.4013 | 0 | 11.4013 | 11.4013 | 0 | 11.4013 | 11.4013 | 0 | 11.4013 | 11.4013 | 0 | 11.4013 | 11.4013 | 0 | 11.4013 | 11.4013 | 0 | 11.4013 | 11.4013 | 0 | 11.4013 | 11.4013 | 0 | 11.4013
|  | 11.6466 | 0 | 11.6466 | 11.3837 | 0 | 11.3837 | 11.3837 | 0 | 11.3837 | 11.3837 | 0 | 11.3837 | 11.3837 | 0 | 11.3837 | 11.3837 | 0 | 11.3837 | 11.3837 | 0 | 11.3837 | 11.3837 | 0 | 11.3837 | 11.3837 | 0 | 11.3837 | 11.3837 | 0 | 11.3837 | 11.3837 | 0 | 11.3837 | 11.3837 | 0 | 11.3837 | 11.3837 | 0 | 11.3837 | 11.3837 | 0 | 11.3837 | 11.3837 | 0 | 11.3837
|  | 12.6294 | 0 | 12.6294 | 12.3444 | 0 | 12.3444 | 12.3444 | 0 | 12.3444 | 12.3444 | 0 | 12.3444 | 12.3444 | 0 | 12.3444 | 12.3444 | 0 | 12.3444 | 12.3444 | 0 | 12.3444 | 12.3444 | 0 | 12.3444 | 12.3444 | 0 | 12.3444 | 12.3444 | 0 | 12.3444 | 12.3444 | 0 | 12.3444 | 12.3444 | 0 | 12.3444 | 12.3444 | 0 | 12.3444 | 12.3444 | 0 | 12.3444 | 12.3444 | 0 | 12.3444
|  | 15.1701 | 0 | 15.1701 | 14.8277 | 0 | 14.8277 | 14.8277 | 0 | 14.8277 | 14.8277 | 0 | 14.8277 | 14.8277 | 0 | 14.8277 | 14.8277 | 0 | 14.8277 | 14.8277 | 0 | 14.8277 | 14.8277 | 0 | 14.8277 | 14.8277 | 0 | 14.8277 | 14.8277 | 0 | 14.8277 | 14.8277 | 0 | 14.8277 | 14.8277 | 0 | 14.8277 | 14.8277 | 0 | 14.8277 | 14.8277 | 0 | 14.8277 | 14.8277 | 0 | 14.8277
|  | 15.2837 | 0 | 15.2837 | 14.9387 | 0 | 14.9387 | 14.9387 | 0 | 14.9387 | 14.9387 | 0 | 14.9387 | 14.9387 | 0 | 14.9387 | 14.9387 | 0 | 14.9387 | 14.9387 | 0 | 14.9387 | 14.9387 | 0 | 14.9387 | 14.9387 | 0 | 14.9387 | 14.9387 | 0 | 14.9387 | 14.9387 | 0 | 14.9387 | 14.9387 | 0 | 14.9387 | 14.9387 | 0 | 14.9387 | 14.9387 | 0 | 14.9387 | 14.9387 | 0 | 14.9387
|  | 16.1207 | 0 | 16.1207 | 15.7568 | 0 | 15.7568 | 15.7568 | 0 | 15.7568 | 15.7568 | 0 | 15.7568 | 15.7568 | 0 | 15.7568 | 15.7568 | 0 | 15.7568 | 15.7568 | 0 | 15.7568 | 15.7568 | 0 | 15.7568 | 15.7568 | 0 | 15.7568 | 15.7568 | 0 | 15.7568 | 15.7568 | 0 | 15.7568 | 15.7568 | 0 | 15.7568 | 15.7568 | 0 | 15.7568 | 15.7568 | 0 | 15.7568 | 15.7568 | 0 | 15.7568
|  | 16.1506 | 0 | 16.1506 | 15.7861 | 0 | 15.7861 | 15.7861 | 0 | 15.7861 | 15.7861 | 0 | 15.7861 | 15.7861 | 0 | 15.7861 | 15.7861 | 0 | 15.7861 | 15.7861 | 0 | 15.7861 | 15.7861 | 0 | 15.7861 | 15.7861 | 0 | 15.7861 | 15.7861 | 0 | 15.7861 | 15.7861 | 0 | 15.7861 | 15.7861 | 0 | 15.7861 | 15.7861 | 0 | 15.7861 | 15.7861 | 0 | 15.7861 | 15.7861 | 0 | 15.7861
|  | 16.0119 | 0 | 16.0119 | 15.6505 | 0 | 15.6505 | 15.6505 | 0 | 15.6505 | 15.6505 | 0 | 15.6505 | 15.6505 | 0 | 15.6505 | 15.6505 | 0 | 15.6505 | 15.6505 | 0 | 15.6505 | 15.6505 | 0 | 15.6505 | 15.6505 | 0 | 15.6505 | 15.6505 | 0 | 15.6505 | 15.6505 | 0 | 15.6505 | 15.6505 | 0 | 15.6505 | 15.6505 | 0 | 15.6505 | 15.6505 | 0 | 15.6505 | 15.6505 | 0 | 15.6505
|  | 14.6213 | 0 | 14.6213 | 14.2913 | 0 | 14.2913 | 14.2913 | 0 | 14.2913 | 14.2913 | 0 | 14.2913 | 14.2913 | 0 | 14.2913 | 14.2913 | 0 | 14.2913 | 14.2913 | 0 | 14.2913 | 14.2913 | 0 | 14.2913 | 14.2913 | 0 | 14.2913 | 14.2913 | 0 | 14.2913 | 14.2913 | 0 | 14.2913 | 14.2913 | 0 | 14.2913 | 14.2913 | 0 | 14.2913 | 14.2913 | 0 | 14.2913 | 14.2913 | 0 | 14.2913
|  | 15.3206 | 0 | 15.3206 | 14.9748 | 0 | 14.9748 | 14.9748 | 0 | 14.9748 | 14.9748 | 0 | 14.9748 | 14.9748 | 0 | 14.9748 | 14.9748 | 0 | 14.9748 | 14.9748 | 0 | 14.9748 | 14.9748 | 0 | 14.9748 | 14.9748 | 0 | 14.9748 | 14.9748 | 0 | 14.9748 | 14.9748 | 0 | 14.9748 | 14.9748 | 0 | 14.9748 | 14.9748 | 0 | 14.9748 | 14.9748 | 0 | 14.9748 | 14.9748 | 0 | 14.9748
|  | 14.6147 | 0 | 14.6147 | 14.2848 | 0 | 14.2848 | 14.2848 | 0 | 14.2848 | 14.2848 | 0 | 14.2848 | 14.2848 | 0 | 14.2848 | 14.2848 | 0 | 14.2848 | 14.2848 | 0 | 14.2848 | 14.2848 | 0 | 14.2848 | 14.2848 | 0 | 14.2848 | 14.2848 | 0 | 14.2848 | 14.2848 | 0 | 14.2848 | 14.2848 | 0 | 14.2848 | 14.2848 | 0 | 14.2848 | 14.2848 | 0 | 14.2848 | 14.2848 | 0 | 14.2848
|  | 14.8772 | 0 | 14.8772 | 14.5414 | 0 | 14.5414 | 14.5414 | 0 | 14.5414 | 14.5414 | 0 | 14.5414 | 14.5414 | 0 | 14.5414 | 14.5414 | 0 | 14.5414 | 14.5414 | 0 | 14.5414 | 14.5414 | 0 | 14.5414 | 14.5414 | 0 | 14.5414 | 14.5414 | 0 | 14.5414 | 14.5414 | 0 | 14.5414 | 14.5414 | 0 | 14.5414 | 14.5414 | 0 | 14.5414 | 14.5414 | 0 | 14.5414 | 14.5414 | 0 | 14.5414
|  | 16.4337 | 0 | 16.4337 | 16.0628 | 0 | 16.0628 | 16.0628 | 0 | 16.0628 | 16.0628 | 0 | 16.0628 | 16.0628 | 0 | 16.0628 | 16.0628 | 0 | 16.0628 | 16.0628 | 0 | 16.0628 | 16.0628 | 0 | 16.0628 | 16.0628 | 0 | 16.0628 | 16.0628 | 0 | 16.0628 | 16.0628 | 0 | 16.0628 | 16.0628 | 0 | 16.0628 | 16.0628 | 0 | 16.0628 | 16.0628 | 0 | 16.0628 | 16.0628 | 0 | 16.0628
|  | 18.6571 | 0 | 18.6571 | 18.236 | 0 | 18.236 | 18.236 | 0 | 18.236 | 18.236 | 0 | 18.236 | 18.236 | 0 | 18.236 | 18.236 | 0 | 18.236 | 18.236 | 0 | 18.236 | 18.236 | 0 | 18.236 | 18.236 | 0 | 18.236 | 18.236 | 0 | 18.236 | 18.236 | 0 | 18.236 | 18.236 | 0 | 18.236 | 18.236 | 0 | 18.236 | 18.236 | 0 | 18.236 | 18.236 | 0 | 18.236
|  | 19.5868 | 0 | 19.5868 | 19.1447 | 0 | 19.1447 | 19.1447 | 0 | 19.1447 | 19.1447 | 0 | 19.1447 | 19.1447 | 0 | 19.1447 | 19.1447 | 0 | 19.1447 | 19.1447 | 0 | 19.1447 | 19.1447 | 0 | 19.1447 | 19.1447 | 0 | 19.1447 | 19.1447 | 0 | 19.1447 | 19.1447 | 0 | 19.1447 | 19.1447 | 0 | 19.1447 | 19.1447 | 0 | 19.1447 | 19.1447 | 0 | 19.1447 | 19.1447 | 0 | 19.1447
|  | 19.8376 | 0 | 19.8376 | 19.3899 | 0 | 19.3899 | 19.3899 | 0 | 19.3899 | 19.3899 | 0 | 19.3899 | 19.3899 | 0 | 19.3899 | 19.3899 | 0 | 19.3899 | 19.3899 | 0 | 19.3899 | 19.3899 | 0 | 19.3899 | 19.3899 | 0 | 19.3899 | 19.3899 | 0 | 19.3899 | 19.3899 | 0 | 19.3899 | 19.3899 | 0 | 19.3899 | 19.3899 | 0 | 19.3899 | 19.3899 | 0 | 19.3899 | 19.3899 | 0 | 19.3899
|  | 21.5601 | 0 | 21.5601 | 21.0735 | 0 | 21.0735 | 21.0735 | 0 | 21.0735 | 21.0735 | 0 | 21.0735 | 21.0735 | 0 | 21.0735 | 21.0735 | 0 | 21.0735 | 21.0735 | 0 | 21.0735 | 21.0735 | 0 | 21.0735 | 21.0735 | 0 | 21.0735 | 21.0735 | 0 | 21.0735 | 21.0735 | 0 | 21.0735 | 21.0735 | 0 | 21.0735 | 21.0735 | 0 | 21.0735 | 21.0735 | 0 | 21.0735 | 21.0735 | 0 | 21.0735
|  | 19.8646 | 0 | 19.8646 | 19.4163 | 0 | 19.4163 | 19.4163 | 0 | 19.4163 | 19.4163 | 0 | 19.4163 | 19.4163 | 0 | 19.4163 | 19.4163 | 0 | 19.4163 | 19.4163 | 0 | 19.4163 | 19.4163 | 0 | 19.4163 | 19.4163 | 0 | 19.4163 | 19.4163 | 0 | 19.4163 | 19.4163 | 0 | 19.4163 | 19.4163 | 0 | 19.4163 | 19.4163 | 0 | 19.4163 | 19.4163 | 0 | 19.4163 | 19.4163 | 0 | 19.4163
|  | 16.4261 | 0 | 16.4261 | 16.0553 | 0 | 16.0553 | 16.0553 | 0 | 16.0553 | 16.0553 | 0 | 16.0553 | 16.0553 | 0 | 16.0553 | 16.0553 | 0 | 16.0553 | 16.0553 | 0 | 16.0553 | 16.0553 | 0 | 16.0553 | 16.0553 | 0 | 16.0553 | 16.0553 | 0 | 16.0553 | 16.0553 | 0 | 16.0553 | 16.0553 | 0 | 16.0553 | 16.0553 | 0 | 16.0553 | 16.0553 | 0 | 16.0553 | 16.0553 | 0 | 16.0553
|  | 15.1968 | 0 | 15.1968 | 14.8538 | 0 | 14.8538 | 14.8538 | 0 | 14.8538 | 14.8538 | 0 | 14.8538 | 14.8538 | 0 | 14.8538 | 14.8538 | 0 | 14.8538 | 14.8538 | 0 | 14.8538 | 14.8538 | 0 | 14.8538 | 14.8538 | 0 | 14.8538 | 14.8538 | 0 | 14.8538 | 14.8538 | 0 | 14.8538 | 14.8538 | 0 | 14.8538 | 14.8538 | 0 | 14.8538 | 14.8538 | 0 | 14.8538 | 14.8538 | 0 | 14.8538
|  | 15.617 | 0 | 15.617 | 15.2645 | 0 | 15.2645 | 15.2645 | 0 | 15.2645 | 15.2645 | 0 | 15.2645 | 15.2645 | 0 | 15.2645 | 15.2645 | 0 | 15.2645 | 15.2645 | 0 | 15.2645 | 15.2645 | 0 | 15.2645 | 15.2645 | 0 | 15.2645 | 15.2645 | 0 | 15.2645 | 15.2645 | 0 | 15.2645 | 15.2645 | 0 | 15.2645 | 15.2645 | 0 | 15.2645 | 15.2645 | 0 | 15.2645 | 15.2645 | 0 | 15.2645
|  | 14.2596 | 0 | 14.2596 | 13.9377 | 0 | 13.9377 | 13.9377 | 0 | 13.9377 | 13.9377 | 0 | 13.9377 | 13.9377 | 0 | 13.9377 | 13.9377 | 0 | 13.9377 | 13.9377 | 0 | 13.9377 | 13.9377 | 0 | 13.9377 | 13.9377 | 0 | 13.9377 | 13.9377 | 0 | 13.9377 | 13.9377 | 0 | 13.9377 | 13.9377 | 0 | 13.9377 | 13.9377 | 0 | 13.9377 | 13.9377 | 0 | 13.9377 | 13.9377 | 0 | 13.9377
|  | 13.7452 | 0 | 13.7452 | 13.435 | 0 | 13.435 | 13.435 | 0 | 13.435 | 13.435 | 0 | 13.435 | 13.435 | 0 | 13.435 | 13.435 | 0 | 13.435 | 13.435 | 0 | 13.435 | 13.435 | 0 | 13.435 | 13.435 | 0 | 13.435 | 13.435 | 0 | 13.435 | 13.435 | 0 | 13.435 | 13.435 | 0 | 13.435 | 13.435 | 0 | 13.435 | 13.435 | 0 | 13.435 | 13.435 | 0 | 13.435
|  | 11.7172 | 0 | 11.7172 | 11.4527 | 0 | 11.4527 | 11.4527 | 0 | 11.4527 | 11.4527 | 0 | 11.4527 | 11.4527 | 0 | 11.4527 | 11.4527 | 0 | 11.4527 | 11.4527 | 0 | 11.4527 | 11.4527 | 0 | 11.4527 | 11.4527 | 0 | 11.4527 | 11.4527 | 0 | 11.4527 | 11.4527 | 0 | 11.4527 | 11.4527 | 0 | 11.4527 | 11.4527 | 0 | 11.4527 | 11.4527 | 0 | 11.4527 | 11.4527 | 0 | 11.4527
|  | 11.9449 | 0 | 11.9449 | 11.6753 | 0 | 11.6753 | 11.6753 | 0 | 11.6753 | 11.6753 | 0 | 11.6753 | 11.6753 | 0 | 11.6753 | 11.6753 | 0 | 11.6753 | 11.6753 | 0 | 11.6753 | 11.6753 | 0 | 11.6753 | 11.6753 | 0 | 11.6753 | 11.6753 | 0 | 11.6753 | 11.6753 | 0 | 11.6753 | 11.6753 | 0 | 11.6753 | 11.6753 | 0 | 11.6753 | 11.6753 | 0 | 11.6753 | 11.6753 | 0 | 11.6753
|  | 14.3158 | 0 | 14.3158 | 13.9926 | 0 | 13.9926 | 13.9926 | 0 | 13.9926 | 13.9926 | 0 | 13.9926 | 13.9926 | 0 | 13.9926 | 13.9926 | 0 | 13.9926 | 13.9926 | 0 | 13.9926 | 13.9926 | 0 | 13.9926 | 13.9926 | 0 | 13.9926 | 13.9926 | 0 | 13.9926 | 13.9926 | 0 | 13.9926 | 13.9926 | 0 | 13.9926 | 13.9926 | 0 | 13.9926 | 13.9926 | 0 | 13.9926 | 13.9926 | 0 | 13.9926
|  | 16.3558 | 0 | 16.3558 | 15.9866 | 0 | 15.9866 | 15.9866 | 0 | 15.9866 | 15.9866 | 0 | 15.9866 | 15.9866 | 0 | 15.9866 | 15.9866 | 0 | 15.9866 | 15.9866 | 0 | 15.9866 | 15.9866 | 0 | 15.9866 | 15.9866 | 0 | 15.9866 | 15.9866 | 0 | 15.9866 | 15.9866 | 0 | 15.9866 | 15.9866 | 0 | 15.9866 | 15.9866 | 0 | 15.9866 | 15.9866 | 0 | 15.9866 | 15.9866 | 0 | 15.9866
|  | 18.7504 | 0 | 18.7504 | 18.3272 | 0 | 18.3272 | 18.3272 | 0 | 18.3272 | 18.3272 | 0 | 18.3272 | 18.3272 | 0 | 18.3272 | 18.3272 | 0 | 18.3272 | 18.3272 | 0 | 18.3272 | 18.3272 | 0 | 18.3272 | 18.3272 | 0 | 18.3272 | 18.3272 | 0 | 18.3272 | 18.3272 | 0 | 18.3272 | 18.3272 | 0 | 18.3272 | 18.3272 | 0 | 18.3272 | 18.3272 | 0 | 18.3272 | 18.3272 | 0 | 18.3272
|  | 15.7313 | 0 | 15.7313 | 15.3762 | 0 | 15.3762 | 15.3762 | 0 | 15.3762 | 15.3762 | 0 | 15.3762 | 15.3762 | 0 | 15.3762 | 15.3762 | 0 | 15.3762 | 15.3762 | 0 | 15.3762 | 15.3762 | 0 | 15.3762 | 15.3762 | 0 | 15.3762 | 15.3762 | 0 | 15.3762 | 15.3762 | 0 | 15.3762 | 15.3762 | 0 | 15.3762 | 15.3762 | 0 | 15.3762 | 15.3762 | 0 | 15.3762 | 15.3762 | 0 | 15.3762
|  | 14.8154 | 0 | 14.8154 | 14.481 | 0 | 14.481 | 14.481 | 0 | 14.481 | 14.481 | 0 | 14.481 | 14.481 | 0 | 14.481 | 14.481 | 0 | 14.481 | 14.481 | 0 | 14.481 | 14.481 | 0 | 14.481 | 14.481 | 0 | 14.481 | 14.481 | 0 | 14.481 | 14.481 | 0 | 14.481 | 14.481 | 0 | 14.481 | 14.481 | 0 | 14.481 | 14.481 | 0 | 14.481 | 14.481 | 0 | 14.481
|  | 14.1988 | 0 | 14.1988 | 13.8783 | 0 | 13.8783 | 13.8783 | 0 | 13.8783 | 13.8783 | 0 | 13.8783 | 13.8783 | 0 | 13.8783 | 13.8783 | 0 | 13.8783 | 13.8783 | 0 | 13.8783 | 13.8783 | 0 | 13.8783 | 13.8783 | 0 | 13.8783 | 13.8783 | 0 | 13.8783 | 13.8783 | 0 | 13.8783 | 13.8783 | 0 | 13.8783 | 13.8783 | 0 | 13.8783 | 13.8783 | 0 | 13.8783 | 13.8783 | 0 | 13.8783
|  | 14.0708 | 0 | 14.0708 | 13.7532 | 0 | 13.7532 | 13.7532 | 0 | 13.7532 | 13.7532 | 0 | 13.7532 | 13.7532 | 0 | 13.7532 | 13.7532 | 0 | 13.7532 | 13.7532 | 0 | 13.7532 | 13.7532 | 0 | 13.7532 | 13.7532 | 0 | 13.7532 | 13.7532 | 0 | 13.7532 | 13.7532 | 0 | 13.7532 | 13.7532 | 0 | 13.7532 | 13.7532 | 0 | 13.7532 | 13.7532 | 0 | 13.7532 | 13.7532 | 0 | 13.7532
|  | 14.0039 | 0 | 14.0039 | 13.6878 | 0 | 13.6878 | 13.6878 | 0 | 13.6878 | 13.6878 | 0 | 13.6878 | 13.6878 | 0 | 13.6878 | 13.6878 | 0 | 13.6878 | 13.6878 | 0 | 13.6878 | 13.6878 | 0 | 13.6878 | 13.6878 | 0 | 13.6878 | 13.6878 | 0 | 13.6878 | 13.6878 | 0 | 13.6878 | 13.6878 | 0 | 13.6878 | 13.6878 | 0 | 13.6878 | 13.6878 | 0 | 13.6878 | 13.6878 | 0 | 13.6878
|  | 12.0725 | 0 | 12.0725 | 11.8 | 0 | 11.8 | 11.8 | 0 | 11.8 | 11.8 | 0 | 11.8 | 11.8 | 0 | 11.8 | 11.8 | 0 | 11.8 | 11.8 | 0 | 11.8 | 11.8 | 0 | 11.8 | 11.8 | 0 | 11.8 | 11.8 | 0 | 11.8 | 11.8 | 0 | 11.8 | 11.8 | 0 | 11.8 | 11.8 | 0 | 11.8 | 11.8 | 0 | 11.8 | 11.8 | 0 | 11.8
|  | 12.253 | 0 | 12.253 | 11.9764 | 0 | 11.9764 | 11.9764 | 0 | 11.9764 | 11.9764 | 0 | 11.9764 | 11.9764 | 0 | 11.9764 | 11.9764 | 0 | 11.9764 | 11.9764 | 0 | 11.9764 | 11.9764 | 0 | 11.9764 | 11.9764 | 0 | 11.9764 | 11.9764 | 0 | 11.9764 | 11.9764 | 0 | 11.9764 | 11.9764 | 0 | 11.9764 | 11.9764 | 0 | 11.9764 | 11.9764 | 0 | 11.9764 | 11.9764 | 0 | 11.9764
|  | 13.8567 | 0 | 13.8567 | 13.544 | 0 | 13.544 | 13.544 | 0 | 13.544 | 13.544 | 0 | 13.544 | 13.544 | 0 | 13.544 | 13.544 | 0 | 13.544 | 13.544 | 0 | 13.544 | 13.544 | 0 | 13.544 | 13.544 | 0 | 13.544 | 13.544 | 0 | 13.544 | 13.544 | 0 | 13.544 | 13.544 | 0 | 13.544 | 13.544 | 0 | 13.544 | 13.544 | 0 | 13.544 | 13.544 | 0 | 13.544
|  | 15.4143 | 0 | 15.4143 | 15.0664 | 0 | 15.0664 | 15.0664 | 0 | 15.0664 | 15.0664 | 0 | 15.0664 | 15.0664 | 0 | 15.0664 | 15.0664 | 0 | 15.0664 | 15.0664 | 0 | 15.0664 | 15.0664 | 0 | 15.0664 | 15.0664 | 0 | 15.0664 | 15.0664 | 0 | 15.0664 | 15.0664 | 0 | 15.0664 | 15.0664 | 0 | 15.0664 | 15.0664 | 0 | 15.0664 | 15.0664 | 0 | 15.0664 | 15.0664 | 0 | 15.0664
|  | 17.5223 | 0 | 17.5223 | 17.1268 | 0 | 17.1268 | 17.1268 | 0 | 17.1268 | 17.1268 | 0 | 17.1268 | 17.1268 | 0 | 17.1268 | 17.1268 | 0 | 17.1268 | 17.1268 | 0 | 17.1268 | 17.1268 | 0 | 17.1268 | 17.1268 | 0 | 17.1268 | 17.1268 | 0 | 17.1268 | 17.1268 | 0 | 17.1268 | 17.1268 | 0 | 17.1268 | 17.1268 | 0 | 17.1268 | 17.1268 | 0 | 17.1268 | 17.1268 | 0 | 17.1268
|  | 17.6972 | 0 | 17.6972 | 17.2977 | 0 | 17.2977 | 17.2977 | 0 | 17.2977 | 17.2977 | 0 | 17.2977 | 17.2977 | 0 | 17.2977 | 17.2977 | 0 | 17.2977 | 17.2977 | 0 | 17.2977 | 17.2977 | 0 | 17.2977 | 17.2977 | 0 | 17.2977 | 17.2977 | 0 | 17.2977 | 17.2977 | 0 | 17.2977 | 17.2977 | 0 | 17.2977 | 17.2977 | 0 | 17.2977 | 17.2977 | 0 | 17.2977 | 17.2977 | 0 | 17.2977
|  | 16.8655 | 0 | 16.8655 | 16.4848 | 0 | 16.4848 | 16.4848 | 0 | 16.4848 | 16.4848 | 0 | 16.4848 | 16.4848 | 0 | 16.4848 | 16.4848 | 0 | 16.4848 | 16.4848 | 0 | 16.4848 | 16.4848 | 0 | 16.4848 | 16.4848 | 0 | 16.4848 | 16.4848 | 0 | 16.4848 | 16.4848 | 0 | 16.4848 | 16.4848 | 0 | 16.4848 | 16.4848 | 0 | 16.4848 | 16.4848 | 0 | 16.4848 | 16.4848 | 0 | 16.4848
|  | 17.8002 | 0 | 17.8002 | 17.3984 | 0 | 17.3984 | 17.3984 | 0 | 17.3984 | 17.3984 | 0 | 17.3984 | 17.3984 | 0 | 17.3984 | 17.3984 | 0 | 17.3984 | 17.3984 | 0 | 17.3984 | 17.3984 | 0 | 17.3984 | 17.3984 | 0 | 17.3984 | 17.3984 | 0 | 17.3984 | 17.3984 | 0 | 17.3984 | 17.3984 | 0 | 17.3984 | 17.3984 | 0 | 17.3984 | 17.3984 | 0 | 17.3984 | 17.3984 | 0 | 17.3984
|  | 16.5542 | 0 | 16.5542 | 16.1805 | 0 | 16.1805 | 16.1805 | 0 | 16.1805 | 16.1805 | 0 | 16.1805 | 16.1805 | 0 | 16.1805 | 16.1805 | 0 | 16.1805 | 16.1805 | 0 | 16.1805 | 16.1805 | 0 | 16.1805 | 16.1805 | 0 | 16.1805 | 16.1805 | 0 | 16.1805 | 16.1805 | 0 | 16.1805 | 16.1805 | 0 | 16.1805 | 16.1805 | 0 | 16.1805 | 16.1805 | 0 | 16.1805 | 16.1805 | 0 | 16.1805
|  | 14.4156 | 0 | 14.4156 | 14.0902 | 0 | 14.0902 | 14.0902 | 0 | 14.0902 | 14.0902 | 0 | 14.0902 | 14.0902 | 0 | 14.0902 | 14.0902 | 0 | 14.0902 | 14.0902 | 0 | 14.0902 | 14.0902 | 0 | 14.0902 | 14.0902 | 0 | 14.0902 | 14.0902 | 0 | 14.0902 | 14.0902 | 0 | 14.0902 | 14.0902 | 0 | 14.0902 | 14.0902 | 0 | 14.0902 | 14.0902 | 0 | 14.0902 | 14.0902 | 0 | 14.0902
|  | 14.9159 | 0 | 14.9159 | 14.5792 | 0 | 14.5792 | 14.5792 | 0 | 14.5792 | 14.5792 | 0 | 14.5792 | 14.5792 | 0 | 14.5792 | 14.5792 | 0 | 14.5792 | 14.5792 | 0 | 14.5792 | 14.5792 | 0 | 14.5792 | 14.5792 | 0 | 14.5792 | 14.5792 | 0 | 14.5792 | 14.5792 | 0 | 14.5792 | 14.5792 | 0 | 14.5792 | 14.5792 | 0 | 14.5792 | 14.5792 | 0 | 14.5792 | 14.5792 | 0 | 14.5792
|  | 15.1177 | 0 | 15.1177 | 14.7765 | 0 | 14.7765 | 14.7765 | 0 | 14.7765 | 14.7765 | 0 | 14.7765 | 14.7765 | 0 | 14.7765 | 14.7765 | 0 | 14.7765 | 14.7765 | 0 | 14.7765 | 14.7765 | 0 | 14.7765 | 14.7765 | 0 | 14.7765 | 14.7765 | 0 | 14.7765 | 14.7765 | 0 | 14.7765 | 14.7765 | 0 | 14.7765 | 14.7765 | 0 | 14.7765 | 14.7765 | 0 | 14.7765 | 14.7765 | 0 | 14.7765
|  | 12.862 | 0 | 12.862 | 12.5717 | 0 | 12.5717 | 12.5717 | 0 | 12.5717 | 12.5717 | 0 | 12.5717 | 12.5717 | 0 | 12.5717 | 12.5717 | 0 | 12.5717 | 12.5717 | 0 | 12.5717 | 12.5717 | 0 | 12.5717 | 12.5717 | 0 | 12.5717 | 12.5717 | 0 | 12.5717 | 12.5717 | 0 | 12.5717 | 12.5717 | 0 | 12.5717 | 12.5717 | 0 | 12.5717 | 12.5717 | 0 | 12.5717 | 12.5717 | 0 | 12.5717
|  | 11.984 | 0 | 11.984 | 11.7135 | 0 | 11.7135 | 11.7135 | 0 | 11.7135 | 11.7135 | 0 | 11.7135 | 11.7135 | 0 | 11.7135 | 11.7135 | 0 | 11.7135 | 11.7135 | 0 | 11.7135 | 11.7135 | 0 | 11.7135 | 11.7135 | 0 | 11.7135 | 11.7135 | 0 | 11.7135 | 11.7135 | 0 | 11.7135 | 11.7135 | 0 | 11.7135 | 11.7135 | 0 | 11.7135 | 11.7135 | 0 | 11.7135 | 11.7135 | 0 | 11.7135
|  | 10.7914 | 0 | 10.7914 | 10.5478 | 0 | 10.5478 | 10.5478 | 0 | 10.5478 | 10.5478 | 0 | 10.5478 | 10.5478 | 0 | 10.5478 | 10.5478 | 0 | 10.5478 | 10.5478 | 0 | 10.5478 | 10.5478 | 0 | 10.5478 | 10.5478 | 0 | 10.5478 | 10.5478 | 0 | 10.5478 | 10.5478 | 0 | 10.5478 | 10.5478 | 0 | 10.5478 | 10.5478 | 0 | 10.5478 | 10.5478 | 0 | 10.5478 | 10.5478 | 0 | 10.5478
|  | 11.3316 | 0 | 11.3316 | 11.0758 | 0 | 11.0758 | 11.0758 | 0 | 11.0758 | 11.0758 | 0 | 11.0758 | 11.0758 | 0 | 11.0758 | 11.0758 | 0 | 11.0758 | 11.0758 | 0 | 11.0758 | 11.0758 | 0 | 11.0758 | 11.0758 | 0 | 11.0758 | 11.0758 | 0 | 11.0758 | 11.0758 | 0 | 11.0758 | 11.0758 | 0 | 11.0758 | 11.0758 | 0 | 11.0758 | 11.0758 | 0 | 11.0758 | 11.0758 | 0 | 11.0758
|  | 13.7167 | 0 | 13.7167 | 13.4071 | 0 | 13.4071 | 13.4071 | 0 | 13.4071 | 13.4071 | 0 | 13.4071 | 13.4071 | 0 | 13.4071 | 13.4071 | 0 | 13.4071 | 13.4071 | 0 | 13.4071 | 13.4071 | 0 | 13.4071 | 13.4071 | 0 | 13.4071 | 13.4071 | 0 | 13.4071 | 13.4071 | 0 | 13.4071 | 13.4071 | 0 | 13.4071 | 13.4071 | 0 | 13.4071 | 13.4071 | 0 | 13.4071 | 13.4071 | 0 | 13.4071
|  | 13.4689 | 0 | 13.4689 | 13.1649 | 0 | 13.1649 | 13.1649 | 0 | 13.1649 | 13.1649 | 0 | 13.1649 | 13.1649 | 0 | 13.1649 | 13.1649 | 0 | 13.1649 | 13.1649 | 0 | 13.1649 | 13.1649 | 0 | 13.1649 | 13.1649 | 0 | 13.1649 | 13.1649 | 0 | 13.1649 | 13.1649 | 0 | 13.1649 | 13.1649 | 0 | 13.1649 | 13.1649 | 0 | 13.1649 | 13.1649 | 0 | 13.1649 | 13.1649 | 0 | 13.1649
|  | 14.8106 | 0 | 14.8106 | 14.4763 | 0 | 14.4763 | 14.4763 | 0 | 14.4763 | 14.4763 | 0 | 14.4763 | 14.4763 | 0 | 14.4763 | 14.4763 | 0 | 14.4763 | 14.4763 | 0 | 14.4763 | 14.4763 | 0 | 14.4763 | 14.4763 | 0 | 14.4763 | 14.4763 | 0 | 14.4763 | 14.4763 | 0 | 14.4763 | 14.4763 | 0 | 14.4763 | 14.4763 | 0 | 14.4763 | 14.4763 | 0 | 14.4763 | 14.4763 | 0 | 14.4763
|  | 13.0607 | 0 | 13.0607 | 12.7659 | 0 | 12.7659 | 12.7659 | 0 | 12.7659 | 12.7659 | 0 | 12.7659 | 12.7659 | 0 | 12.7659 | 12.7659 | 0 | 12.7659 | 12.7659 | 0 | 12.7659 | 12.7659 | 0 | 12.7659 | 12.7659 | 0 | 12.7659 | 12.7659 | 0 | 12.7659 | 12.7659 | 0 | 12.7659 | 12.7659 | 0 | 12.7659 | 12.7659 | 0 | 12.7659 | 12.7659 | 0 | 12.7659 | 12.7659 | 0 | 12.7659
|  | 13.1736 | 0 | 13.1736 | 12.8762 | 0 | 12.8762 | 12.8762 | 0 | 12.8762 | 12.8762 | 0 | 12.8762 | 12.8762 | 0 | 12.8762 | 12.8762 | 0 | 12.8762 | 12.8762 | 0 | 12.8762 | 12.8762 | 0 | 12.8762 | 12.8762 | 0 | 12.8762 | 12.8762 | 0 | 12.8762 | 12.8762 | 0 | 12.8762 | 12.8762 | 0 | 12.8762 | 12.8762 | 0 | 12.8762 | 12.8762 | 0 | 12.8762 | 12.8762 | 0 | 12.8762
|  | 13.5264 | 0 | 13.5264 | 13.2211 | 0 | 13.2211 | 13.2211 | 0 | 13.2211 | 13.2211 | 0 | 13.2211 | 13.2211 | 0 | 13.2211 | 13.2211 | 0 | 13.2211 | 13.2211 | 0 | 13.2211 | 13.2211 | 0 | 13.2211 | 13.2211 | 0 | 13.2211 | 13.2211 | 0 | 13.2211 | 13.2211 | 0 | 13.2211 | 13.2211 | 0 | 13.2211 | 13.2211 | 0 | 13.2211 | 13.2211 | 0 | 13.2211 | 13.2211 | 0 | 13.2211
|  | 12.8458 | 0 | 12.8458 | 12.5558 | 0 | 12.5558 | 12.5558 | 0 | 12.5558 | 12.5558 | 0 | 12.5558 | 12.5558 | 0 | 12.5558 | 12.5558 | 0 | 12.5558 | 12.5558 | 0 | 12.5558 | 12.5558 | 0 | 12.5558 | 12.5558 | 0 | 12.5558 | 12.5558 | 0 | 12.5558 | 12.5558 | 0 | 12.5558 | 12.5558 | 0 | 12.5558 | 12.5558 | 0 | 12.5558 | 12.5558 | 0 | 12.5558 | 12.5558 | 0 | 12.5558
|  | 14.4389 | 0 | 14.4389 | 14.113 | 0 | 14.113 | 14.113 | 0 | 14.113 | 14.113 | 0 | 14.113 | 14.113 | 0 | 14.113 | 14.113 | 0 | 14.113 | 14.113 | 0 | 14.113 | 14.113 | 0 | 14.113 | 14.113 | 0 | 14.113 | 14.113 | 0 | 14.113 | 14.113 | 0 | 14.113 | 14.113 | 0 | 14.113 | 14.113 | 0 | 14.113 | 14.113 | 0 | 14.113 | 14.113 | 0 | 14.113
|  | 13.2288 | 0 | 13.2288 | 12.9302 | 0 | 12.9302 | 12.9302 | 0 | 12.9302 | 12.9302 | 0 | 12.9302 | 12.9302 | 0 | 12.9302 | 12.9302 | 0 | 12.9302 | 12.9302 | 0 | 12.9302 | 12.9302 | 0 | 12.9302 | 12.9302 | 0 | 12.9302 | 12.9302 | 0 | 12.9302 | 12.9302 | 0 | 12.9302 | 12.9302 | 0 | 12.9302 | 12.9302 | 0 | 12.9302 | 12.9302 | 0 | 12.9302 | 12.9302 | 0 | 12.9302
|  | 14.6785 | 0 | 14.6785 | 14.3472 | 0 | 14.3472 | 14.3472 | 0 | 14.3472 | 14.3472 | 0 | 14.3472 | 14.3472 | 0 | 14.3472 | 14.3472 | 0 | 14.3472 | 14.3472 | 0 | 14.3472 | 14.3472 | 0 | 14.3472 | 14.3472 | 0 | 14.3472 | 14.3472 | 0 | 14.3472 | 14.3472 | 0 | 14.3472 | 14.3472 | 0 | 14.3472 | 14.3472 | 0 | 14.3472 | 14.3472 | 0 | 14.3472 | 14.3472 | 0 | 14.3472
|  | 14.2382 | 0 | 14.2382 | 13.9168 | 0 | 13.9168 | 13.9168 | 0 | 13.9168 | 13.9168 | 0 | 13.9168 | 13.9168 | 0 | 13.9168 | 13.9168 | 0 | 13.9168 | 13.9168 | 0 | 13.9168 | 13.9168 | 0 | 13.9168 | 13.9168 | 0 | 13.9168 | 13.9168 | 0 | 13.9168 | 13.9168 | 0 | 13.9168 | 13.9168 | 0 | 13.9168 | 13.9168 | 0 | 13.9168 | 13.9168 | 0 | 13.9168 | 13.9168 | 0 | 13.9168
|  | 15.8923 | 0 | 15.8923 | 15.5336 | 0 | 15.5336 | 15.5336 | 0 | 15.5336 | 15.5336 | 0 | 15.5336 | 15.5336 | 0 | 15.5336 | 15.5336 | 0 | 15.5336 | 15.5336 | 0 | 15.5336 | 15.5336 | 0 | 15.5336 | 15.5336 | 0 | 15.5336 | 15.5336 | 0 | 15.5336 | 15.5336 | 0 | 15.5336 | 15.5336 | 0 | 15.5336 | 15.5336 | 0 | 15.5336 | 15.5336 | 0 | 15.5336 | 15.5336 | 0 | 15.5336
|  | 18.3936 | 0 | 18.3936 | 17.9784 | 0 | 17.9784 | 17.9784 | 0 | 17.9784 | 17.9784 | 0 | 17.9784 | 17.9784 | 0 | 17.9784 | 17.9784 | 0 | 17.9784 | 17.9784 | 0 | 17.9784 | 17.9784 | 0 | 17.9784 | 17.9784 | 0 | 17.9784 | 17.9784 | 0 | 17.9784 | 17.9784 | 0 | 17.9784 | 17.9784 | 0 | 17.9784 | 17.9784 | 0 | 17.9784 | 17.9784 | 0 | 17.9784 | 17.9784 | 0 | 17.9784
|  | 18.6108 | 0 | 18.6108 | 18.1908 | 0 | 18.1908 | 18.1908 | 0 | 18.1908 | 18.1908 | 0 | 18.1908 | 18.1908 | 0 | 18.1908 | 18.1908 | 0 | 18.1908 | 18.1908 | 0 | 18.1908 | 18.1908 | 0 | 18.1908 | 18.1908 | 0 | 18.1908 | 18.1908 | 0 | 18.1908 | 18.1908 | 0 | 18.1908 | 18.1908 | 0 | 18.1908 | 18.1908 | 0 | 18.1908 | 18.1908 | 0 | 18.1908 | 18.1908 | 0 | 18.1908
|  | 18.21 | 0 | 18.21 | 17.799 | 0 | 17.799 | 17.799 | 0 | 17.799 | 17.799 | 0 | 17.799 | 17.799 | 0 | 17.799 | 17.799 | 0 | 17.799 | 17.799 | 0 | 17.799 | 17.799 | 0 | 17.799 | 17.799 | 0 | 17.799 | 17.799 | 0 | 17.799 | 17.799 | 0 | 17.799 | 17.799 | 0 | 17.799 | 17.799 | 0 | 17.799 | 17.799 | 0 | 17.799 | 17.799 | 0 | 17.799
|  | 19.1508 | 0 | 19.1508 | 18.7185 | 0 | 18.7185 | 18.7185 | 0 | 18.7185 | 18.7185 | 0 | 18.7185 | 18.7185 | 0 | 18.7185 | 18.7185 | 0 | 18.7185 | 18.7185 | 0 | 18.7185 | 18.7185 | 0 | 18.7185 | 18.7185 | 0 | 18.7185 | 18.7185 | 0 | 18.7185 | 18.7185 | 0 | 18.7185 | 18.7185 | 0 | 18.7185 | 18.7185 | 0 | 18.7185 | 18.7185 | 0 | 18.7185 | 18.7185 | 0 | 18.7185
|  | 17.2263 | 0 | 17.2263 | 16.8375 | 0 | 16.8375 | 16.8375 | 0 | 16.8375 | 16.8375 | 0 | 16.8375 | 16.8375 | 0 | 16.8375 | 16.8375 | 0 | 16.8375 | 16.8375 | 0 | 16.8375 | 16.8375 | 0 | 16.8375 | 16.8375 | 0 | 16.8375 | 16.8375 | 0 | 16.8375 | 16.8375 | 0 | 16.8375 | 16.8375 | 0 | 16.8375 | 16.8375 | 0 | 16.8375 | 16.8375 | 0 | 16.8375 | 16.8375 | 0 | 16.8375
|  | 14.7385 | 0 | 14.7385 | 14.4059 | 0 | 14.4059 | 14.4059 | 0 | 14.4059 | 14.4059 | 0 | 14.4059 | 14.4059 | 0 | 14.4059 | 14.4059 | 0 | 14.4059 | 14.4059 | 0 | 14.4059 | 14.4059 | 0 | 14.4059 | 14.4059 | 0 | 14.4059 | 14.4059 | 0 | 14.4059 | 14.4059 | 0 | 14.4059 | 14.4059 | 0 | 14.4059 | 14.4059 | 0 | 14.4059 | 14.4059 | 0 | 14.4059 | 14.4059 | 0 | 14.4059
|  | 15.1712 | 0 | 15.1712 | 14.8288 | 0 | 14.8288 | 14.8288 | 0 | 14.8288 | 14.8288 | 0 | 14.8288 | 14.8288 | 0 | 14.8288 | 14.8288 | 0 | 14.8288 | 14.8288 | 0 | 14.8288 | 14.8288 | 0 | 14.8288 | 14.8288 | 0 | 14.8288 | 14.8288 | 0 | 14.8288 | 14.8288 | 0 | 14.8288 | 14.8288 | 0 | 14.8288 | 14.8288 | 0 | 14.8288 | 14.8288 | 0 | 14.8288 | 14.8288 | 0 | 14.8288
|  | 15.3017 | 0 | 15.3017 | 14.9564 | 0 | 14.9564 | 14.9564 | 0 | 14.9564 | 14.9564 | 0 | 14.9564 | 14.9564 | 0 | 14.9564 | 14.9564 | 0 | 14.9564 | 14.9564 | 0 | 14.9564 | 14.9564 | 0 | 14.9564 | 14.9564 | 0 | 14.9564 | 14.9564 | 0 | 14.9564 | 14.9564 | 0 | 14.9564 | 14.9564 | 0 | 14.9564 | 14.9564 | 0 | 14.9564 | 14.9564 | 0 | 14.9564 | 14.9564 | 0 | 14.9564
|  | 13.5655 | 0 | 13.5655 | 13.2594 | 0 | 13.2594 | 13.2594 | 0 | 13.2594 | 13.2594 | 0 | 13.2594 | 13.2594 | 0 | 13.2594 | 13.2594 | 0 | 13.2594 | 13.2594 | 0 | 13.2594 | 13.2594 | 0 | 13.2594 | 13.2594 | 0 | 13.2594 | 13.2594 | 0 | 13.2594 | 13.2594 | 0 | 13.2594 | 13.2594 | 0 | 13.2594 | 13.2594 | 0 | 13.2594 | 13.2594 | 0 | 13.2594 | 13.2594 | 0 | 13.2594
|  | 12.3214 | 0 | 12.3214 | 12.0433 | 0 | 12.0433 | 12.0433 | 0 | 12.0433 | 12.0433 | 0 | 12.0433 | 12.0433 | 0 | 12.0433 | 12.0433 | 0 | 12.0433 | 12.0433 | 0 | 12.0433 | 12.0433 | 0 | 12.0433 | 12.0433 | 0 | 12.0433 | 12.0433 | 0 | 12.0433 | 12.0433 | 0 | 12.0433 | 12.0433 | 0 | 12.0433 | 12.0433 | 0 | 12.0433 | 12.0433 | 0 | 12.0433 | 12.0433 | 0 | 12.0433
|  | 11.3379 | 0 | 11.3379 | 11.082 | 0 | 11.082 | 11.082 | 0 | 11.082 | 11.082 | 0 | 11.082 | 11.082 | 0 | 11.082 | 11.082 | 0 | 11.082 | 11.082 | 0 | 11.082 | 11.082 | 0 | 11.082 | 11.082 | 0 | 11.082 | 11.082 | 0 | 11.082 | 11.082 | 0 | 11.082 | 11.082 | 0 | 11.082 | 11.082 | 0 | 11.082 | 11.082 | 0 | 11.082 | 11.082 | 0 | 11.082
|  | 11.9502 | 0 | 11.9502 | 11.6805 | 0 | 11.6805 | 11.6805 | 0 | 11.6805 | 11.6805 | 0 | 11.6805 | 11.6805 | 0 | 11.6805 | 11.6805 | 0 | 11.6805 | 11.6805 | 0 | 11.6805 | 11.6805 | 0 | 11.6805 | 11.6805 | 0 | 11.6805 | 11.6805 | 0 | 11.6805 | 11.6805 | 0 | 11.6805 | 11.6805 | 0 | 11.6805 | 11.6805 | 0 | 11.6805 | 11.6805 | 0 | 11.6805 | 11.6805 | 0 | 11.6805
|  | 13.6271 | 0 | 13.6271 | 13.3195 | 0 | 13.3195 | 13.3195 | 0 | 13.3195 | 13.3195 | 0 | 13.3195 | 13.3195 | 0 | 13.3195 | 13.3195 | 0 | 13.3195 | 13.3195 | 0 | 13.3195 | 13.3195 | 0 | 13.3195 | 13.3195 | 0 | 13.3195 | 13.3195 | 0 | 13.3195 | 13.3195 | 0 | 13.3195 | 13.3195 | 0 | 13.3195 | 13.3195 | 0 | 13.3195 | 13.3195 | 0 | 13.3195 | 13.3195 | 0 | 13.3195
|  | 12.7543 | 0 | 12.7543 | 12.4664 | 0 | 12.4664 | 12.4664 | 0 | 12.4664 | 12.4664 | 0 | 12.4664 | 12.4664 | 0 | 12.4664 | 12.4664 | 0 | 12.4664 | 12.4664 | 0 | 12.4664 | 12.4664 | 0 | 12.4664 | 12.4664 | 0 | 12.4664 | 12.4664 | 0 | 12.4664 | 12.4664 | 0 | 12.4664 | 12.4664 | 0 | 12.4664 | 12.4664 | 0 | 12.4664 | 12.4664 | 0 | 12.4664 | 12.4664 | 0 | 12.4664
|  | 14.5469 | 0 | 14.5469 | 14.2185 | 0 | 14.2185 | 14.2185 | 0 | 14.2185 | 14.2185 | 0 | 14.2185 | 14.2185 | 0 | 14.2185 | 14.2185 | 0 | 14.2185 | 14.2185 | 0 | 14.2185 | 14.2185 | 0 | 14.2185 | 14.2185 | 0 | 14.2185 | 14.2185 | 0 | 14.2185 | 14.2185 | 0 | 14.2185 | 14.2185 | 0 | 14.2185 | 14.2185 | 0 | 14.2185 | 14.2185 | 0 | 14.2185 | 14.2185 | 0 | 14.2185
|  | 14.0351 | 0 | 14.0351 | 13.7183 | 0 | 13.7183 | 13.7183 | 0 | 13.7183 | 13.7183 | 0 | 13.7183 | 13.7183 | 0 | 13.7183 | 13.7183 | 0 | 13.7183 | 13.7183 | 0 | 13.7183 | 13.7183 | 0 | 13.7183 | 13.7183 | 0 | 13.7183 | 13.7183 | 0 | 13.7183 | 13.7183 | 0 | 13.7183 | 13.7183 | 0 | 13.7183 | 13.7183 | 0 | 13.7183 | 13.7183 | 0 | 13.7183 | 13.7183 | 0 | 13.7183
|  | 12.9253 | 0 | 12.9253 | 12.6336 | 0 | 12.6336 | 12.6336 | 0 | 12.6336 | 12.6336 | 0 | 12.6336 | 12.6336 | 0 | 12.6336 | 12.6336 | 0 | 12.6336 | 12.6336 | 0 | 12.6336 | 12.6336 | 0 | 12.6336 | 12.6336 | 0 | 12.6336 | 12.6336 | 0 | 12.6336 | 12.6336 | 0 | 12.6336 | 12.6336 | 0 | 12.6336 | 12.6336 | 0 | 12.6336 | 12.6336 | 0 | 12.6336 | 12.6336 | 0 | 12.6336
|  | 13.6223 | 0 | 13.6223 | 13.3149 | 0 | 13.3149 | 13.3149 | 0 | 13.3149 | 13.3149 | 0 | 13.3149 | 13.3149 | 0 | 13.3149 | 13.3149 | 0 | 13.3149 | 13.3149 | 0 | 13.3149 | 13.3149 | 0 | 13.3149 | 13.3149 | 0 | 13.3149 | 13.3149 | 0 | 13.3149 | 13.3149 | 0 | 13.3149 | 13.3149 | 0 | 13.3149 | 13.3149 | 0 | 13.3149 | 13.3149 | 0 | 13.3149 | 13.3149 | 0 | 13.3149
|  | 13.3204 | 0 | 13.3204 | 13.0197 | 0 | 13.0197 | 13.0197 | 0 | 13.0197 | 13.0197 | 0 | 13.0197 | 13.0197 | 0 | 13.0197 | 13.0197 | 0 | 13.0197 | 13.0197 | 0 | 13.0197 | 13.0197 | 0 | 13.0197 | 13.0197 | 0 | 13.0197 | 13.0197 | 0 | 13.0197 | 13.0197 | 0 | 13.0197 | 13.0197 | 0 | 13.0197 | 13.0197 | 0 | 13.0197 | 13.0197 | 0 | 13.0197 | 13.0197 | 0 | 13.0197
|  | 13.4167 | 0 | 13.4167 | 13.1139 | 0 | 13.1139 | 13.1139 | 0 | 13.1139 | 13.1139 | 0 | 13.1139 | 13.1139 | 0 | 13.1139 | 13.1139 | 0 | 13.1139 | 13.1139 | 0 | 13.1139 | 13.1139 | 0 | 13.1139 | 13.1139 | 0 | 13.1139 | 13.1139 | 0 | 13.1139 | 13.1139 | 0 | 13.1139 | 13.1139 | 0 | 13.1139 | 13.1139 | 0 | 13.1139 | 13.1139 | 0 | 13.1139 | 13.1139 | 0 | 13.1139
|  | 13.1268 | 0 | 13.1268 | 12.8305 | 0 | 12.8305 | 12.8305 | 0 | 12.8305 | 12.8305 | 0 | 12.8305 | 12.8305 | 0 | 12.8305 | 12.8305 | 0 | 12.8305 | 12.8305 | 0 | 12.8305 | 12.8305 | 0 | 12.8305 | 12.8305 | 0 | 12.8305 | 12.8305 | 0 | 12.8305 | 12.8305 | 0 | 12.8305 | 12.8305 | 0 | 12.8305 | 12.8305 | 0 | 12.8305 | 12.8305 | 0 | 12.8305 | 12.8305 | 0 | 12.8305
|  | 13.003 | 0 | 13.003 | 12.7095 | 0 | 12.7095 | 12.7095 | 0 | 12.7095 | 12.7095 | 0 | 12.7095 | 12.7095 | 0 | 12.7095 | 12.7095 | 0 | 12.7095 | 12.7095 | 0 | 12.7095 | 12.7095 | 0 | 12.7095 | 12.7095 | 0 | 12.7095 | 12.7095 | 0 | 12.7095 | 12.7095 | 0 | 12.7095 | 12.7095 | 0 | 12.7095 | 12.7095 | 0 | 12.7095 | 12.7095 | 0 | 12.7095 | 12.7095 | 0 | 12.7095
|  | 14.0233 | 0 | 14.0233 | 13.7068 | 0 | 13.7068 | 13.7068 | 0 | 13.7068 | 13.7068 | 0 | 13.7068 | 13.7068 | 0 | 13.7068 | 13.7068 | 0 | 13.7068 | 13.7068 | 0 | 13.7068 | 13.7068 | 0 | 13.7068 | 13.7068 | 0 | 13.7068 | 13.7068 | 0 | 13.7068 | 13.7068 | 0 | 13.7068 | 13.7068 | 0 | 13.7068 | 13.7068 | 0 | 13.7068 | 13.7068 | 0 | 13.7068 | 13.7068 | 0 | 13.7068
|  | 16.5569 | 0 | 16.5569 | 16.1832 | 0 | 16.1832 | 16.1832 | 0 | 16.1832 | 16.1832 | 0 | 16.1832 | 16.1832 | 0 | 16.1832 | 16.1832 | 0 | 16.1832 | 16.1832 | 0 | 16.1832 | 16.1832 | 0 | 16.1832 | 16.1832 | 0 | 16.1832 | 16.1832 | 0 | 16.1832 | 16.1832 | 0 | 16.1832 | 16.1832 | 0 | 16.1832 | 16.1832 | 0 | 16.1832 | 16.1832 | 0 | 16.1832 | 16.1832 | 0 | 16.1832
|  | 18.4923 | 0 | 18.4923 | 18.0749 | 0 | 18.0749 | 18.0749 | 0 | 18.0749 | 18.0749 | 0 | 18.0749 | 18.0749 | 0 | 18.0749 | 18.0749 | 0 | 18.0749 | 18.0749 | 0 | 18.0749 | 18.0749 | 0 | 18.0749 | 18.0749 | 0 | 18.0749 | 18.0749 | 0 | 18.0749 | 18.0749 | 0 | 18.0749 | 18.0749 | 0 | 18.0749 | 18.0749 | 0 | 18.0749 | 18.0749 | 0 | 18.0749 | 18.0749 | 0 | 18.0749
|  | 18.8233 | 0 | 18.8233 | 18.3985 | 0 | 18.3985 | 18.3985 | 0 | 18.3985 | 18.3985 | 0 | 18.3985 | 18.3985 | 0 | 18.3985 | 18.3985 | 0 | 18.3985 | 18.3985 | 0 | 18.3985 | 18.3985 | 0 | 18.3985 | 18.3985 | 0 | 18.3985 | 18.3985 | 0 | 18.3985 | 18.3985 | 0 | 18.3985 | 18.3985 | 0 | 18.3985 | 18.3985 | 0 | 18.3985 | 18.3985 | 0 | 18.3985 | 18.3985 | 0 | 18.3985
|  | 18.5125 | 0 | 18.5125 | 18.0946 | 0 | 18.0946 | 18.0946 | 0 | 18.0946 | 18.0946 | 0 | 18.0946 | 18.0946 | 0 | 18.0946 | 18.0946 | 0 | 18.0946 | 18.0946 | 0 | 18.0946 | 18.0946 | 0 | 18.0946 | 18.0946 | 0 | 18.0946 | 18.0946 | 0 | 18.0946 | 18.0946 | 0 | 18.0946 | 18.0946 | 0 | 18.0946 | 18.0946 | 0 | 18.0946 | 18.0946 | 0 | 18.0946 | 18.0946 | 0 | 18.0946
|  | 20.2585 | 0 | 20.2585 | 19.8012 | 0 | 19.8012 | 19.8012 | 0 | 19.8012 | 19.8012 | 0 | 19.8012 | 19.8012 | 0 | 19.8012 | 19.8012 | 0 | 19.8012 | 19.8012 | 0 | 19.8012 | 19.8012 | 0 | 19.8012 | 19.8012 | 0 | 19.8012 | 19.8012 | 0 | 19.8012 | 19.8012 | 0 | 19.8012 | 19.8012 | 0 | 19.8012 | 19.8012 | 0 | 19.8012 | 19.8012 | 0 | 19.8012 | 19.8012 | 0 | 19.8012
|  | 18.2218 | 0 | 18.2218 | 17.8105 | 0 | 17.8105 | 17.8105 | 0 | 17.8105 | 17.8105 | 0 | 17.8105 | 17.8105 | 0 | 17.8105 | 17.8105 | 0 | 17.8105 | 17.8105 | 0 | 17.8105 | 17.8105 | 0 | 17.8105 | 17.8105 | 0 | 17.8105 | 17.8105 | 0 | 17.8105 | 17.8105 | 0 | 17.8105 | 17.8105 | 0 | 17.8105 | 17.8105 | 0 | 17.8105 | 17.8105 | 0 | 17.8105 | 17.8105 | 0 | 17.8105
|  | 15.3537 | 0 | 15.3537 | 15.0072 | 0 | 15.0072 | 15.0072 | 0 | 15.0072 | 15.0072 | 0 | 15.0072 | 15.0072 | 0 | 15.0072 | 15.0072 | 0 | 15.0072 | 15.0072 | 0 | 15.0072 | 15.0072 | 0 | 15.0072 | 15.0072 | 0 | 15.0072 | 15.0072 | 0 | 15.0072 | 15.0072 | 0 | 15.0072 | 15.0072 | 0 | 15.0072 | 15.0072 | 0 | 15.0072 | 15.0072 | 0 | 15.0072 | 15.0072 | 0 | 15.0072
|  | 14.6681 | 0 | 14.6681 | 14.3371 | 0 | 14.3371 | 14.3371 | 0 | 14.3371 | 14.3371 | 0 | 14.3371 | 14.3371 | 0 | 14.3371 | 14.3371 | 0 | 14.3371 | 14.3371 | 0 | 14.3371 | 14.3371 | 0 | 14.3371 | 14.3371 | 0 | 14.3371 | 14.3371 | 0 | 14.3371 | 14.3371 | 0 | 14.3371 | 14.3371 | 0 | 14.3371 | 14.3371 | 0 | 14.3371 | 14.3371 | 0 | 14.3371 | 14.3371 | 0 | 14.3371
|  | 15.0198 | 0 | 15.0198 | 14.6808 | 0 | 14.6808 | 14.6808 | 0 | 14.6808 | 14.6808 | 0 | 14.6808 | 14.6808 | 0 | 14.6808 | 14.6808 | 0 | 14.6808 | 14.6808 | 0 | 14.6808 | 14.6808 | 0 | 14.6808 | 14.6808 | 0 | 14.6808 | 14.6808 | 0 | 14.6808 | 14.6808 | 0 | 14.6808 | 14.6808 | 0 | 14.6808 | 14.6808 | 0 | 14.6808 | 14.6808 | 0 | 14.6808 | 14.6808 | 0 | 14.6808
|  | 13.1343 | 0 | 13.1343 | 12.8379 | 0 | 12.8379 | 12.8379 | 0 | 12.8379 | 12.8379 | 0 | 12.8379 | 12.8379 | 0 | 12.8379 | 12.8379 | 0 | 12.8379 | 12.8379 | 0 | 12.8379 | 12.8379 | 0 | 12.8379 | 12.8379 | 0 | 12.8379 | 12.8379 | 0 | 12.8379 | 12.8379 | 0 | 12.8379 | 12.8379 | 0 | 12.8379 | 12.8379 | 0 | 12.8379 | 12.8379 | 0 | 12.8379 | 12.8379 | 0 | 12.8379
|  | 12.0238 | 0 | 12.0238 | 11.7524 | 0 | 11.7524 | 11.7524 | 0 | 11.7524 | 11.7524 | 0 | 11.7524 | 11.7524 | 0 | 11.7524 | 11.7524 | 0 | 11.7524 | 11.7524 | 0 | 11.7524 | 11.7524 | 0 | 11.7524 | 11.7524 | 0 | 11.7524 | 11.7524 | 0 | 11.7524 | 11.7524 | 0 | 11.7524 | 11.7524 | 0 | 11.7524 | 11.7524 | 0 | 11.7524 | 11.7524 | 0 | 11.7524 | 11.7524 | 0 | 11.7524
|  | 10.9604 | 0 | 10.9604 | 10.713 | 0 | 10.713 | 10.713 | 0 | 10.713 | 10.713 | 0 | 10.713 | 10.713 | 0 | 10.713 | 10.713 | 0 | 10.713 | 10.713 | 0 | 10.713 | 10.713 | 0 | 10.713 | 10.713 | 0 | 10.713 | 10.713 | 0 | 10.713 | 10.713 | 0 | 10.713 | 10.713 | 0 | 10.713 | 10.713 | 0 | 10.713 | 10.713 | 0 | 10.713 | 10.713 | 0 | 10.713
|  | 11.5564 | 0 | 11.5564 | 11.2956 | 0 | 11.2956 | 11.2956 | 0 | 11.2956 | 11.2956 | 0 | 11.2956 | 11.2956 | 0 | 11.2956 | 11.2956 | 0 | 11.2956 | 11.2956 | 0 | 11.2956 | 11.2956 | 0 | 11.2956 | 11.2956 | 0 | 11.2956 | 11.2956 | 0 | 11.2956 | 11.2956 | 0 | 11.2956 | 11.2956 | 0 | 11.2956 | 11.2956 | 0 | 11.2956 | 11.2956 | 0 | 11.2956 | 11.2956 | 0 | 11.2956
|  | 14.4237 | 0 | 14.4237 | 14.0982 | 0 | 14.0982 | 14.0982 | 0 | 14.0982 | 14.0982 | 0 | 14.0982 | 14.0982 | 0 | 14.0982 | 14.0982 | 0 | 14.0982 | 14.0982 | 0 | 14.0982 | 14.0982 | 0 | 14.0982 | 14.0982 | 0 | 14.0982 | 14.0982 | 0 | 14.0982 | 14.0982 | 0 | 14.0982 | 14.0982 | 0 | 14.0982 | 14.0982 | 0 | 14.0982 | 14.0982 | 0 | 14.0982 | 14.0982 | 0 | 14.0982
|  | 15.7125 | 0 | 15.7125 | 15.3578 | 0 | 15.3578 | 15.3578 | 0 | 15.3578 | 15.3578 | 0 | 15.3578 | 15.3578 | 0 | 15.3578 | 15.3578 | 0 | 15.3578 | 15.3578 | 0 | 15.3578 | 15.3578 | 0 | 15.3578 | 15.3578 | 0 | 15.3578 | 15.3578 | 0 | 15.3578 | 15.3578 | 0 | 15.3578 | 15.3578 | 0 | 15.3578 | 15.3578 | 0 | 15.3578 | 15.3578 | 0 | 15.3578 | 15.3578 | 0 | 15.3578
|  | 17.7507 | 0 | 17.7507 | 17.3501 | 0 | 17.3501 | 17.3501 | 0 | 17.3501 | 17.3501 | 0 | 17.3501 | 17.3501 | 0 | 17.3501 | 17.3501 | 0 | 17.3501 | 17.3501 | 0 | 17.3501 | 17.3501 | 0 | 17.3501 | 17.3501 | 0 | 17.3501 | 17.3501 | 0 | 17.3501 | 17.3501 | 0 | 17.3501 | 17.3501 | 0 | 17.3501 | 17.3501 | 0 | 17.3501 | 17.3501 | 0 | 17.3501 | 17.3501 | 0 | 17.3501
|  | 15.3305 | 0 | 15.3305 | 14.9844 | 0 | 14.9844 | 14.9844 | 0 | 14.9844 | 14.9844 | 0 | 14.9844 | 14.9844 | 0 | 14.9844 | 14.9844 | 0 | 14.9844 | 14.9844 | 0 | 14.9844 | 14.9844 | 0 | 14.9844 | 14.9844 | 0 | 14.9844 | 14.9844 | 0 | 14.9844 | 14.9844 | 0 | 14.9844 | 14.9844 | 0 | 14.9844 | 14.9844 | 0 | 14.9844 | 14.9844 | 0 | 14.9844 | 14.9844 | 0 | 14.9844
|  | 12.8157 | 0 | 12.8157 | 12.5264 | 0 | 12.5264 | 12.5264 | 0 | 12.5264 | 12.5264 | 0 | 12.5264 | 12.5264 | 0 | 12.5264 | 12.5264 | 0 | 12.5264 | 12.5264 | 0 | 12.5264 | 12.5264 | 0 | 12.5264 | 12.5264 | 0 | 12.5264 | 12.5264 | 0 | 12.5264 | 12.5264 | 0 | 12.5264 | 12.5264 | 0 | 12.5264 | 12.5264 | 0 | 12.5264 | 12.5264 | 0 | 12.5264 | 12.5264 | 0 | 12.5264
|  | 11.7863 | 0 | 11.7863 | 11.5203 | 0 | 11.5203 | 11.5203 | 0 | 11.5203 | 11.5203 | 0 | 11.5203 | 11.5203 | 0 | 11.5203 | 11.5203 | 0 | 11.5203 | 11.5203 | 0 | 11.5203 | 11.5203 | 0 | 11.5203 | 11.5203 | 0 | 11.5203 | 11.5203 | 0 | 11.5203 | 11.5203 | 0 | 11.5203 | 11.5203 | 0 | 11.5203 | 11.5203 | 0 | 11.5203 | 11.5203 | 0 | 11.5203 | 11.5203 | 0 | 11.5203
|  | 11.4178 | 0 | 11.4178 | 11.1601 | 0 | 11.1601 | 11.1601 | 0 | 11.1601 | 11.1601 | 0 | 11.1601 | 11.1601 | 0 | 11.1601 | 11.1601 | 0 | 11.1601 | 11.1601 | 0 | 11.1601 | 11.1601 | 0 | 11.1601 | 11.1601 | 0 | 11.1601 | 11.1601 | 0 | 11.1601 | 11.1601 | 0 | 11.1601 | 11.1601 | 0 | 11.1601 | 11.1601 | 0 | 11.1601 | 11.1601 | 0 | 11.1601 | 11.1601 | 0 | 11.1601
|  | 11.164 | 0 | 11.164 | 10.912 | 0 | 10.912 | 10.912 | 0 | 10.912 | 10.912 | 0 | 10.912 | 10.912 | 0 | 10.912 | 10.912 | 0 | 10.912 | 10.912 | 0 | 10.912 | 10.912 | 0 | 10.912 | 10.912 | 0 | 10.912 | 10.912 | 0 | 10.912 | 10.912 | 0 | 10.912 | 10.912 | 0 | 10.912 | 10.912 | 0 | 10.912 | 10.912 | 0 | 10.912 | 10.912 | 0 | 10.912
|  | 11.16 | 0 | 11.16 | 10.9081 | 0 | 10.9081 | 10.9081 | 0 | 10.9081 | 10.9081 | 0 | 10.9081 | 10.9081 | 0 | 10.9081 | 10.9081 | 0 | 10.9081 | 10.9081 | 0 | 10.9081 | 10.9081 | 0 | 10.9081 | 10.9081 | 0 | 10.9081 | 10.9081 | 0 | 10.9081 | 10.9081 | 0 | 10.9081 | 10.9081 | 0 | 10.9081 | 10.9081 | 0 | 10.9081 | 10.9081 | 0 | 10.9081 | 10.9081 | 0 | 10.9081
|  | 11.4567 | 0 | 11.4567 | 11.1981 | 0 | 11.1981 | 11.1981 | 0 | 11.1981 | 11.1981 | 0 | 11.1981 | 11.1981 | 0 | 11.1981 | 11.1981 | 0 | 11.1981 | 11.1981 | 0 | 11.1981 | 11.1981 | 0 | 11.1981 | 11.1981 | 0 | 11.1981 | 11.1981 | 0 | 11.1981 | 11.1981 | 0 | 11.1981 | 11.1981 | 0 | 11.1981 | 11.1981 | 0 | 11.1981 | 11.1981 | 0 | 11.1981 | 11.1981 | 0 | 11.1981
|  | 13.6944 | 0 | 13.6944 | 13.3853 | 0 | 13.3853 | 13.3853 | 0 | 13.3853 | 13.3853 | 0 | 13.3853 | 13.3853 | 0 | 13.3853 | 13.3853 | 0 | 13.3853 | 13.3853 | 0 | 13.3853 | 13.3853 | 0 | 13.3853 | 13.3853 | 0 | 13.3853 | 13.3853 | 0 | 13.3853 | 13.3853 | 0 | 13.3853 | 13.3853 | 0 | 13.3853 | 13.3853 | 0 | 13.3853 | 13.3853 | 0 | 13.3853 | 13.3853 | 0 | 13.3853
|  | 14.6301 | 0 | 14.6301 | 14.2999 | 0 | 14.2999 | 14.2999 | 0 | 14.2999 | 14.2999 | 0 | 14.2999 | 14.2999 | 0 | 14.2999 | 14.2999 | 0 | 14.2999 | 14.2999 | 0 | 14.2999 | 14.2999 | 0 | 14.2999 | 14.2999 | 0 | 14.2999 | 14.2999 | 0 | 14.2999 | 14.2999 | 0 | 14.2999 | 14.2999 | 0 | 14.2999 | 14.2999 | 0 | 14.2999 | 14.2999 | 0 | 14.2999 | 14.2999 | 0 | 14.2999
|  | 16.1977 | 0 | 16.1977 | 15.8321 | 0 | 15.8321 | 15.8321 | 0 | 15.8321 | 15.8321 | 0 | 15.8321 | 15.8321 | 0 | 15.8321 | 15.8321 | 0 | 15.8321 | 15.8321 | 0 | 15.8321 | 15.8321 | 0 | 15.8321 | 15.8321 | 0 | 15.8321 | 15.8321 | 0 | 15.8321 | 15.8321 | 0 | 15.8321 | 15.8321 | 0 | 15.8321 | 15.8321 | 0 | 15.8321 | 15.8321 | 0 | 15.8321 | 15.8321 | 0 | 15.8321
|  | 17.2147 | 0 | 17.2147 | 16.8262 | 0 | 16.8262 | 16.8262 | 0 | 16.8262 | 16.8262 | 0 | 16.8262 | 16.8262 | 0 | 16.8262 | 16.8262 | 0 | 16.8262 | 16.8262 | 0 | 16.8262 | 16.8262 | 0 | 16.8262 | 16.8262 | 0 | 16.8262 | 16.8262 | 0 | 16.8262 | 16.8262 | 0 | 16.8262 | 16.8262 | 0 | 16.8262 | 16.8262 | 0 | 16.8262 | 16.8262 | 0 | 16.8262 | 16.8262 | 0 | 16.8262
|  | 16.9418 | 0 | 16.9418 | 16.5594 | 0 | 16.5594 | 16.5594 | 0 | 16.5594 | 16.5594 | 0 | 16.5594 | 16.5594 | 0 | 16.5594 | 16.5594 | 0 | 16.5594 | 16.5594 | 0 | 16.5594 | 16.5594 | 0 | 16.5594 | 16.5594 | 0 | 16.5594 | 16.5594 | 0 | 16.5594 | 16.5594 | 0 | 16.5594 | 16.5594 | 0 | 16.5594 | 16.5594 | 0 | 16.5594 | 16.5594 | 0 | 16.5594 | 16.5594 | 0 | 16.5594
|  | 17.8695 | 0 | 17.8695 | 17.4662 | 0 | 17.4662 | 17.4662 | 0 | 17.4662 | 17.4662 | 0 | 17.4662 | 17.4662 | 0 | 17.4662 | 17.4662 | 0 | 17.4662 | 17.4662 | 0 | 17.4662 | 17.4662 | 0 | 17.4662 | 17.4662 | 0 | 17.4662 | 17.4662 | 0 | 17.4662 | 17.4662 | 0 | 17.4662 | 17.4662 | 0 | 17.4662 | 17.4662 | 0 | 17.4662 | 17.4662 | 0 | 17.4662 | 17.4662 | 0 | 17.4662
|  | 16.2211 | 0 | 16.2211 | 15.855 | 0 | 15.855 | 15.855 | 0 | 15.855 | 15.855 | 0 | 15.855 | 15.855 | 0 | 15.855 | 15.855 | 0 | 15.855 | 15.855 | 0 | 15.855 | 15.855 | 0 | 15.855 | 15.855 | 0 | 15.855 | 15.855 | 0 | 15.855 | 15.855 | 0 | 15.855 | 15.855 | 0 | 15.855 | 15.855 | 0 | 15.855 | 15.855 | 0 | 15.855 | 15.855 | 0 | 15.855
|  | 14.3822 | 0 | 14.3822 | 14.0575 | 0 | 14.0575 | 14.0575 | 0 | 14.0575 | 14.0575 | 0 | 14.0575 | 14.0575 | 0 | 14.0575 | 14.0575 | 0 | 14.0575 | 14.0575 | 0 | 14.0575 | 14.0575 | 0 | 14.0575 | 14.0575 | 0 | 14.0575 | 14.0575 | 0 | 14.0575 | 14.0575 | 0 | 14.0575 | 14.0575 | 0 | 14.0575 | 14.0575 | 0 | 14.0575 | 14.0575 | 0 | 14.0575 | 14.0575 | 0 | 14.0575
|  | 12.3964 | 0 | 12.3964 | 12.1166 | 0 | 12.1166 | 12.1166 | 0 | 12.1166 | 12.1166 | 0 | 12.1166 | 12.1166 | 0 | 12.1166 | 12.1166 | 0 | 12.1166 | 12.1166 | 0 | 12.1166 | 12.1166 | 0 | 12.1166 | 12.1166 | 0 | 12.1166 | 12.1166 | 0 | 12.1166 | 12.1166 | 0 | 12.1166 | 12.1166 | 0 | 12.1166 | 12.1166 | 0 | 12.1166 | 12.1166 | 0 | 12.1166 | 12.1166 | 0 | 12.1166
|  | 11.5948 | 0 | 11.5948 | 11.3331 | 0 | 11.3331 | 11.3331 | 0 | 11.3331 | 11.3331 | 0 | 11.3331 | 11.3331 | 0 | 11.3331 | 11.3331 | 0 | 11.3331 | 11.3331 | 0 | 11.3331 | 11.3331 | 0 | 11.3331 | 11.3331 | 0 | 11.3331 | 11.3331 | 0 | 11.3331 | 11.3331 | 0 | 11.3331 | 11.3331 | 0 | 11.3331 | 11.3331 | 0 | 11.3331 | 11.3331 | 0 | 11.3331 | 11.3331 | 0 | 11.3331
|  | 10.4332 | 0 | 10.4332 | 10.1977 | 0 | 10.1977 | 10.1977 | 0 | 10.1977 | 10.1977 | 0 | 10.1977 | 10.1977 | 0 | 10.1977 | 10.1977 | 0 | 10.1977 | 10.1977 | 0 | 10.1977 | 10.1977 | 0 | 10.1977 | 10.1977 | 0 | 10.1977 | 10.1977 | 0 | 10.1977 | 10.1977 | 0 | 10.1977 | 10.1977 | 0 | 10.1977 | 10.1977 | 0 | 10.1977 | 10.1977 | 0 | 10.1977 | 10.1977 | 0 | 10.1977
|  | 10.1251 | 0 | 10.1251 | 9.8965 | 0 | 9.8965 | 9.8965 | 0 | 9.8965 | 9.8965 | 0 | 9.8965 | 9.8965 | 0 | 9.8965 | 9.8965 | 0 | 9.8965 | 9.8965 | 0 | 9.8965 | 9.8965 | 0 | 9.8965 | 9.8965 | 0 | 9.8965 | 9.8965 | 0 | 9.8965 | 9.8965 | 0 | 9.8965 | 9.8965 | 0 | 9.8965 | 9.8965 | 0 | 9.8965 | 9.8965 | 0 | 9.8965 | 9.8965 | 0 | 9.8965
|  | 9.3961 | 0 | 9.3961 | 9.184 | 0 | 9.184 | 9.184 | 0 | 9.184 | 9.184 | 0 | 9.184 | 9.184 | 0 | 9.184 | 9.184 | 0 | 9.184 | 9.184 | 0 | 9.184 | 9.184 | 0 | 9.184 | 9.184 | 0 | 9.184 | 9.184 | 0 | 9.184 | 9.184 | 0 | 9.184 | 9.184 | 0 | 9.184 | 9.184 | 0 | 9.184 | 9.184 | 0 | 9.184 | 9.184 | 0 | 9.184
|  | 10.0433 | 0 | 10.0433 | 9.8167 | 0 | 9.8167 | 9.8167 | 0 | 9.8167 | 9.8167 | 0 | 9.8167 | 9.8167 | 0 | 9.8167 | 9.8167 | 0 | 9.8167 | 9.8167 | 0 | 9.8167 | 9.8167 | 0 | 9.8167 | 9.8167 | 0 | 9.8167 | 9.8167 | 0 | 9.8167 | 9.8167 | 0 | 9.8167 | 9.8167 | 0 | 9.8167 | 9.8167 | 0 | 9.8167 | 9.8167 | 0 | 9.8167 | 9.8167 | 0 | 9.8167
|  | 10.8503 | 0 | 10.8503 | 10.6054 | 0 | 10.6054 | 10.6054 | 0 | 10.6054 | 10.6054 | 0 | 10.6054 | 10.6054 | 0 | 10.6054 | 10.6054 | 0 | 10.6054 | 10.6054 | 0 | 10.6054 | 10.6054 | 0 | 10.6054 | 10.6054 | 0 | 10.6054 | 10.6054 | 0 | 10.6054 | 10.6054 | 0 | 10.6054 | 10.6054 | 0 | 10.6054 | 10.6054 | 0 | 10.6054 | 10.6054 | 0 | 10.6054 | 10.6054 | 0 | 10.6054
|  | 18.2458 | 0 | 18.2458 | 17.834 | 0 | 17.834 | 17.834 | 0 | 17.834 | 17.834 | 0 | 17.834 | 17.834 | 0 | 17.834 | 17.834 | 0 | 17.834 | 17.834 | 0 | 17.834 | 17.834 | 0 | 17.834 | 17.834 | 0 | 17.834 | 17.834 | 0 | 17.834 | 17.834 | 0 | 17.834 | 17.834 | 0 | 17.834 | 17.834 | 0 | 17.834 | 17.834 | 0 | 17.834 | 17.834 | 0 | 17.834
|  | 21.6264 | 0 | 21.6264 | 21.1382 | 0 | 21.1382 | 21.1382 | 0 | 21.1382 | 21.1382 | 0 | 21.1382 | 21.1382 | 0 | 21.1382 | 21.1382 | 0 | 21.1382 | 21.1382 | 0 | 21.1382 | 21.1382 | 0 | 21.1382 | 21.1382 | 0 | 21.1382 | 21.1382 | 0 | 21.1382 | 21.1382 | 0 | 21.1382 | 21.1382 | 0 | 21.1382 | 21.1382 | 0 | 21.1382 | 21.1382 | 0 | 21.1382 | 21.1382 | 0 | 21.1382
|  | 19.0906 | 0 | 19.0906 | 18.6597 | 0 | 18.6597 | 18.6597 | 0 | 18.6597 | 18.6597 | 0 | 18.6597 | 18.6597 | 0 | 18.6597 | 18.6597 | 0 | 18.6597 | 18.6597 | 0 | 18.6597 | 18.6597 | 0 | 18.6597 | 18.6597 | 0 | 18.6597 | 18.6597 | 0 | 18.6597 | 18.6597 | 0 | 18.6597 | 18.6597 | 0 | 18.6597 | 18.6597 | 0 | 18.6597 | 18.6597 | 0 | 18.6597 | 18.6597 | 0 | 18.6597
|  | 18.5333 | 0 | 18.5333 | 18.1149 | 0 | 18.1149 | 18.1149 | 0 | 18.1149 | 18.1149 | 0 | 18.1149 | 18.1149 | 0 | 18.1149 | 18.1149 | 0 | 18.1149 | 18.1149 | 0 | 18.1149 | 18.1149 | 0 | 18.1149 | 18.1149 | 0 | 18.1149 | 18.1149 | 0 | 18.1149 | 18.1149 | 0 | 18.1149 | 18.1149 | 0 | 18.1149 | 18.1149 | 0 | 18.1149 | 18.1149 | 0 | 18.1149 | 18.1149 | 0 | 18.1149
|  | 16.1874 | 0 | 16.1874 | 15.8221 | 0 | 15.8221 | 15.8221 | 0 | 15.8221 | 15.8221 | 0 | 15.8221 | 15.8221 | 0 | 15.8221 | 15.8221 | 0 | 15.8221 | 15.8221 | 0 | 15.8221 | 15.8221 | 0 | 15.8221 | 15.8221 | 0 | 15.8221 | 15.8221 | 0 | 15.8221 | 15.8221 | 0 | 15.8221 | 15.8221 | 0 | 15.8221 | 15.8221 | 0 | 15.8221 | 15.8221 | 0 | 15.8221 | 15.8221 | 0 | 15.8221
|  | 15.7631 | 0 | 15.7631 | 15.4073 | 0 | 15.4073 | 15.4073 | 0 | 15.4073 | 15.4073 | 0 | 15.4073 | 15.4073 | 0 | 15.4073 | 15.4073 | 0 | 15.4073 | 15.4073 | 0 | 15.4073 | 15.4073 | 0 | 15.4073 | 15.4073 | 0 | 15.4073 | 15.4073 | 0 | 15.4073 | 15.4073 | 0 | 15.4073 | 15.4073 | 0 | 15.4073 | 15.4073 | 0 | 15.4073 | 15.4073 | 0 | 15.4073 | 15.4073 | 0 | 15.4073
|  | 15.7655 | 0 | 15.7655 | 15.4096 | 0 | 15.4096 | 15.4096 | 0 | 15.4096 | 15.4096 | 0 | 15.4096 | 15.4096 | 0 | 15.4096 | 15.4096 | 0 | 15.4096 | 15.4096 | 0 | 15.4096 | 15.4096 | 0 | 15.4096 | 15.4096 | 0 | 15.4096 | 15.4096 | 0 | 15.4096 | 15.4096 | 0 | 15.4096 | 15.4096 | 0 | 15.4096 | 15.4096 | 0 | 15.4096 | 15.4096 | 0 | 15.4096 | 15.4096 | 0 | 15.4096
|  | 16.0209 | 0 | 16.0209 | 15.6593 | 0 | 15.6593 | 15.6593 | 0 | 15.6593 | 15.6593 | 0 | 15.6593 | 15.6593 | 0 | 15.6593 | 15.6593 | 0 | 15.6593 | 15.6593 | 0 | 15.6593 | 15.6593 | 0 | 15.6593 | 15.6593 | 0 | 15.6593 | 15.6593 | 0 | 15.6593 | 15.6593 | 0 | 15.6593 | 15.6593 | 0 | 15.6593 | 15.6593 | 0 | 15.6593 | 15.6593 | 0 | 15.6593 | 15.6593 | 0 | 15.6593
|  | 15.9237 | 0 | 15.9237 | 15.5643 | 0 | 15.5643 | 15.5643 | 0 | 15.5643 | 15.5643 | 0 | 15.5643 | 15.5643 | 0 | 15.5643 | 15.5643 | 0 | 15.5643 | 15.5643 | 0 | 15.5643 | 15.5643 | 0 | 15.5643 | 15.5643 | 0 | 15.5643 | 15.5643 | 0 | 15.5643 | 15.5643 | 0 | 15.5643 | 15.5643 | 0 | 15.5643 | 15.5643 | 0 | 15.5643 | 15.5643 | 0 | 15.5643 | 15.5643 | 0 | 15.5643
|  | 14.4428 | 0 | 14.4428 | 14.1169 | 0 | 14.1169 | 14.1169 | 0 | 14.1169 | 14.1169 | 0 | 14.1169 | 14.1169 | 0 | 14.1169 | 14.1169 | 0 | 14.1169 | 14.1169 | 0 | 14.1169 | 14.1169 | 0 | 14.1169 | 14.1169 | 0 | 14.1169 | 14.1169 | 0 | 14.1169 | 14.1169 | 0 | 14.1169 | 14.1169 | 0 | 14.1169 | 14.1169 | 0 | 14.1169 | 14.1169 | 0 | 14.1169 | 14.1169 | 0 | 14.1169
|  | 15.5522 | 0 | 15.5522 | 15.2012 | 0 | 15.2012 | 15.2012 | 0 | 15.2012 | 15.2012 | 0 | 15.2012 | 15.2012 | 0 | 15.2012 | 15.2012 | 0 | 15.2012 | 15.2012 | 0 | 15.2012 | 15.2012 | 0 | 15.2012 | 15.2012 | 0 | 15.2012 | 15.2012 | 0 | 15.2012 | 15.2012 | 0 | 15.2012 | 15.2012 | 0 | 15.2012 | 15.2012 | 0 | 15.2012 | 15.2012 | 0 | 15.2012 | 15.2012 | 0 | 15.2012
|  | 16.8428 | 0 | 16.8428 | 16.4626 | 0 | 16.4626 | 16.4626 | 0 | 16.4626 | 16.4626 | 0 | 16.4626 | 16.4626 | 0 | 16.4626 | 16.4626 | 0 | 16.4626 | 16.4626 | 0 | 16.4626 | 16.4626 | 0 | 16.4626 | 16.4626 | 0 | 16.4626 | 16.4626 | 0 | 16.4626 | 16.4626 | 0 | 16.4626 | 16.4626 | 0 | 16.4626 | 16.4626 | 0 | 16.4626 | 16.4626 | 0 | 16.4626 | 16.4626 | 0 | 16.4626
|  | 17.2313 | 0 | 17.2313 | 16.8424 | 0 | 16.8424 | 16.8424 | 0 | 16.8424 | 16.8424 | 0 | 16.8424 | 16.8424 | 0 | 16.8424 | 16.8424 | 0 | 16.8424 | 16.8424 | 0 | 16.8424 | 16.8424 | 0 | 16.8424 | 16.8424 | 0 | 16.8424 | 16.8424 | 0 | 16.8424 | 16.8424 | 0 | 16.8424 | 16.8424 | 0 | 16.8424 | 16.8424 | 0 | 16.8424 | 16.8424 | 0 | 16.8424 | 16.8424 | 0 | 16.8424
|  | 16.3023 | 0 | 16.3023 | 15.9343 | 0 | 15.9343 | 15.9343 | 0 | 15.9343 | 15.9343 | 0 | 15.9343 | 15.9343 | 0 | 15.9343 | 15.9343 | 0 | 15.9343 | 15.9343 | 0 | 15.9343 | 15.9343 | 0 | 15.9343 | 15.9343 | 0 | 15.9343 | 15.9343 | 0 | 15.9343 | 15.9343 | 0 | 15.9343 | 15.9343 | 0 | 15.9343 | 15.9343 | 0 | 15.9343 | 15.9343 | 0 | 15.9343 | 15.9343 | 0 | 15.9343
|  | 17.7044 | 0 | 17.7044 | 17.3048 | 0 | 17.3048 | 17.3048 | 0 | 17.3048 | 17.3048 | 0 | 17.3048 | 17.3048 | 0 | 17.3048 | 17.3048 | 0 | 17.3048 | 17.3048 | 0 | 17.3048 | 17.3048 | 0 | 17.3048 | 17.3048 | 0 | 17.3048 | 17.3048 | 0 | 17.3048 | 17.3048 | 0 | 17.3048 | 17.3048 | 0 | 17.3048 | 17.3048 | 0 | 17.3048 | 17.3048 | 0 | 17.3048 | 17.3048 | 0 | 17.3048
|  | 17.0561 | 0 | 17.0561 | 16.6712 | 0 | 16.6712 | 16.6712 | 0 | 16.6712 | 16.6712 | 0 | 16.6712 | 16.6712 | 0 | 16.6712 | 16.6712 | 0 | 16.6712 | 16.6712 | 0 | 16.6712 | 16.6712 | 0 | 16.6712 | 16.6712 | 0 | 16.6712 | 16.6712 | 0 | 16.6712 | 16.6712 | 0 | 16.6712 | 16.6712 | 0 | 16.6712 | 16.6712 | 0 | 16.6712 | 16.6712 | 0 | 16.6712 | 16.6712 | 0 | 16.6712
|  | 16.5634 | 0 | 16.5634 | 16.1896 | 0 | 16.1896 | 16.1896 | 0 | 16.1896 | 16.1896 | 0 | 16.1896 | 16.1896 | 0 | 16.1896 | 16.1896 | 0 | 16.1896 | 16.1896 | 0 | 16.1896 | 16.1896 | 0 | 16.1896 | 16.1896 | 0 | 16.1896 | 16.1896 | 0 | 16.1896 | 16.1896 | 0 | 16.1896 | 16.1896 | 0 | 16.1896 | 16.1896 | 0 | 16.1896 | 16.1896 | 0 | 16.1896 | 16.1896 | 0 | 16.1896
|  | 15.7088 | 0 | 15.7088 | 15.3543 | 0 | 15.3543 | 15.3543 | 0 | 15.3543 | 15.3543 | 0 | 15.3543 | 15.3543 | 0 | 15.3543 | 15.3543 | 0 | 15.3543 | 15.3543 | 0 | 15.3543 | 15.3543 | 0 | 15.3543 | 15.3543 | 0 | 15.3543 | 15.3543 | 0 | 15.3543 | 15.3543 | 0 | 15.3543 | 15.3543 | 0 | 15.3543 | 15.3543 | 0 | 15.3543 | 15.3543 | 0 | 15.3543 | 15.3543 | 0 | 15.3543
|  | 15.5614 | 0 | 15.5614 | 15.2102 | 0 | 15.2102 | 15.2102 | 0 | 15.2102 | 15.2102 | 0 | 15.2102 | 15.2102 | 0 | 15.2102 | 15.2102 | 0 | 15.2102 | 15.2102 | 0 | 15.2102 | 15.2102 | 0 | 15.2102 | 15.2102 | 0 | 15.2102 | 15.2102 | 0 | 15.2102 | 15.2102 | 0 | 15.2102 | 15.2102 | 0 | 15.2102 | 15.2102 | 0 | 15.2102 | 15.2102 | 0 | 15.2102 | 15.2102 | 0 | 15.2102
|  | 13.7946 | 0 | 13.7946 | 13.4832 | 0 | 13.4832 | 13.4832 | 0 | 13.4832 | 13.4832 | 0 | 13.4832 | 13.4832 | 0 | 13.4832 | 13.4832 | 0 | 13.4832 | 13.4832 | 0 | 13.4832 | 13.4832 | 0 | 13.4832 | 13.4832 | 0 | 13.4832 | 13.4832 | 0 | 13.4832 | 13.4832 | 0 | 13.4832 | 13.4832 | 0 | 13.4832 | 13.4832 | 0 | 13.4832 | 13.4832 | 0 | 13.4832 | 13.4832 | 0 | 13.4832
|  | 12.1073 | 0 | 12.1073 | 11.834 | 0 | 11.834 | 11.834 | 0 | 11.834 | 11.834 | 0 | 11.834 | 11.834 | 0 | 11.834 | 11.834 | 0 | 11.834 | 11.834 | 0 | 11.834 | 11.834 | 0 | 11.834 | 11.834 | 0 | 11.834 | 11.834 | 0 | 11.834 | 11.834 | 0 | 11.834 | 11.834 | 0 | 11.834 | 11.834 | 0 | 11.834 | 11.834 | 0 | 11.834 | 11.834 | 0 | 11.834
|  | 11.0733 | 0 | 11.0733 | 10.8233 | 0 | 10.8233 | 10.8233 | 0 | 10.8233 | 10.8233 | 0 | 10.8233 | 10.8233 | 0 | 10.8233 | 10.8233 | 0 | 10.8233 | 10.8233 | 0 | 10.8233 | 10.8233 | 0 | 10.8233 | 10.8233 | 0 | 10.8233 | 10.8233 | 0 | 10.8233 | 10.8233 | 0 | 10.8233 | 10.8233 | 0 | 10.8233 | 10.8233 | 0 | 10.8233 | 10.8233 | 0 | 10.8233 | 10.8233 | 0 | 10.8233
|  | 11.4671 | 0 | 11.4671 | 11.2083 | 0 | 11.2083 | 11.2083 | 0 | 11.2083 | 11.2083 | 0 | 11.2083 | 11.2083 | 0 | 11.2083 | 11.2083 | 0 | 11.2083 | 11.2083 | 0 | 11.2083 | 11.2083 | 0 | 11.2083 | 11.2083 | 0 | 11.2083 | 11.2083 | 0 | 11.2083 | 11.2083 | 0 | 11.2083 | 11.2083 | 0 | 11.2083 | 11.2083 | 0 | 11.2083 | 11.2083 | 0 | 11.2083 | 11.2083 | 0 | 11.2083
|  | 11.3019 | 0 | 11.3019 | 11.0468 | 0 | 11.0468 | 11.0468 | 0 | 11.0468 | 11.0468 | 0 | 11.0468 | 11.0468 | 0 | 11.0468 | 11.0468 | 0 | 11.0468 | 11.0468 | 0 | 11.0468 | 11.0468 | 0 | 11.0468 | 11.0468 | 0 | 11.0468 | 11.0468 | 0 | 11.0468 | 11.0468 | 0 | 11.0468 | 11.0468 | 0 | 11.0468 | 11.0468 | 0 | 11.0468 | 11.0468 | 0 | 11.0468 | 11.0468 | 0 | 11.0468
|  | 11.9749 | 0 | 11.9749 | 11.7046 | 0 | 11.7046 | 11.7046 | 0 | 11.7046 | 11.7046 | 0 | 11.7046 | 11.7046 | 0 | 11.7046 | 11.7046 | 0 | 11.7046 | 11.7046 | 0 | 11.7046 | 11.7046 | 0 | 11.7046 | 11.7046 | 0 | 11.7046 | 11.7046 | 0 | 11.7046 | 11.7046 | 0 | 11.7046 | 11.7046 | 0 | 11.7046 | 11.7046 | 0 | 11.7046 | 11.7046 | 0 | 11.7046 | 11.7046 | 0 | 11.7046
|  | 14.5678 | 0 | 14.5678 | 14.239 | 0 | 14.239 | 14.239 | 0 | 14.239 | 14.239 | 0 | 14.239 | 14.239 | 0 | 14.239 | 14.239 | 0 | 14.239 | 14.239 | 0 | 14.239 | 14.239 | 0 | 14.239 | 14.239 | 0 | 14.239 | 14.239 | 0 | 14.239 | 14.239 | 0 | 14.239 | 14.239 | 0 | 14.239 | 14.239 | 0 | 14.239 | 14.239 | 0 | 14.239 | 14.239 | 0 | 14.239
|  | 15.3546 | 0 | 15.3546 | 15.008 | 0 | 15.008 | 15.008 | 0 | 15.008 | 15.008 | 0 | 15.008 | 15.008 | 0 | 15.008 | 15.008 | 0 | 15.008 | 15.008 | 0 | 15.008 | 15.008 | 0 | 15.008 | 15.008 | 0 | 15.008 | 15.008 | 0 | 15.008 | 15.008 | 0 | 15.008 | 15.008 | 0 | 15.008 | 15.008 | 0 | 15.008 | 15.008 | 0 | 15.008 | 15.008 | 0 | 15.008
|  | 16.1726 | 0 | 16.1726 | 15.8076 | 0 | 15.8076 | 15.8076 | 0 | 15.8076 | 15.8076 | 0 | 15.8076 | 15.8076 | 0 | 15.8076 | 15.8076 | 0 | 15.8076 | 15.8076 | 0 | 15.8076 | 15.8076 | 0 | 15.8076 | 15.8076 | 0 | 15.8076 | 15.8076 | 0 | 15.8076 | 15.8076 | 0 | 15.8076 | 15.8076 | 0 | 15.8076 | 15.8076 | 0 | 15.8076 | 15.8076 | 0 | 15.8076 | 15.8076 | 0 | 15.8076
|  | 15.2073 | 0 | 15.2073 | 14.8641 | 0 | 14.8641 | 14.8641 | 0 | 14.8641 | 14.8641 | 0 | 14.8641 | 14.8641 | 0 | 14.8641 | 14.8641 | 0 | 14.8641 | 14.8641 | 0 | 14.8641 | 14.8641 | 0 | 14.8641 | 14.8641 | 0 | 14.8641 | 14.8641 | 0 | 14.8641 | 14.8641 | 0 | 14.8641 | 14.8641 | 0 | 14.8641 | 14.8641 | 0 | 14.8641 | 14.8641 | 0 | 14.8641 | 14.8641 | 0 | 14.8641
|  | 15.8633 | 0 | 15.8633 | 15.5053 | 0 | 15.5053 | 15.5053 | 0 | 15.5053 | 15.5053 | 0 | 15.5053 | 15.5053 | 0 | 15.5053 | 15.5053 | 0 | 15.5053 | 15.5053 | 0 | 15.5053 | 15.5053 | 0 | 15.5053 | 15.5053 | 0 | 15.5053 | 15.5053 | 0 | 15.5053 | 15.5053 | 0 | 15.5053 | 15.5053 | 0 | 15.5053 | 15.5053 | 0 | 15.5053 | 15.5053 | 0 | 15.5053 | 15.5053 | 0 | 15.5053
|  | 16.6748 | 0 | 16.6748 | 16.2985 | 0 | 16.2985 | 16.2985 | 0 | 16.2985 | 16.2985 | 0 | 16.2985 | 16.2985 | 0 | 16.2985 | 16.2985 | 0 | 16.2985 | 16.2985 | 0 | 16.2985 | 16.2985 | 0 | 16.2985 | 16.2985 | 0 | 16.2985 | 16.2985 | 0 | 16.2985 | 16.2985 | 0 | 16.2985 | 16.2985 | 0 | 16.2985 | 16.2985 | 0 | 16.2985 | 16.2985 | 0 | 16.2985 | 16.2985 | 0 | 16.2985
|  | 18.3828 | 0 | 18.3828 | 17.9679 | 0 | 17.9679 | 17.9679 | 0 | 17.9679 | 17.9679 | 0 | 17.9679 | 17.9679 | 0 | 17.9679 | 17.9679 | 0 | 17.9679 | 17.9679 | 0 | 17.9679 | 17.9679 | 0 | 17.9679 | 17.9679 | 0 | 17.9679 | 17.9679 | 0 | 17.9679 | 17.9679 | 0 | 17.9679 | 17.9679 | 0 | 17.9679 | 17.9679 | 0 | 17.9679 | 17.9679 | 0 | 17.9679 | 17.9679 | 0 | 17.9679
|  | 18.6023 | 0 | 18.6023 | 18.1824 | 0 | 18.1824 | 18.1824 | 0 | 18.1824 | 18.1824 | 0 | 18.1824 | 18.1824 | 0 | 18.1824 | 18.1824 | 0 | 18.1824 | 18.1824 | 0 | 18.1824 | 18.1824 | 0 | 18.1824 | 18.1824 | 0 | 18.1824 | 18.1824 | 0 | 18.1824 | 18.1824 | 0 | 18.1824 | 18.1824 | 0 | 18.1824 | 18.1824 | 0 | 18.1824 | 18.1824 | 0 | 18.1824 | 18.1824 | 0 | 18.1824
|  | 20.9276 | 0 | 20.9276 | 20.4552 | 0 | 20.4552 | 20.4552 | 0 | 20.4552 | 20.4552 | 0 | 20.4552 | 20.4552 | 0 | 20.4552 | 20.4552 | 0 | 20.4552 | 20.4552 | 0 | 20.4552 | 20.4552 | 0 | 20.4552 | 20.4552 | 0 | 20.4552 | 20.4552 | 0 | 20.4552 | 20.4552 | 0 | 20.4552 | 20.4552 | 0 | 20.4552 | 20.4552 | 0 | 20.4552 | 20.4552 | 0 | 20.4552 | 20.4552 | 0 | 20.4552
|  | 20.698 | 0 | 20.698 | 20.2309 | 0 | 20.2309 | 20.2309 | 0 | 20.2309 | 20.2309 | 0 | 20.2309 | 20.2309 | 0 | 20.2309 | 20.2309 | 0 | 20.2309 | 20.2309 | 0 | 20.2309 | 20.2309 | 0 | 20.2309 | 20.2309 | 0 | 20.2309 | 20.2309 | 0 | 20.2309 | 20.2309 | 0 | 20.2309 | 20.2309 | 0 | 20.2309 | 20.2309 | 0 | 20.2309 | 20.2309 | 0 | 20.2309 | 20.2309 | 0 | 20.2309
|  | 21.0612 | 0 | 21.0612 | 20.5858 | 0 | 20.5858 | 20.5858 | 0 | 20.5858 | 20.5858 | 0 | 20.5858 | 20.5858 | 0 | 20.5858 | 20.5858 | 0 | 20.5858 | 20.5858 | 0 | 20.5858 | 20.5858 | 0 | 20.5858 | 20.5858 | 0 | 20.5858 | 20.5858 | 0 | 20.5858 | 20.5858 | 0 | 20.5858 | 20.5858 | 0 | 20.5858 | 20.5858 | 0 | 20.5858 | 20.5858 | 0 | 20.5858 | 20.5858 | 0 | 20.5858
|  | 20.5847 | 0 | 20.5847 | 20.1201 | 0 | 20.1201 | 20.1201 | 0 | 20.1201 | 20.1201 | 0 | 20.1201 | 20.1201 | 0 | 20.1201 | 20.1201 | 0 | 20.1201 | 20.1201 | 0 | 20.1201 | 20.1201 | 0 | 20.1201 | 20.1201 | 0 | 20.1201 | 20.1201 | 0 | 20.1201 | 20.1201 | 0 | 20.1201 | 20.1201 | 0 | 20.1201 | 20.1201 | 0 | 20.1201 | 20.1201 | 0 | 20.1201 | 20.1201 | 0 | 20.1201
|  | 19.0404 | 0 | 19.0404 | 18.6107 | 0 | 18.6107 | 18.6107 | 0 | 18.6107 | 18.6107 | 0 | 18.6107 | 18.6107 | 0 | 18.6107 | 18.6107 | 0 | 18.6107 | 18.6107 | 0 | 18.6107 | 18.6107 | 0 | 18.6107 | 18.6107 | 0 | 18.6107 | 18.6107 | 0 | 18.6107 | 18.6107 | 0 | 18.6107 | 18.6107 | 0 | 18.6107 | 18.6107 | 0 | 18.6107 | 18.6107 | 0 | 18.6107 | 18.6107 | 0 | 18.6107
|  | 18.4808 | 0 | 18.4808 | 18.0636 | 0 | 18.0636 | 18.0636 | 0 | 18.0636 | 18.0636 | 0 | 18.0636 | 18.0636 | 0 | 18.0636 | 18.0636 | 0 | 18.0636 | 18.0636 | 0 | 18.0636 | 18.0636 | 0 | 18.0636 | 18.0636 | 0 | 18.0636 | 18.0636 | 0 | 18.0636 | 18.0636 | 0 | 18.0636 | 18.0636 | 0 | 18.0636 | 18.0636 | 0 | 18.0636 | 18.0636 | 0 | 18.0636 | 18.0636 | 0 | 18.0636
|  | 16.9723 | 0 | 16.9723 | 16.5892 | 0 | 16.5892 | 16.5892 | 0 | 16.5892 | 16.5892 | 0 | 16.5892 | 16.5892 | 0 | 16.5892 | 16.5892 | 0 | 16.5892 | 16.5892 | 0 | 16.5892 | 16.5892 | 0 | 16.5892 | 16.5892 | 0 | 16.5892 | 16.5892 | 0 | 16.5892 | 16.5892 | 0 | 16.5892 | 16.5892 | 0 | 16.5892 | 16.5892 | 0 | 16.5892 | 16.5892 | 0 | 16.5892 | 16.5892 | 0 | 16.5892
|  | 16.8927 | 0 | 16.8927 | 16.5115 | 0 | 16.5115 | 16.5115 | 0 | 16.5115 | 16.5115 | 0 | 16.5115 | 16.5115 | 0 | 16.5115 | 16.5115 | 0 | 16.5115 | 16.5115 | 0 | 16.5115 | 16.5115 | 0 | 16.5115 | 16.5115 | 0 | 16.5115 | 16.5115 | 0 | 16.5115 | 16.5115 | 0 | 16.5115 | 16.5115 | 0 | 16.5115 | 16.5115 | 0 | 16.5115 | 16.5115 | 0 | 16.5115 | 16.5115 | 0 | 16.5115
|  | 16.0945 | 0 | 16.0945 | 15.7313 | 0 | 15.7313 | 15.7313 | 0 | 15.7313 | 15.7313 | 0 | 15.7313 | 15.7313 | 0 | 15.7313 | 15.7313 | 0 | 15.7313 | 15.7313 | 0 | 15.7313 | 15.7313 | 0 | 15.7313 | 15.7313 | 0 | 15.7313 | 15.7313 | 0 | 15.7313 | 15.7313 | 0 | 15.7313 | 15.7313 | 0 | 15.7313 | 15.7313 | 0 | 15.7313 | 15.7313 | 0 | 15.7313 | 15.7313 | 0 | 15.7313
|  | 16.0801 | 0 | 16.0801 | 15.7172 | 0 | 15.7172 | 15.7172 | 0 | 15.7172 | 15.7172 | 0 | 15.7172 | 15.7172 | 0 | 15.7172 | 15.7172 | 0 | 15.7172 | 15.7172 | 0 | 15.7172 | 15.7172 | 0 | 15.7172 | 15.7172 | 0 | 15.7172 | 15.7172 | 0 | 15.7172 | 15.7172 | 0 | 15.7172 | 15.7172 | 0 | 15.7172 | 15.7172 | 0 | 15.7172 | 15.7172 | 0 | 15.7172 | 15.7172 | 0 | 15.7172
|  | 14.2648 | 0 | 14.2648 | 13.9428 | 0 | 13.9428 | 13.9428 | 0 | 13.9428 | 13.9428 | 0 | 13.9428 | 13.9428 | 0 | 13.9428 | 13.9428 | 0 | 13.9428 | 13.9428 | 0 | 13.9428 | 13.9428 | 0 | 13.9428 | 13.9428 | 0 | 13.9428 | 13.9428 | 0 | 13.9428 | 13.9428 | 0 | 13.9428 | 13.9428 | 0 | 13.9428 | 13.9428 | 0 | 13.9428 | 13.9428 | 0 | 13.9428 | 13.9428 | 0 | 13.9428
|  | 12.8101 | 0 | 12.8101 | 12.521 | 0 | 12.521 | 12.521 | 0 | 12.521 | 12.521 | 0 | 12.521 | 12.521 | 0 | 12.521 | 12.521 | 0 | 12.521 | 12.521 | 0 | 12.521 | 12.521 | 0 | 12.521 | 12.521 | 0 | 12.521 | 12.521 | 0 | 12.521 | 12.521 | 0 | 12.521 | 12.521 | 0 | 12.521 | 12.521 | 0 | 12.521 | 12.521 | 0 | 12.521 | 12.521 | 0 | 12.521
|  | 11.7665 | 0 | 11.7665 | 11.5009 | 0 | 11.5009 | 11.5009 | 0 | 11.5009 | 11.5009 | 0 | 11.5009 | 11.5009 | 0 | 11.5009 | 11.5009 | 0 | 11.5009 | 11.5009 | 0 | 11.5009 | 11.5009 | 0 | 11.5009 | 11.5009 | 0 | 11.5009 | 11.5009 | 0 | 11.5009 | 11.5009 | 0 | 11.5009 | 11.5009 | 0 | 11.5009 | 11.5009 | 0 | 11.5009 | 11.5009 | 0 | 11.5009 | 11.5009 | 0 | 11.5009
|  | 11.3104 | 0 | 11.3104 | 11.0551 | 0 | 11.0551 | 11.0551 | 0 | 11.0551 | 11.0551 | 0 | 11.0551 | 11.0551 | 0 | 11.0551 | 11.0551 | 0 | 11.0551 | 11.0551 | 0 | 11.0551 | 11.0551 | 0 | 11.0551 | 11.0551 | 0 | 11.0551 | 11.0551 | 0 | 11.0551 | 11.0551 | 0 | 11.0551 | 11.0551 | 0 | 11.0551 | 11.0551 | 0 | 11.0551 | 11.0551 | 0 | 11.0551 | 11.0551 | 0 | 11.0551
|  | 11.2064 | 0 | 11.2064 | 10.9534 | 0 | 10.9534 | 10.9534 | 0 | 10.9534 | 10.9534 | 0 | 10.9534 | 10.9534 | 0 | 10.9534 | 10.9534 | 0 | 10.9534 | 10.9534 | 0 | 10.9534 | 10.9534 | 0 | 10.9534 | 10.9534 | 0 | 10.9534 | 10.9534 | 0 | 10.9534 | 10.9534 | 0 | 10.9534 | 10.9534 | 0 | 10.9534 | 10.9534 | 0 | 10.9534 | 10.9534 | 0 | 10.9534 | 10.9534 | 0 | 10.9534
|  | 11.3643 | 0 | 11.3643 | 11.1077 | 0 | 11.1077 | 11.1077 | 0 | 11.1077 | 11.1077 | 0 | 11.1077 | 11.1077 | 0 | 11.1077 | 11.1077 | 0 | 11.1077 | 11.1077 | 0 | 11.1077 | 11.1077 | 0 | 11.1077 | 11.1077 | 0 | 11.1077 | 11.1077 | 0 | 11.1077 | 11.1077 | 0 | 11.1077 | 11.1077 | 0 | 11.1077 | 11.1077 | 0 | 11.1077 | 11.1077 | 0 | 11.1077 | 11.1077 | 0 | 11.1077
|  | 13.6301 | 0 | 13.6301 | 13.3224 | 0 | 13.3224 | 13.3224 | 0 | 13.3224 | 13.3224 | 0 | 13.3224 | 13.3224 | 0 | 13.3224 | 13.3224 | 0 | 13.3224 | 13.3224 | 0 | 13.3224 | 13.3224 | 0 | 13.3224 | 13.3224 | 0 | 13.3224 | 13.3224 | 0 | 13.3224 | 13.3224 | 0 | 13.3224 | 13.3224 | 0 | 13.3224 | 13.3224 | 0 | 13.3224 | 13.3224 | 0 | 13.3224 | 13.3224 | 0 | 13.3224
|  | 15.002 | 0 | 15.002 | 14.6634 | 0 | 14.6634 | 14.6634 | 0 | 14.6634 | 14.6634 | 0 | 14.6634 | 14.6634 | 0 | 14.6634 | 14.6634 | 0 | 14.6634 | 14.6634 | 0 | 14.6634 | 14.6634 | 0 | 14.6634 | 14.6634 | 0 | 14.6634 | 14.6634 | 0 | 14.6634 | 14.6634 | 0 | 14.6634 | 14.6634 | 0 | 14.6634 | 14.6634 | 0 | 14.6634 | 14.6634 | 0 | 14.6634 | 14.6634 | 0 | 14.6634
|  | 15.671 | 0 | 15.671 | 15.3173 | 0 | 15.3173 | 15.3173 | 0 | 15.3173 | 15.3173 | 0 | 15.3173 | 15.3173 | 0 | 15.3173 | 15.3173 | 0 | 15.3173 | 15.3173 | 0 | 15.3173 | 15.3173 | 0 | 15.3173 | 15.3173 | 0 | 15.3173 | 15.3173 | 0 | 15.3173 | 15.3173 | 0 | 15.3173 | 15.3173 | 0 | 15.3173 | 15.3173 | 0 | 15.3173 | 15.3173 | 0 | 15.3173 | 15.3173 | 0 | 15.3173
|  | 15.5818 | 0 | 15.5818 | 15.2301 | 0 | 15.2301 | 15.2301 | 0 | 15.2301 | 15.2301 | 0 | 15.2301 | 15.2301 | 0 | 15.2301 | 15.2301 | 0 | 15.2301 | 15.2301 | 0 | 15.2301 | 15.2301 | 0 | 15.2301 | 15.2301 | 0 | 15.2301 | 15.2301 | 0 | 15.2301 | 15.2301 | 0 | 15.2301 | 15.2301 | 0 | 15.2301 | 15.2301 | 0 | 15.2301 | 15.2301 | 0 | 15.2301 | 15.2301 | 0 | 15.2301
|  | 15.4815 | 0 | 15.4815 | 15.1321 | 0 | 15.1321 | 15.1321 | 0 | 15.1321 | 15.1321 | 0 | 15.1321 | 15.1321 | 0 | 15.1321 | 15.1321 | 0 | 15.1321 | 15.1321 | 0 | 15.1321 | 15.1321 | 0 | 15.1321 | 15.1321 | 0 | 15.1321 | 15.1321 | 0 | 15.1321 | 15.1321 | 0 | 15.1321 | 15.1321 | 0 | 15.1321 | 15.1321 | 0 | 15.1321 | 15.1321 | 0 | 15.1321 | 15.1321 | 0 | 15.1321
|  | 14.831 | 0 | 14.831 | 14.4963 | 0 | 14.4963 | 14.4963 | 0 | 14.4963 | 14.4963 | 0 | 14.4963 | 14.4963 | 0 | 14.4963 | 14.4963 | 0 | 14.4963 | 14.4963 | 0 | 14.4963 | 14.4963 | 0 | 14.4963 | 14.4963 | 0 | 14.4963 | 14.4963 | 0 | 14.4963 | 14.4963 | 0 | 14.4963 | 14.4963 | 0 | 14.4963 | 14.4963 | 0 | 14.4963 | 14.4963 | 0 | 14.4963 | 14.4963 | 0 | 14.4963
|  | 15.0724 | 0 | 15.0724 | 14.7322 | 0 | 14.7322 | 14.7322 | 0 | 14.7322 | 14.7322 | 0 | 14.7322 | 14.7322 | 0 | 14.7322 | 14.7322 | 0 | 14.7322 | 14.7322 | 0 | 14.7322 | 14.7322 | 0 | 14.7322 | 14.7322 | 0 | 14.7322 | 14.7322 | 0 | 14.7322 | 14.7322 | 0 | 14.7322 | 14.7322 | 0 | 14.7322 | 14.7322 | 0 | 14.7322 | 14.7322 | 0 | 14.7322 | 14.7322 | 0 | 14.7322
|  | 15.1091 | 0 | 15.1091 | 14.7681 | 0 | 14.7681 | 14.7681 | 0 | 14.7681 | 14.7681 | 0 | 14.7681 | 14.7681 | 0 | 14.7681 | 14.7681 | 0 | 14.7681 | 14.7681 | 0 | 14.7681 | 14.7681 | 0 | 14.7681 | 14.7681 | 0 | 14.7681 | 14.7681 | 0 | 14.7681 | 14.7681 | 0 | 14.7681 | 14.7681 | 0 | 14.7681 | 14.7681 | 0 | 14.7681 | 14.7681 | 0 | 14.7681 | 14.7681 | 0 | 14.7681
|  | 15.7599 | 0 | 15.7599 | 15.4042 | 0 | 15.4042 | 15.4042 | 0 | 15.4042 | 15.4042 | 0 | 15.4042 | 15.4042 | 0 | 15.4042 | 15.4042 | 0 | 15.4042 | 15.4042 | 0 | 15.4042 | 15.4042 | 0 | 15.4042 | 15.4042 | 0 | 15.4042 | 15.4042 | 0 | 15.4042 | 15.4042 | 0 | 15.4042 | 15.4042 | 0 | 15.4042 | 15.4042 | 0 | 15.4042 | 15.4042 | 0 | 15.4042 | 15.4042 | 0 | 15.4042
|  | 16.9057 | 0 | 16.9057 | 16.5241 | 0 | 16.5241 | 16.5241 | 0 | 16.5241 | 16.5241 | 0 | 16.5241 | 16.5241 | 0 | 16.5241 | 16.5241 | 0 | 16.5241 | 16.5241 | 0 | 16.5241 | 16.5241 | 0 | 16.5241 | 16.5241 | 0 | 16.5241 | 16.5241 | 0 | 16.5241 | 16.5241 | 0 | 16.5241 | 16.5241 | 0 | 16.5241 | 16.5241 | 0 | 16.5241 | 16.5241 | 0 | 16.5241 | 16.5241 | 0 | 16.5241
|  | 18.8305 | 0 | 18.8305 | 18.4054 | 0 | 18.4054 | 18.4054 | 0 | 18.4054 | 18.4054 | 0 | 18.4054 | 18.4054 | 0 | 18.4054 | 18.4054 | 0 | 18.4054 | 18.4054 | 0 | 18.4054 | 18.4054 | 0 | 18.4054 | 18.4054 | 0 | 18.4054 | 18.4054 | 0 | 18.4054 | 18.4054 | 0 | 18.4054 | 18.4054 | 0 | 18.4054 | 18.4054 | 0 | 18.4054 | 18.4054 | 0 | 18.4054 | 18.4054 | 0 | 18.4054
|  | 18.1916 | 0 | 18.1916 | 17.781 | 0 | 17.781 | 17.781 | 0 | 17.781 | 17.781 | 0 | 17.781 | 17.781 | 0 | 17.781 | 17.781 | 0 | 17.781 | 17.781 | 0 | 17.781 | 17.781 | 0 | 17.781 | 17.781 | 0 | 17.781 | 17.781 | 0 | 17.781 | 17.781 | 0 | 17.781 | 17.781 | 0 | 17.781 | 17.781 | 0 | 17.781 | 17.781 | 0 | 17.781 | 17.781 | 0 | 17.781
|  | 18.3311 | 0 | 18.3311 | 17.9173 | 0 | 17.9173 | 17.9173 | 0 | 17.9173 | 17.9173 | 0 | 17.9173 | 17.9173 | 0 | 17.9173 | 17.9173 | 0 | 17.9173 | 17.9173 | 0 | 17.9173 | 17.9173 | 0 | 17.9173 | 17.9173 | 0 | 17.9173 | 17.9173 | 0 | 17.9173 | 17.9173 | 0 | 17.9173 | 17.9173 | 0 | 17.9173 | 17.9173 | 0 | 17.9173 | 17.9173 | 0 | 17.9173 | 17.9173 | 0 | 17.9173
|  | 19.9585 | 0 | 19.9585 | 19.508 | 0 | 19.508 | 19.508 | 0 | 19.508 | 19.508 | 0 | 19.508 | 19.508 | 0 | 19.508 | 19.508 | 0 | 19.508 | 19.508 | 0 | 19.508 | 19.508 | 0 | 19.508 | 19.508 | 0 | 19.508 | 19.508 | 0 | 19.508 | 19.508 | 0 | 19.508 | 19.508 | 0 | 19.508 | 19.508 | 0 | 19.508 | 19.508 | 0 | 19.508 | 19.508 | 0 | 19.508
|  | 18.187 | 0 | 18.187 | 17.7765 | 0 | 17.7765 | 17.7765 | 0 | 17.7765 | 17.7765 | 0 | 17.7765 | 17.7765 | 0 | 17.7765 | 17.7765 | 0 | 17.7765 | 17.7765 | 0 | 17.7765 | 17.7765 | 0 | 17.7765 | 17.7765 | 0 | 17.7765 | 17.7765 | 0 | 17.7765 | 17.7765 | 0 | 17.7765 | 17.7765 | 0 | 17.7765 | 17.7765 | 0 | 17.7765 | 17.7765 | 0 | 17.7765 | 17.7765 | 0 | 17.7765
|  | 15.2466 | 0 | 15.2466 | 14.9024 | 0 | 14.9024 | 14.9024 | 0 | 14.9024 | 14.9024 | 0 | 14.9024 | 14.9024 | 0 | 14.9024 | 14.9024 | 0 | 14.9024 | 14.9024 | 0 | 14.9024 | 14.9024 | 0 | 14.9024 | 14.9024 | 0 | 14.9024 | 14.9024 | 0 | 14.9024 | 14.9024 | 0 | 14.9024 | 14.9024 | 0 | 14.9024 | 14.9024 | 0 | 14.9024 | 14.9024 | 0 | 14.9024 | 14.9024 | 0 | 14.9024
|  | 14.6256 | 0 | 14.6256 | 14.2955 | 0 | 14.2955 | 14.2955 | 0 | 14.2955 | 14.2955 | 0 | 14.2955 | 14.2955 | 0 | 14.2955 | 14.2955 | 0 | 14.2955 | 14.2955 | 0 | 14.2955 | 14.2955 | 0 | 14.2955 | 14.2955 | 0 | 14.2955 | 14.2955 | 0 | 14.2955 | 14.2955 | 0 | 14.2955 | 14.2955 | 0 | 14.2955 | 14.2955 | 0 | 14.2955 | 14.2955 | 0 | 14.2955 | 14.2955 | 0 | 14.2955
|  | 15.1637 | 0 | 15.1637 | 14.8214 | 0 | 14.8214 | 14.8214 | 0 | 14.8214 | 14.8214 | 0 | 14.8214 | 14.8214 | 0 | 14.8214 | 14.8214 | 0 | 14.8214 | 14.8214 | 0 | 14.8214 | 14.8214 | 0 | 14.8214 | 14.8214 | 0 | 14.8214 | 14.8214 | 0 | 14.8214 | 14.8214 | 0 | 14.8214 | 14.8214 | 0 | 14.8214 | 14.8214 | 0 | 14.8214 | 14.8214 | 0 | 14.8214 | 14.8214 | 0 | 14.8214
|  | 13.7052 | 0 | 13.7052 | 13.3959 | 0 | 13.3959 | 13.3959 | 0 | 13.3959 | 13.3959 | 0 | 13.3959 | 13.3959 | 0 | 13.3959 | 13.3959 | 0 | 13.3959 | 13.3959 | 0 | 13.3959 | 13.3959 | 0 | 13.3959 | 13.3959 | 0 | 13.3959 | 13.3959 | 0 | 13.3959 | 13.3959 | 0 | 13.3959 | 13.3959 | 0 | 13.3959 | 13.3959 | 0 | 13.3959 | 13.3959 | 0 | 13.3959 | 13.3959 | 0 | 13.3959
|  | 12.8857 | 0 | 12.8857 | 12.5949 | 0 | 12.5949 | 12.5949 | 0 | 12.5949 | 12.5949 | 0 | 12.5949 | 12.5949 | 0 | 12.5949 | 12.5949 | 0 | 12.5949 | 12.5949 | 0 | 12.5949 | 12.5949 | 0 | 12.5949 | 12.5949 | 0 | 12.5949 | 12.5949 | 0 | 12.5949 | 12.5949 | 0 | 12.5949 | 12.5949 | 0 | 12.5949 | 12.5949 | 0 | 12.5949 | 12.5949 | 0 | 12.5949 | 12.5949 | 0 | 12.5949
|  | 11.408 | 0 | 11.408 | 11.1505 | 0 | 11.1505 | 11.1505 | 0 | 11.1505 | 11.1505 | 0 | 11.1505 | 11.1505 | 0 | 11.1505 | 11.1505 | 0 | 11.1505 | 11.1505 | 0 | 11.1505 | 11.1505 | 0 | 11.1505 | 11.1505 | 0 | 11.1505 | 11.1505 | 0 | 11.1505 | 11.1505 | 0 | 11.1505 | 11.1505 | 0 | 11.1505 | 11.1505 | 0 | 11.1505 | 11.1505 | 0 | 11.1505 | 11.1505 | 0 | 11.1505
|  | 12.16 | 0 | 12.16 | 11.8856 | 0 | 11.8856 | 11.8856 | 0 | 11.8856 | 11.8856 | 0 | 11.8856 | 11.8856 | 0 | 11.8856 | 11.8856 | 0 | 11.8856 | 11.8856 | 0 | 11.8856 | 11.8856 | 0 | 11.8856 | 11.8856 | 0 | 11.8856 | 11.8856 | 0 | 11.8856 | 11.8856 | 0 | 11.8856 | 11.8856 | 0 | 11.8856 | 11.8856 | 0 | 11.8856 | 11.8856 | 0 | 11.8856 | 11.8856 | 0 | 11.8856
|  | 14.1123 | 0 | 14.1123 | 13.7938 | 0 | 13.7938 | 13.7938 | 0 | 13.7938 | 13.7938 | 0 | 13.7938 | 13.7938 | 0 | 13.7938 | 13.7938 | 0 | 13.7938 | 13.7938 | 0 | 13.7938 | 13.7938 | 0 | 13.7938 | 13.7938 | 0 | 13.7938 | 13.7938 | 0 | 13.7938 | 13.7938 | 0 | 13.7938 | 13.7938 | 0 | 13.7938 | 13.7938 | 0 | 13.7938 | 13.7938 | 0 | 13.7938 | 13.7938 | 0 | 13.7938
|  | 15.2728 | 0 | 15.2728 | 14.9281 | 0 | 14.9281 | 14.9281 | 0 | 14.9281 | 14.9281 | 0 | 14.9281 | 14.9281 | 0 | 14.9281 | 14.9281 | 0 | 14.9281 | 14.9281 | 0 | 14.9281 | 14.9281 | 0 | 14.9281 | 14.9281 | 0 | 14.9281 | 14.9281 | 0 | 14.9281 | 14.9281 | 0 | 14.9281 | 14.9281 | 0 | 14.9281 | 14.9281 | 0 | 14.9281 | 14.9281 | 0 | 14.9281 | 14.9281 | 0 | 14.9281
|  | 17.8024 | 0 | 17.8024 | 17.4006 | 0 | 17.4006 | 17.4006 | 0 | 17.4006 | 17.4006 | 0 | 17.4006 | 17.4006 | 0 | 17.4006 | 17.4006 | 0 | 17.4006 | 17.4006 | 0 | 17.4006 | 17.4006 | 0 | 17.4006 | 17.4006 | 0 | 17.4006 | 17.4006 | 0 | 17.4006 | 17.4006 | 0 | 17.4006 | 17.4006 | 0 | 17.4006 | 17.4006 | 0 | 17.4006 | 17.4006 | 0 | 17.4006 | 17.4006 | 0 | 17.4006
|  | 14.4708 | 0 | 14.4708 | 14.1442 | 0 | 14.1442 | 14.1442 | 0 | 14.1442 | 14.1442 | 0 | 14.1442 | 14.1442 | 0 | 14.1442 | 14.1442 | 0 | 14.1442 | 14.1442 | 0 | 14.1442 | 14.1442 | 0 | 14.1442 | 14.1442 | 0 | 14.1442 | 14.1442 | 0 | 14.1442 | 14.1442 | 0 | 14.1442 | 14.1442 | 0 | 14.1442 | 14.1442 | 0 | 14.1442 | 14.1442 | 0 | 14.1442 | 14.1442 | 0 | 14.1442
|  | 14.1799 | 0 | 14.1799 | 13.8598 | 0 | 13.8598 | 13.8598 | 0 | 13.8598 | 13.8598 | 0 | 13.8598 | 13.8598 | 0 | 13.8598 | 13.8598 | 0 | 13.8598 | 13.8598 | 0 | 13.8598 | 13.8598 | 0 | 13.8598 | 13.8598 | 0 | 13.8598 | 13.8598 | 0 | 13.8598 | 13.8598 | 0 | 13.8598 | 13.8598 | 0 | 13.8598 | 13.8598 | 0 | 13.8598 | 13.8598 | 0 | 13.8598 | 13.8598 | 0 | 13.8598
|  | 13.1825 | 0 | 13.1825 | 12.885 | 0 | 12.885 | 12.885 | 0 | 12.885 | 12.885 | 0 | 12.885 | 12.885 | 0 | 12.885 | 12.885 | 0 | 12.885 | 12.885 | 0 | 12.885 | 12.885 | 0 | 12.885 | 12.885 | 0 | 12.885 | 12.885 | 0 | 12.885 | 12.885 | 0 | 12.885 | 12.885 | 0 | 12.885 | 12.885 | 0 | 12.885 | 12.885 | 0 | 12.885 | 12.885 | 0 | 12.885
|  | 12.5448 | 0 | 12.5448 | 12.2617 | 0 | 12.2617 | 12.2617 | 0 | 12.2617 | 12.2617 | 0 | 12.2617 | 12.2617 | 0 | 12.2617 | 12.2617 | 0 | 12.2617 | 12.2617 | 0 | 12.2617 | 12.2617 | 0 | 12.2617 | 12.2617 | 0 | 12.2617 | 12.2617 | 0 | 12.2617 | 12.2617 | 0 | 12.2617 | 12.2617 | 0 | 12.2617 | 12.2617 | 0 | 12.2617 | 12.2617 | 0 | 12.2617 | 12.2617 | 0 | 12.2617
|  | 12.0014 | 0 | 12.0014 | 11.7305 | 0 | 11.7305 | 11.7305 | 0 | 11.7305 | 11.7305 | 0 | 11.7305 | 11.7305 | 0 | 11.7305 | 11.7305 | 0 | 11.7305 | 11.7305 | 0 | 11.7305 | 11.7305 | 0 | 11.7305 | 11.7305 | 0 | 11.7305 | 11.7305 | 0 | 11.7305 | 11.7305 | 0 | 11.7305 | 11.7305 | 0 | 11.7305 | 11.7305 | 0 | 11.7305 | 11.7305 | 0 | 11.7305 | 11.7305 | 0 | 11.7305
|  | 12.5319 | 0 | 12.5319 | 12.249 | 0 | 12.249 | 12.249 | 0 | 12.249 | 12.249 | 0 | 12.249 | 12.249 | 0 | 12.249 | 12.249 | 0 | 12.249 | 12.249 | 0 | 12.249 | 12.249 | 0 | 12.249 | 12.249 | 0 | 12.249 | 12.249 | 0 | 12.249 | 12.249 | 0 | 12.249 | 12.249 | 0 | 12.249 | 12.249 | 0 | 12.249 | 12.249 | 0 | 12.249 | 12.249 | 0 | 12.249
|  | 13.3836 | 0 | 13.3836 | 13.0815 | 0 | 13.0815 | 13.0815 | 0 | 13.0815 | 13.0815 | 0 | 13.0815 | 13.0815 | 0 | 13.0815 | 13.0815 | 0 | 13.0815 | 13.0815 | 0 | 13.0815 | 13.0815 | 0 | 13.0815 | 13.0815 | 0 | 13.0815 | 13.0815 | 0 | 13.0815 | 13.0815 | 0 | 13.0815 | 13.0815 | 0 | 13.0815 | 13.0815 | 0 | 13.0815 | 13.0815 | 0 | 13.0815 | 13.0815 | 0 | 13.0815
|  | 15.1369 | 0 | 15.1369 | 14.7953 | 0 | 14.7953 | 14.7953 | 0 | 14.7953 | 14.7953 | 0 | 14.7953 | 14.7953 | 0 | 14.7953 | 14.7953 | 0 | 14.7953 | 14.7953 | 0 | 14.7953 | 14.7953 | 0 | 14.7953 | 14.7953 | 0 | 14.7953 | 14.7953 | 0 | 14.7953 | 14.7953 | 0 | 14.7953 | 14.7953 | 0 | 14.7953 | 14.7953 | 0 | 14.7953 | 14.7953 | 0 | 14.7953 | 14.7953 | 0 | 14.7953
|  | 16.0469 | 0 | 16.0469 | 15.6847 | 0 | 15.6847 | 15.6847 | 0 | 15.6847 | 15.6847 | 0 | 15.6847 | 15.6847 | 0 | 15.6847 | 15.6847 | 0 | 15.6847 | 15.6847 | 0 | 15.6847 | 15.6847 | 0 | 15.6847 | 15.6847 | 0 | 15.6847 | 15.6847 | 0 | 15.6847 | 15.6847 | 0 | 15.6847 | 15.6847 | 0 | 15.6847 | 15.6847 | 0 | 15.6847 | 15.6847 | 0 | 15.6847 | 15.6847 | 0 | 15.6847
|  | 17.7761 | 0 | 17.7761 | 17.3749 | 0 | 17.3749 | 17.3749 | 0 | 17.3749 | 17.3749 | 0 | 17.3749 | 17.3749 | 0 | 17.3749 | 17.3749 | 0 | 17.3749 | 17.3749 | 0 | 17.3749 | 17.3749 | 0 | 17.3749 | 17.3749 | 0 | 17.3749 | 17.3749 | 0 | 17.3749 | 17.3749 | 0 | 17.3749 | 17.3749 | 0 | 17.3749 | 17.3749 | 0 | 17.3749 | 17.3749 | 0 | 17.3749 | 17.3749 | 0 | 17.3749
|  | 18.0371 | 0 | 18.0371 | 17.63 | 0 | 17.63 | 17.63 | 0 | 17.63 | 17.63 | 0 | 17.63 | 17.63 | 0 | 17.63 | 17.63 | 0 | 17.63 | 17.63 | 0 | 17.63 | 17.63 | 0 | 17.63 | 17.63 | 0 | 17.63 | 17.63 | 0 | 17.63 | 17.63 | 0 | 17.63 | 17.63 | 0 | 17.63 | 17.63 | 0 | 17.63 | 17.63 | 0 | 17.63 | 17.63 | 0 | 17.63
|  | 17.3751 | 0 | 17.3751 | 16.9829 | 0 | 16.9829 | 16.9829 | 0 | 16.9829 | 16.9829 | 0 | 16.9829 | 16.9829 | 0 | 16.9829 | 16.9829 | 0 | 16.9829 | 16.9829 | 0 | 16.9829 | 16.9829 | 0 | 16.9829 | 16.9829 | 0 | 16.9829 | 16.9829 | 0 | 16.9829 | 16.9829 | 0 | 16.9829 | 16.9829 | 0 | 16.9829 | 16.9829 | 0 | 16.9829 | 16.9829 | 0 | 16.9829 | 16.9829 | 0 | 16.9829
|  | 18.02 | 0 | 18.02 | 17.6133 | 0 | 17.6133 | 17.6133 | 0 | 17.6133 | 17.6133 | 0 | 17.6133 | 17.6133 | 0 | 17.6133 | 17.6133 | 0 | 17.6133 | 17.6133 | 0 | 17.6133 | 17.6133 | 0 | 17.6133 | 17.6133 | 0 | 17.6133 | 17.6133 | 0 | 17.6133 | 17.6133 | 0 | 17.6133 | 17.6133 | 0 | 17.6133 | 17.6133 | 0 | 17.6133 | 17.6133 | 0 | 17.6133 | 17.6133 | 0 | 17.6133
|  | 16.1912 | 0 | 16.1912 | 15.8257 | 0 | 15.8257 | 15.8257 | 0 | 15.8257 | 15.8257 | 0 | 15.8257 | 15.8257 | 0 | 15.8257 | 15.8257 | 0 | 15.8257 | 15.8257 | 0 | 15.8257 | 15.8257 | 0 | 15.8257 | 15.8257 | 0 | 15.8257 | 15.8257 | 0 | 15.8257 | 15.8257 | 0 | 15.8257 | 15.8257 | 0 | 15.8257 | 15.8257 | 0 | 15.8257 | 15.8257 | 0 | 15.8257 | 15.8257 | 0 | 15.8257
|  | 14.3446 | 0 | 14.3446 | 14.0208 | 0 | 14.0208 | 14.0208 | 0 | 14.0208 | 14.0208 | 0 | 14.0208 | 14.0208 | 0 | 14.0208 | 14.0208 | 0 | 14.0208 | 14.0208 | 0 | 14.0208 | 14.0208 | 0 | 14.0208 | 14.0208 | 0 | 14.0208 | 14.0208 | 0 | 14.0208 | 14.0208 | 0 | 14.0208 | 14.0208 | 0 | 14.0208 | 14.0208 | 0 | 14.0208 | 14.0208 | 0 | 14.0208 | 14.0208 | 0 | 14.0208
|  | 12.1743 | 0 | 12.1743 | 11.8995 | 0 | 11.8995 | 11.8995 | 0 | 11.8995 | 11.8995 | 0 | 11.8995 | 11.8995 | 0 | 11.8995 | 11.8995 | 0 | 11.8995 | 11.8995 | 0 | 11.8995 | 11.8995 | 0 | 11.8995 | 11.8995 | 0 | 11.8995 | 11.8995 | 0 | 11.8995 | 11.8995 | 0 | 11.8995 | 11.8995 | 0 | 11.8995 | 11.8995 | 0 | 11.8995 | 11.8995 | 0 | 11.8995 | 11.8995 | 0 | 11.8995
|  | 11.4273 | 0 | 11.4273 | 11.1694 | 0 | 11.1694 | 11.1694 | 0 | 11.1694 | 11.1694 | 0 | 11.1694 | 11.1694 | 0 | 11.1694 | 11.1694 | 0 | 11.1694 | 11.1694 | 0 | 11.1694 | 11.1694 | 0 | 11.1694 | 11.1694 | 0 | 11.1694 | 11.1694 | 0 | 11.1694 | 11.1694 | 0 | 11.1694 | 11.1694 | 0 | 11.1694 | 11.1694 | 0 | 11.1694 | 11.1694 | 0 | 11.1694 | 11.1694 | 0 | 11.1694
|  | 10.2338 | 0 | 10.2338 | 10.0028 | 0 | 10.0028 | 10.0028 | 0 | 10.0028 | 10.0028 | 0 | 10.0028 | 10.0028 | 0 | 10.0028 | 10.0028 | 0 | 10.0028 | 10.0028 | 0 | 10.0028 | 10.0028 | 0 | 10.0028 | 10.0028 | 0 | 10.0028 | 10.0028 | 0 | 10.0028 | 10.0028 | 0 | 10.0028 | 10.0028 | 0 | 10.0028 | 10.0028 | 0 | 10.0028 | 10.0028 | 0 | 10.0028 | 10.0028 | 0 | 10.0028
|  | 10.0949 | 0 | 10.0949 | 9.867 | 0 | 9.867 | 9.867 | 0 | 9.867 | 9.867 | 0 | 9.867 | 9.867 | 0 | 9.867 | 9.867 | 0 | 9.867 | 9.867 | 0 | 9.867 | 9.867 | 0 | 9.867 | 9.867 | 0 | 9.867 | 9.867 | 0 | 9.867 | 9.867 | 0 | 9.867 | 9.867 | 0 | 9.867 | 9.867 | 0 | 9.867 | 9.867 | 0 | 9.867 | 9.867 | 0 | 9.867
|  | 9.4381 | 0 | 9.4381 | 9.2251 | 0 | 9.2251 | 9.2251 | 0 | 9.2251 | 9.2251 | 0 | 9.2251 | 9.2251 | 0 | 9.2251 | 9.2251 | 0 | 9.2251 | 9.2251 | 0 | 9.2251 | 9.2251 | 0 | 9.2251 | 9.2251 | 0 | 9.2251 | 9.2251 | 0 | 9.2251 | 9.2251 | 0 | 9.2251 | 9.2251 | 0 | 9.2251 | 9.2251 | 0 | 9.2251 | 9.2251 | 0 | 9.2251 | 9.2251 | 0 | 9.2251
|  | 9.9593 | 0 | 9.9593 | 9.7345 | 0 | 9.7345 | 9.7345 | 0 | 9.7345 | 9.7345 | 0 | 9.7345 | 9.7345 | 0 | 9.7345 | 9.7345 | 0 | 9.7345 | 9.7345 | 0 | 9.7345 | 9.7345 | 0 | 9.7345 | 9.7345 | 0 | 9.7345 | 9.7345 | 0 | 9.7345 | 9.7345 | 0 | 9.7345 | 9.7345 | 0 | 9.7345 | 9.7345 | 0 | 9.7345 | 9.7345 | 0 | 9.7345 | 9.7345 | 0 | 9.7345
|  | 10.9391 | 0 | 10.9391 | 10.6922 | 0 | 10.6922 | 10.6922 | 0 | 10.6922 | 10.6922 | 0 | 10.6922 | 10.6922 | 0 | 10.6922 | 10.6922 | 0 | 10.6922 | 10.6922 | 0 | 10.6922 | 10.6922 | 0 | 10.6922 | 10.6922 | 0 | 10.6922 | 10.6922 | 0 | 10.6922 | 10.6922 | 0 | 10.6922 | 10.6922 | 0 | 10.6922 | 10.6922 | 0 | 10.6922 | 10.6922 | 0 | 10.6922 | 10.6922 | 0 | 10.6922
|  | 12.7604 | 0 | 12.7604 | 12.4724 | 0 | 12.4724 | 12.4724 | 0 | 12.4724 | 12.4724 | 0 | 12.4724 | 12.4724 | 0 | 12.4724 | 12.4724 | 0 | 12.4724 | 12.4724 | 0 | 12.4724 | 12.4724 | 0 | 12.4724 | 12.4724 | 0 | 12.4724 | 12.4724 | 0 | 12.4724 | 12.4724 | 0 | 12.4724 | 12.4724 | 0 | 12.4724 | 12.4724 | 0 | 12.4724 | 12.4724 | 0 | 12.4724 | 12.4724 | 0 | 12.4724
|  | 15.4575 | 0 | 15.4575 | 15.1086 | 0 | 15.1086 | 15.1086 | 0 | 15.1086 | 15.1086 | 0 | 15.1086 | 15.1086 | 0 | 15.1086 | 15.1086 | 0 | 15.1086 | 15.1086 | 0 | 15.1086 | 15.1086 | 0 | 15.1086 | 15.1086 | 0 | 15.1086 | 15.1086 | 0 | 15.1086 | 15.1086 | 0 | 15.1086 | 15.1086 | 0 | 15.1086 | 15.1086 | 0 | 15.1086 | 15.1086 | 0 | 15.1086 | 15.1086 | 0 | 15.1086
|  | 15.0488 | 0 | 15.0488 | 14.7091 | 0 | 14.7091 | 14.7091 | 0 | 14.7091 | 14.7091 | 0 | 14.7091 | 14.7091 | 0 | 14.7091 | 14.7091 | 0 | 14.7091 | 14.7091 | 0 | 14.7091 | 14.7091 | 0 | 14.7091 | 14.7091 | 0 | 14.7091 | 14.7091 | 0 | 14.7091 | 14.7091 | 0 | 14.7091 | 14.7091 | 0 | 14.7091 | 14.7091 | 0 | 14.7091 | 14.7091 | 0 | 14.7091 | 14.7091 | 0 | 14.7091
|  | 14.7239 | 0 | 14.7239 | 14.3915 | 0 | 14.3915 | 14.3915 | 0 | 14.3915 | 14.3915 | 0 | 14.3915 | 14.3915 | 0 | 14.3915 | 14.3915 | 0 | 14.3915 | 14.3915 | 0 | 14.3915 | 14.3915 | 0 | 14.3915 | 14.3915 | 0 | 14.3915 | 14.3915 | 0 | 14.3915 | 14.3915 | 0 | 14.3915 | 14.3915 | 0 | 14.3915 | 14.3915 | 0 | 14.3915 | 14.3915 | 0 | 14.3915 | 14.3915 | 0 | 14.3915
|  | 14.5265 | 0 | 14.5265 | 14.1986 | 0 | 14.1986 | 14.1986 | 0 | 14.1986 | 14.1986 | 0 | 14.1986 | 14.1986 | 0 | 14.1986 | 14.1986 | 0 | 14.1986 | 14.1986 | 0 | 14.1986 | 14.1986 | 0 | 14.1986 | 14.1986 | 0 | 14.1986 | 14.1986 | 0 | 14.1986 | 14.1986 | 0 | 14.1986 | 14.1986 | 0 | 14.1986 | 14.1986 | 0 | 14.1986 | 14.1986 | 0 | 14.1986 | 14.1986 | 0 | 14.1986
|  | 14.3982 | 0 | 14.3982 | 14.0732 | 0 | 14.0732 | 14.0732 | 0 | 14.0732 | 14.0732 | 0 | 14.0732 | 14.0732 | 0 | 14.0732 | 14.0732 | 0 | 14.0732 | 14.0732 | 0 | 14.0732 | 14.0732 | 0 | 14.0732 | 14.0732 | 0 | 14.0732 | 14.0732 | 0 | 14.0732 | 14.0732 | 0 | 14.0732 | 14.0732 | 0 | 14.0732 | 14.0732 | 0 | 14.0732 | 14.0732 | 0 | 14.0732 | 14.0732 | 0 | 14.0732
|  | 13.5097 | 0 | 13.5097 | 13.2048 | 0 | 13.2048 | 13.2048 | 0 | 13.2048 | 13.2048 | 0 | 13.2048 | 13.2048 | 0 | 13.2048 | 13.2048 | 0 | 13.2048 | 13.2048 | 0 | 13.2048 | 13.2048 | 0 | 13.2048 | 13.2048 | 0 | 13.2048 | 13.2048 | 0 | 13.2048 | 13.2048 | 0 | 13.2048 | 13.2048 | 0 | 13.2048 | 13.2048 | 0 | 13.2048 | 13.2048 | 0 | 13.2048 | 13.2048 | 0 | 13.2048
|  | 14.1485 | 0 | 14.1485 | 13.8291 | 0 | 13.8291 | 13.8291 | 0 | 13.8291 | 13.8291 | 0 | 13.8291 | 13.8291 | 0 | 13.8291 | 13.8291 | 0 | 13.8291 | 13.8291 | 0 | 13.8291 | 13.8291 | 0 | 13.8291 | 13.8291 | 0 | 13.8291 | 13.8291 | 0 | 13.8291 | 13.8291 | 0 | 13.8291 | 13.8291 | 0 | 13.8291 | 13.8291 | 0 | 13.8291 | 13.8291 | 0 | 13.8291 | 13.8291 | 0 | 13.8291
|  | 14.3123 | 0 | 14.3123 | 13.9892 | 0 | 13.9892 | 13.9892 | 0 | 13.9892 | 13.9892 | 0 | 13.9892 | 13.9892 | 0 | 13.9892 | 13.9892 | 0 | 13.9892 | 13.9892 | 0 | 13.9892 | 13.9892 | 0 | 13.9892 | 13.9892 | 0 | 13.9892 | 13.9892 | 0 | 13.9892 | 13.9892 | 0 | 13.9892 | 13.9892 | 0 | 13.9892 | 13.9892 | 0 | 13.9892 | 13.9892 | 0 | 13.9892 | 13.9892 | 0 | 13.9892
|  | 15.0753 | 0 | 15.0753 | 14.735 | 0 | 14.735 | 14.735 | 0 | 14.735 | 14.735 | 0 | 14.735 | 14.735 | 0 | 14.735 | 14.735 | 0 | 14.735 | 14.735 | 0 | 14.735 | 14.735 | 0 | 14.735 | 14.735 | 0 | 14.735 | 14.735 | 0 | 14.735 | 14.735 | 0 | 14.735 | 14.735 | 0 | 14.735 | 14.735 | 0 | 14.735 | 14.735 | 0 | 14.735 | 14.735 | 0 | 14.735
|  | 16.0708 | 0 | 16.0708 | 15.708 | 0 | 15.708 | 15.708 | 0 | 15.708 | 15.708 | 0 | 15.708 | 15.708 | 0 | 15.708 | 15.708 | 0 | 15.708 | 15.708 | 0 | 15.708 | 15.708 | 0 | 15.708 | 15.708 | 0 | 15.708 | 15.708 | 0 | 15.708 | 15.708 | 0 | 15.708 | 15.708 | 0 | 15.708 | 15.708 | 0 | 15.708 | 15.708 | 0 | 15.708 | 15.708 | 0 | 15.708
|  | 18.1611 | 0 | 18.1611 | 17.7511 | 0 | 17.7511 | 17.7511 | 0 | 17.7511 | 17.7511 | 0 | 17.7511 | 17.7511 | 0 | 17.7511 | 17.7511 | 0 | 17.7511 | 17.7511 | 0 | 17.7511 | 17.7511 | 0 | 17.7511 | 17.7511 | 0 | 17.7511 | 17.7511 | 0 | 17.7511 | 17.7511 | 0 | 17.7511 | 17.7511 | 0 | 17.7511 | 17.7511 | 0 | 17.7511 | 17.7511 | 0 | 17.7511 | 17.7511 | 0 | 17.7511
|  | 17.7212 | 0 | 17.7212 | 17.3213 | 0 | 17.3213 | 17.3213 | 0 | 17.3213 | 17.3213 | 0 | 17.3213 | 17.3213 | 0 | 17.3213 | 17.3213 | 0 | 17.3213 | 17.3213 | 0 | 17.3213 | 17.3213 | 0 | 17.3213 | 17.3213 | 0 | 17.3213 | 17.3213 | 0 | 17.3213 | 17.3213 | 0 | 17.3213 | 17.3213 | 0 | 17.3213 | 17.3213 | 0 | 17.3213 | 17.3213 | 0 | 17.3213 | 17.3213 | 0 | 17.3213
|  | 17.2339 | 0 | 17.2339 | 16.8449 | 0 | 16.8449 | 16.8449 | 0 | 16.8449 | 16.8449 | 0 | 16.8449 | 16.8449 | 0 | 16.8449 | 16.8449 | 0 | 16.8449 | 16.8449 | 0 | 16.8449 | 16.8449 | 0 | 16.8449 | 16.8449 | 0 | 16.8449 | 16.8449 | 0 | 16.8449 | 16.8449 | 0 | 16.8449 | 16.8449 | 0 | 16.8449 | 16.8449 | 0 | 16.8449 | 16.8449 | 0 | 16.8449 | 16.8449 | 0 | 16.8449
|  | 18.0823 | 0 | 18.0823 | 17.6742 | 0 | 17.6742 | 17.6742 | 0 | 17.6742 | 17.6742 | 0 | 17.6742 | 17.6742 | 0 | 17.6742 | 17.6742 | 0 | 17.6742 | 17.6742 | 0 | 17.6742 | 17.6742 | 0 | 17.6742 | 17.6742 | 0 | 17.6742 | 17.6742 | 0 | 17.6742 | 17.6742 | 0 | 17.6742 | 17.6742 | 0 | 17.6742 | 17.6742 | 0 | 17.6742 | 17.6742 | 0 | 17.6742 | 17.6742 | 0 | 17.6742
|  | 16.4963 | 0 | 16.4963 | 16.124 | 0 | 16.124 | 16.124 | 0 | 16.124 | 16.124 | 0 | 16.124 | 16.124 | 0 | 16.124 | 16.124 | 0 | 16.124 | 16.124 | 0 | 16.124 | 16.124 | 0 | 16.124 | 16.124 | 0 | 16.124 | 16.124 | 0 | 16.124 | 16.124 | 0 | 16.124 | 16.124 | 0 | 16.124 | 16.124 | 0 | 16.124 | 16.124 | 0 | 16.124 | 16.124 | 0 | 16.124
|  | 14.352 | 0 | 14.352 | 14.0281 | 0 | 14.0281 | 14.0281 | 0 | 14.0281 | 14.0281 | 0 | 14.0281 | 14.0281 | 0 | 14.0281 | 14.0281 | 0 | 14.0281 | 14.0281 | 0 | 14.0281 | 14.0281 | 0 | 14.0281 | 14.0281 | 0 | 14.0281 | 14.0281 | 0 | 14.0281 | 14.0281 | 0 | 14.0281 | 14.0281 | 0 | 14.0281 | 14.0281 | 0 | 14.0281 | 14.0281 | 0 | 14.0281 | 14.0281 | 0 | 14.0281
|  | 11.8591 | 0 | 11.8591 | 11.5914 | 0 | 11.5914 | 11.5914 | 0 | 11.5914 | 11.5914 | 0 | 11.5914 | 11.5914 | 0 | 11.5914 | 11.5914 | 0 | 11.5914 | 11.5914 | 0 | 11.5914 | 11.5914 | 0 | 11.5914 | 11.5914 | 0 | 11.5914 | 11.5914 | 0 | 11.5914 | 11.5914 | 0 | 11.5914 | 11.5914 | 0 | 11.5914 | 11.5914 | 0 | 11.5914 | 11.5914 | 0 | 11.5914 | 11.5914 | 0 | 11.5914
|  | 11.6698 | 0 | 11.6698 | 11.4064 | 0 | 11.4064 | 11.4064 | 0 | 11.4064 | 11.4064 | 0 | 11.4064 | 11.4064 | 0 | 11.4064 | 11.4064 | 0 | 11.4064 | 11.4064 | 0 | 11.4064 | 11.4064 | 0 | 11.4064 | 11.4064 | 0 | 11.4064 | 11.4064 | 0 | 11.4064 | 11.4064 | 0 | 11.4064 | 11.4064 | 0 | 11.4064 | 11.4064 | 0 | 11.4064 | 11.4064 | 0 | 11.4064 | 11.4064 | 0 | 11.4064
|  | 10.2647 | 0 | 10.2647 | 10.033 | 0 | 10.033 | 10.033 | 0 | 10.033 | 10.033 | 0 | 10.033 | 10.033 | 0 | 10.033 | 10.033 | 0 | 10.033 | 10.033 | 0 | 10.033 | 10.033 | 0 | 10.033 | 10.033 | 0 | 10.033 | 10.033 | 0 | 10.033 | 10.033 | 0 | 10.033 | 10.033 | 0 | 10.033 | 10.033 | 0 | 10.033 | 10.033 | 0 | 10.033 | 10.033 | 0 | 10.033
|  | 9.8617 | 0 | 9.8617 | 9.6391 | 0 | 9.6391 | 9.6391 | 0 | 9.6391 | 9.6391 | 0 | 9.6391 | 9.6391 | 0 | 9.6391 | 9.6391 | 0 | 9.6391 | 9.6391 | 0 | 9.6391 | 9.6391 | 0 | 9.6391 | 9.6391 | 0 | 9.6391 | 9.6391 | 0 | 9.6391 | 9.6391 | 0 | 9.6391 | 9.6391 | 0 | 9.6391 | 9.6391 | 0 | 9.6391 | 9.6391 | 0 | 9.6391 | 9.6391 | 0 | 9.6391
|  | 9.1957 | 0 | 9.1957 | 8.9882 | 0 | 8.9882 | 8.9882 | 0 | 8.9882 | 8.9882 | 0 | 8.9882 | 8.9882 | 0 | 8.9882 | 8.9882 | 0 | 8.9882 | 8.9882 | 0 | 8.9882 | 8.9882 | 0 | 8.9882 | 8.9882 | 0 | 8.9882 | 8.9882 | 0 | 8.9882 | 8.9882 | 0 | 8.9882 | 8.9882 | 0 | 8.9882 | 8.9882 | 0 | 8.9882 | 8.9882 | 0 | 8.9882 | 8.9882 | 0 | 8.9882
|  | 9.7773 | 0 | 9.7773 | 9.5566 | 0 | 9.5566 | 9.5566 | 0 | 9.5566 | 9.5566 | 0 | 9.5566 | 9.5566 | 0 | 9.5566 | 9.5566 | 0 | 9.5566 | 9.5566 | 0 | 9.5566 | 9.5566 | 0 | 9.5566 | 9.5566 | 0 | 9.5566 | 9.5566 | 0 | 9.5566 | 9.5566 | 0 | 9.5566 | 9.5566 | 0 | 9.5566 | 9.5566 | 0 | 9.5566 | 9.5566 | 0 | 9.5566 | 9.5566 | 0 | 9.5566
|  | 10.7489 | 0 | 10.7489 | 10.5063 | 0 | 10.5063 | 10.5063 | 0 | 10.5063 | 10.5063 | 0 | 10.5063 | 10.5063 | 0 | 10.5063 | 10.5063 | 0 | 10.5063 | 10.5063 | 0 | 10.5063 | 10.5063 | 0 | 10.5063 | 10.5063 | 0 | 10.5063 | 10.5063 | 0 | 10.5063 | 10.5063 | 0 | 10.5063 | 10.5063 | 0 | 10.5063 | 10.5063 | 0 | 10.5063 | 10.5063 | 0 | 10.5063 | 10.5063 | 0 | 10.5063
|  | 12.2734 | 0 | 12.2734 | 11.9963 | 0 | 11.9963 | 11.9963 | 0 | 11.9963 | 11.9963 | 0 | 11.9963 | 11.9963 | 0 | 11.9963 | 11.9963 | 0 | 11.9963 | 11.9963 | 0 | 11.9963 | 11.9963 | 0 | 11.9963 | 11.9963 | 0 | 11.9963 | 11.9963 | 0 | 11.9963 | 11.9963 | 0 | 11.9963 | 11.9963 | 0 | 11.9963 | 11.9963 | 0 | 11.9963 | 11.9963 | 0 | 11.9963 | 11.9963 | 0 | 11.9963
|  | 15.0108 | 0 | 15.0108 | 14.672 | 0 | 14.672 | 14.672 | 0 | 14.672 | 14.672 | 0 | 14.672 | 14.672 | 0 | 14.672 | 14.672 | 0 | 14.672 | 14.672 | 0 | 14.672 | 14.672 | 0 | 14.672 | 14.672 | 0 | 14.672 | 14.672 | 0 | 14.672 | 14.672 | 0 | 14.672 | 14.672 | 0 | 14.672 | 14.672 | 0 | 14.672 | 14.672 | 0 | 14.672 | 14.672 | 0 | 14.672
|  | 13.7337 | 0 | 13.7337 | 13.4237 | 0 | 13.4237 | 13.4237 | 0 | 13.4237 | 13.4237 | 0 | 13.4237 | 13.4237 | 0 | 13.4237 | 13.4237 | 0 | 13.4237 | 13.4237 | 0 | 13.4237 | 13.4237 | 0 | 13.4237 | 13.4237 | 0 | 13.4237 | 13.4237 | 0 | 13.4237 | 13.4237 | 0 | 13.4237 | 13.4237 | 0 | 13.4237 | 13.4237 | 0 | 13.4237 | 13.4237 | 0 | 13.4237 | 13.4237 | 0 | 13.4237
|  | 13.2071 | 0 | 13.2071 | 12.909 | 0 | 12.909 | 12.909 | 0 | 12.909 | 12.909 | 0 | 12.909 | 12.909 | 0 | 12.909 | 12.909 | 0 | 12.909 | 12.909 | 0 | 12.909 | 12.909 | 0 | 12.909 | 12.909 | 0 | 12.909 | 12.909 | 0 | 12.909 | 12.909 | 0 | 12.909 | 12.909 | 0 | 12.909 | 12.909 | 0 | 12.909 | 12.909 | 0 | 12.909 | 12.909 | 0 | 12.909
|  | 12.9788 | 0 | 12.9788 | 12.6858 | 0 | 12.6858 | 12.6858 | 0 | 12.6858 | 12.6858 | 0 | 12.6858 | 12.6858 | 0 | 12.6858 | 12.6858 | 0 | 12.6858 | 12.6858 | 0 | 12.6858 | 12.6858 | 0 | 12.6858 | 12.6858 | 0 | 12.6858 | 12.6858 | 0 | 12.6858 | 12.6858 | 0 | 12.6858 | 12.6858 | 0 | 12.6858 | 12.6858 | 0 | 12.6858 | 12.6858 | 0 | 12.6858 | 12.6858 | 0 | 12.6858
|  | 14.0403 | 0 | 14.0403 | 13.7234 | 0 | 13.7234 | 13.7234 | 0 | 13.7234 | 13.7234 | 0 | 13.7234 | 13.7234 | 0 | 13.7234 | 13.7234 | 0 | 13.7234 | 13.7234 | 0 | 13.7234 | 13.7234 | 0 | 13.7234 | 13.7234 | 0 | 13.7234 | 13.7234 | 0 | 13.7234 | 13.7234 | 0 | 13.7234 | 13.7234 | 0 | 13.7234 | 13.7234 | 0 | 13.7234 | 13.7234 | 0 | 13.7234 | 13.7234 | 0 | 13.7234
|  | 14.5962 | 0 | 14.5962 | 14.2668 | 0 | 14.2668 | 14.2668 | 0 | 14.2668 | 14.2668 | 0 | 14.2668 | 14.2668 | 0 | 14.2668 | 14.2668 | 0 | 14.2668 | 14.2668 | 0 | 14.2668 | 14.2668 | 0 | 14.2668 | 14.2668 | 0 | 14.2668 | 14.2668 | 0 | 14.2668 | 14.2668 | 0 | 14.2668 | 14.2668 | 0 | 14.2668 | 14.2668 | 0 | 14.2668 | 14.2668 | 0 | 14.2668 | 14.2668 | 0 | 14.2668
|  | 15.5064 | 0 | 15.5064 | 15.1564 | 0 | 15.1564 | 15.1564 | 0 | 15.1564 | 15.1564 | 0 | 15.1564 | 15.1564 | 0 | 15.1564 | 15.1564 | 0 | 15.1564 | 15.1564 | 0 | 15.1564 | 15.1564 | 0 | 15.1564 | 15.1564 | 0 | 15.1564 | 15.1564 | 0 | 15.1564 | 15.1564 | 0 | 15.1564 | 15.1564 | 0 | 15.1564 | 15.1564 | 0 | 15.1564 | 15.1564 | 0 | 15.1564 | 15.1564 | 0 | 15.1564
|  | 16.7746 | 0 | 16.7746 | 16.396 | 0 | 16.396 | 16.396 | 0 | 16.396 | 16.396 | 0 | 16.396 | 16.396 | 0 | 16.396 | 16.396 | 0 | 16.396 | 16.396 | 0 | 16.396 | 16.396 | 0 | 16.396 | 16.396 | 0 | 16.396 | 16.396 | 0 | 16.396 | 16.396 | 0 | 16.396 | 16.396 | 0 | 16.396 | 16.396 | 0 | 16.396 | 16.396 | 0 | 16.396 | 16.396 | 0 | 16.396
|  | 18.3583 | 0 | 18.3583 | 17.9439 | 0 | 17.9439 | 17.9439 | 0 | 17.9439 | 17.9439 | 0 | 17.9439 | 17.9439 | 0 | 17.9439 | 17.9439 | 0 | 17.9439 | 17.9439 | 0 | 17.9439 | 17.9439 | 0 | 17.9439 | 17.9439 | 0 | 17.9439 | 17.9439 | 0 | 17.9439 | 17.9439 | 0 | 17.9439 | 17.9439 | 0 | 17.9439 | 17.9439 | 0 | 17.9439 | 17.9439 | 0 | 17.9439 | 17.9439 | 0 | 17.9439
|  | 21.1199 | 0 | 21.1199 | 20.6432 | 0 | 20.6432 | 20.6432 | 0 | 20.6432 | 20.6432 | 0 | 20.6432 | 20.6432 | 0 | 20.6432 | 20.6432 | 0 | 20.6432 | 20.6432 | 0 | 20.6432 | 20.6432 | 0 | 20.6432 | 20.6432 | 0 | 20.6432 | 20.6432 | 0 | 20.6432 | 20.6432 | 0 | 20.6432 | 20.6432 | 0 | 20.6432 | 20.6432 | 0 | 20.6432 | 20.6432 | 0 | 20.6432 | 20.6432 | 0 | 20.6432
|  | 23.1975 | 0 | 23.1975 | 22.6739 | 0 | 22.6739 | 22.6739 | 0 | 22.6739 | 22.6739 | 0 | 22.6739 | 22.6739 | 0 | 22.6739 | 22.6739 | 0 | 22.6739 | 22.6739 | 0 | 22.6739 | 22.6739 | 0 | 22.6739 | 22.6739 | 0 | 22.6739 | 22.6739 | 0 | 22.6739 | 22.6739 | 0 | 22.6739 | 22.6739 | 0 | 22.6739 | 22.6739 | 0 | 22.6739 | 22.6739 | 0 | 22.6739 | 22.6739 | 0 | 22.6739
|  | 23.8613 | 0 | 23.8613 | 23.3227 | 0 | 23.3227 | 23.3227 | 0 | 23.3227 | 23.3227 | 0 | 23.3227 | 23.3227 | 0 | 23.3227 | 23.3227 | 0 | 23.3227 | 23.3227 | 0 | 23.3227 | 23.3227 | 0 | 23.3227 | 23.3227 | 0 | 23.3227 | 23.3227 | 0 | 23.3227 | 23.3227 | 0 | 23.3227 | 23.3227 | 0 | 23.3227 | 23.3227 | 0 | 23.3227 | 23.3227 | 0 | 23.3227 | 23.3227 | 0 | 23.3227
|  | 22.6681 | 0 | 22.6681 | 22.1564 | 0 | 22.1564 | 22.1564 | 0 | 22.1564 | 22.1564 | 0 | 22.1564 | 22.1564 | 0 | 22.1564 | 22.1564 | 0 | 22.1564 | 22.1564 | 0 | 22.1564 | 22.1564 | 0 | 22.1564 | 22.1564 | 0 | 22.1564 | 22.1564 | 0 | 22.1564 | 22.1564 | 0 | 22.1564 | 22.1564 | 0 | 22.1564 | 22.1564 | 0 | 22.1564 | 22.1564 | 0 | 22.1564 | 22.1564 | 0 | 22.1564
|  | 22.7451 | 0 | 22.7451 | 22.2317 | 0 | 22.2317 | 22.2317 | 0 | 22.2317 | 22.2317 | 0 | 22.2317 | 22.2317 | 0 | 22.2317 | 22.2317 | 0 | 22.2317 | 22.2317 | 0 | 22.2317 | 22.2317 | 0 | 22.2317 | 22.2317 | 0 | 22.2317 | 22.2317 | 0 | 22.2317 | 22.2317 | 0 | 22.2317 | 22.2317 | 0 | 22.2317 | 22.2317 | 0 | 22.2317 | 22.2317 | 0 | 22.2317 | 22.2317 | 0 | 22.2317
|  | 20.3785 | 0 | 20.3785 | 19.9186 | 0 | 19.9186 | 19.9186 | 0 | 19.9186 | 19.9186 | 0 | 19.9186 | 19.9186 | 0 | 19.9186 | 19.9186 | 0 | 19.9186 | 19.9186 | 0 | 19.9186 | 19.9186 | 0 | 19.9186 | 19.9186 | 0 | 19.9186 | 19.9186 | 0 | 19.9186 | 19.9186 | 0 | 19.9186 | 19.9186 | 0 | 19.9186 | 19.9186 | 0 | 19.9186 | 19.9186 | 0 | 19.9186 | 19.9186 | 0 | 19.9186
|  | 16.3784 | 0 | 16.3784 | 16.0087 | 0 | 16.0087 | 16.0087 | 0 | 16.0087 | 16.0087 | 0 | 16.0087 | 16.0087 | 0 | 16.0087 | 16.0087 | 0 | 16.0087 | 16.0087 | 0 | 16.0087 | 16.0087 | 0 | 16.0087 | 16.0087 | 0 | 16.0087 | 16.0087 | 0 | 16.0087 | 16.0087 | 0 | 16.0087 | 16.0087 | 0 | 16.0087 | 16.0087 | 0 | 16.0087 | 16.0087 | 0 | 16.0087 | 16.0087 | 0 | 16.0087
|  | 14.1535 | 0 | 14.1535 | 13.834 | 0 | 13.834 | 13.834 | 0 | 13.834 | 13.834 | 0 | 13.834 | 13.834 | 0 | 13.834 | 13.834 | 0 | 13.834 | 13.834 | 0 | 13.834 | 13.834 | 0 | 13.834 | 13.834 | 0 | 13.834 | 13.834 | 0 | 13.834 | 13.834 | 0 | 13.834 | 13.834 | 0 | 13.834 | 13.834 | 0 | 13.834 | 13.834 | 0 | 13.834 | 13.834 | 0 | 13.834
|  | 12.6719 | 0 | 12.6719 | 12.3859 | 0 | 12.3859 | 12.3859 | 0 | 12.3859 | 12.3859 | 0 | 12.3859 | 12.3859 | 0 | 12.3859 | 12.3859 | 0 | 12.3859 | 12.3859 | 0 | 12.3859 | 12.3859 | 0 | 12.3859 | 12.3859 | 0 | 12.3859 | 12.3859 | 0 | 12.3859 | 12.3859 | 0 | 12.3859 | 12.3859 | 0 | 12.3859 | 12.3859 | 0 | 12.3859 | 12.3859 | 0 | 12.3859 | 12.3859 | 0 | 12.3859
|  | 11.0341 | 0 | 11.0341 | 10.7851 | 0 | 10.7851 | 10.7851 | 0 | 10.7851 | 10.7851 | 0 | 10.7851 | 10.7851 | 0 | 10.7851 | 10.7851 | 0 | 10.7851 | 10.7851 | 0 | 10.7851 | 10.7851 | 0 | 10.7851 | 10.7851 | 0 | 10.7851 | 10.7851 | 0 | 10.7851 | 10.7851 | 0 | 10.7851 | 10.7851 | 0 | 10.7851 | 10.7851 | 0 | 10.7851 | 10.7851 | 0 | 10.7851 | 10.7851 | 0 | 10.7851
|  | 10.5452 | 0 | 10.5452 | 10.3071 | 0 | 10.3071 | 10.3071 | 0 | 10.3071 | 10.3071 | 0 | 10.3071 | 10.3071 | 0 | 10.3071 | 10.3071 | 0 | 10.3071 | 10.3071 | 0 | 10.3071 | 10.3071 | 0 | 10.3071 | 10.3071 | 0 | 10.3071 | 10.3071 | 0 | 10.3071 | 10.3071 | 0 | 10.3071 | 10.3071 | 0 | 10.3071 | 10.3071 | 0 | 10.3071 | 10.3071 | 0 | 10.3071 | 10.3071 | 0 | 10.3071
|  | 9.8383 | 0 | 9.8383 | 9.6163 | 0 | 9.6163 | 9.6163 | 0 | 9.6163 | 9.6163 | 0 | 9.6163 | 9.6163 | 0 | 9.6163 | 9.6163 | 0 | 9.6163 | 9.6163 | 0 | 9.6163 | 9.6163 | 0 | 9.6163 | 9.6163 | 0 | 9.6163 | 9.6163 | 0 | 9.6163 | 9.6163 | 0 | 9.6163 | 9.6163 | 0 | 9.6163 | 9.6163 | 0 | 9.6163 | 9.6163 | 0 | 9.6163 | 9.6163 | 0 | 9.6163
|  | 10.2476 | 0 | 10.2476 | 10.0163 | 0 | 10.0163 | 10.0163 | 0 | 10.0163 | 10.0163 | 0 | 10.0163 | 10.0163 | 0 | 10.0163 | 10.0163 | 0 | 10.0163 | 10.0163 | 0 | 10.0163 | 10.0163 | 0 | 10.0163 | 10.0163 | 0 | 10.0163 | 10.0163 | 0 | 10.0163 | 10.0163 | 0 | 10.0163 | 10.0163 | 0 | 10.0163 | 10.0163 | 0 | 10.0163 | 10.0163 | 0 | 10.0163 | 10.0163 | 0 | 10.0163
|  | 10.8012 | 0 | 10.8012 | 10.5574 | 0 | 10.5574 | 10.5574 | 0 | 10.5574 | 10.5574 | 0 | 10.5574 | 10.5574 | 0 | 10.5574 | 10.5574 | 0 | 10.5574 | 10.5574 | 0 | 10.5574 | 10.5574 | 0 | 10.5574 | 10.5574 | 0 | 10.5574 | 10.5574 | 0 | 10.5574 | 10.5574 | 0 | 10.5574 | 10.5574 | 0 | 10.5574 | 10.5574 | 0 | 10.5574 | 10.5574 | 0 | 10.5574 | 10.5574 | 0 | 10.5574
|  | 12.8694 | 0 | 12.8694 | 12.5789 | 0 | 12.5789 | 12.5789 | 0 | 12.5789 | 12.5789 | 0 | 12.5789 | 12.5789 | 0 | 12.5789 | 12.5789 | 0 | 12.5789 | 12.5789 | 0 | 12.5789 | 12.5789 | 0 | 12.5789 | 12.5789 | 0 | 12.5789 | 12.5789 | 0 | 12.5789 | 12.5789 | 0 | 12.5789 | 12.5789 | 0 | 12.5789 | 12.5789 | 0 | 12.5789 | 12.5789 | 0 | 12.5789 | 12.5789 | 0 | 12.5789
|  | 15.4513 | 0 | 15.4513 | 15.1025 | 0 | 15.1025 | 15.1025 | 0 | 15.1025 | 15.1025 | 0 | 15.1025 | 15.1025 | 0 | 15.1025 | 15.1025 | 0 | 15.1025 | 15.1025 | 0 | 15.1025 | 15.1025 | 0 | 15.1025 | 15.1025 | 0 | 15.1025 | 15.1025 | 0 | 15.1025 | 15.1025 | 0 | 15.1025 | 15.1025 | 0 | 15.1025 | 15.1025 | 0 | 15.1025 | 15.1025 | 0 | 15.1025 | 15.1025 | 0 | 15.1025
|  | 16.516 | 0 | 16.516 | 16.1432 | 0 | 16.1432 | 16.1432 | 0 | 16.1432 | 16.1432 | 0 | 16.1432 | 16.1432 | 0 | 16.1432 | 16.1432 | 0 | 16.1432 | 16.1432 | 0 | 16.1432 | 16.1432 | 0 | 16.1432 | 16.1432 | 0 | 16.1432 | 16.1432 | 0 | 16.1432 | 16.1432 | 0 | 16.1432 | 16.1432 | 0 | 16.1432 | 16.1432 | 0 | 16.1432 | 16.1432 | 0 | 16.1432 | 16.1432 | 0 | 16.1432
|  | 17.8858 | 0 | 17.8858 | 17.4821 | 0 | 17.4821 | 17.4821 | 0 | 17.4821 | 17.4821 | 0 | 17.4821 | 17.4821 | 0 | 17.4821 | 17.4821 | 0 | 17.4821 | 17.4821 | 0 | 17.4821 | 17.4821 | 0 | 17.4821 | 17.4821 | 0 | 17.4821 | 17.4821 | 0 | 17.4821 | 17.4821 | 0 | 17.4821 | 17.4821 | 0 | 17.4821 | 17.4821 | 0 | 17.4821 | 17.4821 | 0 | 17.4821 | 17.4821 | 0 | 17.4821
|  | 19.4122 | 0 | 19.4122 | 18.974 | 0 | 18.974 | 18.974 | 0 | 18.974 | 18.974 | 0 | 18.974 | 18.974 | 0 | 18.974 | 18.974 | 0 | 18.974 | 18.974 | 0 | 18.974 | 18.974 | 0 | 18.974 | 18.974 | 0 | 18.974 | 18.974 | 0 | 18.974 | 18.974 | 0 | 18.974 | 18.974 | 0 | 18.974 | 18.974 | 0 | 18.974 | 18.974 | 0 | 18.974 | 18.974 | 0 | 18.974
|  | 21.2886 | 0 | 21.2886 | 20.808 | 0 | 20.808 | 20.808 | 0 | 20.808 | 20.808 | 0 | 20.808 | 20.808 | 0 | 20.808 | 20.808 | 0 | 20.808 | 20.808 | 0 | 20.808 | 20.808 | 0 | 20.808 | 20.808 | 0 | 20.808 | 20.808 | 0 | 20.808 | 20.808 | 0 | 20.808 | 20.808 | 0 | 20.808 | 20.808 | 0 | 20.808 | 20.808 | 0 | 20.808 | 20.808 | 0 | 20.808
|  | 23.1207 | 0 | 23.1207 | 22.5989 | 0 | 22.5989 | 22.5989 | 0 | 22.5989 | 22.5989 | 0 | 22.5989 | 22.5989 | 0 | 22.5989 | 22.5989 | 0 | 22.5989 | 22.5989 | 0 | 22.5989 | 22.5989 | 0 | 22.5989 | 22.5989 | 0 | 22.5989 | 22.5989 | 0 | 22.5989 | 22.5989 | 0 | 22.5989 | 22.5989 | 0 | 22.5989 | 22.5989 | 0 | 22.5989 | 22.5989 | 0 | 22.5989 | 22.5989 | 0 | 22.5989
|  | 24.6262 | 0 | 24.6262 | 24.0704 | 0 | 24.0704 | 24.0704 | 0 | 24.0704 | 24.0704 | 0 | 24.0704 | 24.0704 | 0 | 24.0704 | 24.0704 | 0 | 24.0704 | 24.0704 | 0 | 24.0704 | 24.0704 | 0 | 24.0704 | 24.0704 | 0 | 24.0704 | 24.0704 | 0 | 24.0704 | 24.0704 | 0 | 24.0704 | 24.0704 | 0 | 24.0704 | 24.0704 | 0 | 24.0704 | 24.0704 | 0 | 24.0704 | 24.0704 | 0 | 24.0704
|  | 27.1852 | 0 | 27.1852 | 26.5716 | 0 | 26.5716 | 26.5716 | 0 | 26.5716 | 26.5716 | 0 | 26.5716 | 26.5716 | 0 | 26.5716 | 26.5716 | 0 | 26.5716 | 26.5716 | 0 | 26.5716 | 26.5716 | 0 | 26.5716 | 26.5716 | 0 | 26.5716 | 26.5716 | 0 | 26.5716 | 26.5716 | 0 | 26.5716 | 26.5716 | 0 | 26.5716 | 26.5716 | 0 | 26.5716 | 26.5716 | 0 | 26.5716 | 26.5716 | 0 | 26.5716
|  | 31.154 | 0 | 31.154 | 30.4509 | 0 | 30.4509 | 30.4509 | 0 | 30.4509 | 30.4509 | 0 | 30.4509 | 30.4509 | 0 | 30.4509 | 30.4509 | 0 | 30.4509 | 30.4509 | 0 | 30.4509 | 30.4509 | 0 | 30.4509 | 30.4509 | 0 | 30.4509 | 30.4509 | 0 | 30.4509 | 30.4509 | 0 | 30.4509 | 30.4509 | 0 | 30.4509 | 30.4509 | 0 | 30.4509 | 30.4509 | 0 | 30.4509 | 30.4509 | 0 | 30.4509
|  | 33.8241 | 0 | 33.8241 | 33.0606 | 0 | 33.0606 | 33.0606 | 0 | 33.0606 | 33.0606 | 0 | 33.0606 | 33.0606 | 0 | 33.0606 | 33.0606 | 0 | 33.0606 | 33.0606 | 0 | 33.0606 | 33.0606 | 0 | 33.0606 | 33.0606 | 0 | 33.0606 | 33.0606 | 0 | 33.0606 | 33.0606 | 0 | 33.0606 | 33.0606 | 0 | 33.0606 | 33.0606 | 0 | 33.0606 | 33.0606 | 0 | 33.0606 | 33.0606 | 0 | 33.0606
|  | 37.0702 | 0 | 37.0702 | 36.2335 | 0 | 36.2335 | 36.2335 | 0 | 36.2335 | 36.2335 | 0 | 36.2335 | 36.2335 | 0 | 36.2335 | 36.2335 | 0 | 36.2335 | 36.2335 | 0 | 36.2335 | 36.2335 | 0 | 36.2335 | 36.2335 | 0 | 36.2335 | 36.2335 | 0 | 36.2335 | 36.2335 | 0 | 36.2335 | 36.2335 | 0 | 36.2335 | 36.2335 | 0 | 36.2335 | 36.2335 | 0 | 36.2335 | 36.2335 | 0 | 36.2335
|  | 38.5184 | 0 | 38.5184 | 37.649 | 0 | 37.649 | 37.649 | 0 | 37.649 | 37.649 | 0 | 37.649 | 37.649 | 0 | 37.649 | 37.649 | 0 | 37.649 | 37.649 | 0 | 37.649 | 37.649 | 0 | 37.649 | 37.649 | 0 | 37.649 | 37.649 | 0 | 37.649 | 37.649 | 0 | 37.649 | 37.649 | 0 | 37.649 | 37.649 | 0 | 37.649 | 37.649 | 0 | 37.649 | 37.649 | 0 | 37.649
|  | 35.1107 | 0 | 35.1107 | 34.3182 | 0 | 34.3182 | 34.3182 | 0 | 34.3182 | 34.3182 | 0 | 34.3182 | 34.3182 | 0 | 34.3182 | 34.3182 | 0 | 34.3182 | 34.3182 | 0 | 34.3182 | 34.3182 | 0 | 34.3182 | 34.3182 | 0 | 34.3182 | 34.3182 | 0 | 34.3182 | 34.3182 | 0 | 34.3182 | 34.3182 | 0 | 34.3182 | 34.3182 | 0 | 34.3182 | 34.3182 | 0 | 34.3182 | 34.3182 | 0 | 34.3182
|  | 33.2052 | 0 | 33.2052 | 32.4558 | 0 | 32.4558 | 32.4558 | 0 | 32.4558 | 32.4558 | 0 | 32.4558 | 32.4558 | 0 | 32.4558 | 32.4558 | 0 | 32.4558 | 32.4558 | 0 | 32.4558 | 32.4558 | 0 | 32.4558 | 32.4558 | 0 | 32.4558 | 32.4558 | 0 | 32.4558 | 32.4558 | 0 | 32.4558 | 32.4558 | 0 | 32.4558 | 32.4558 | 0 | 32.4558 | 32.4558 | 0 | 32.4558 | 32.4558 | 0 | 32.4558
|  | 27.6086 | 0 | 27.6086 | 26.9854 | 0 | 26.9854 | 26.9854 | 0 | 26.9854 | 26.9854 | 0 | 26.9854 | 26.9854 | 0 | 26.9854 | 26.9854 | 0 | 26.9854 | 26.9854 | 0 | 26.9854 | 26.9854 | 0 | 26.9854 | 26.9854 | 0 | 26.9854 | 26.9854 | 0 | 26.9854 | 26.9854 | 0 | 26.9854 | 26.9854 | 0 | 26.9854 | 26.9854 | 0 | 26.9854 | 26.9854 | 0 | 26.9854 | 26.9854 | 0 | 26.9854
|  | 22.3567 | 0 | 22.3567 | 21.8521 | 0 | 21.8521 | 21.8521 | 0 | 21.8521 | 21.8521 | 0 | 21.8521 | 21.8521 | 0 | 21.8521 | 21.8521 | 0 | 21.8521 | 21.8521 | 0 | 21.8521 | 21.8521 | 0 | 21.8521 | 21.8521 | 0 | 21.8521 | 21.8521 | 0 | 21.8521 | 21.8521 | 0 | 21.8521 | 21.8521 | 0 | 21.8521 | 21.8521 | 0 | 21.8521 | 21.8521 | 0 | 21.8521 | 21.8521 | 0 | 21.8521
|  | 18.9793 | 0 | 18.9793 | 18.5509 | 0 | 18.5509 | 18.5509 | 0 | 18.5509 | 18.5509 | 0 | 18.5509 | 18.5509 | 0 | 18.5509 | 18.5509 | 0 | 18.5509 | 18.5509 | 0 | 18.5509 | 18.5509 | 0 | 18.5509 | 18.5509 | 0 | 18.5509 | 18.5509 | 0 | 18.5509 | 18.5509 | 0 | 18.5509 | 18.5509 | 0 | 18.5509 | 18.5509 | 0 | 18.5509 | 18.5509 | 0 | 18.5509 | 18.5509 | 0 | 18.5509
|  | 16.7736 | 0 | 16.7736 | 16.395 | 0 | 16.395 | 16.395 | 0 | 16.395 | 16.395 | 0 | 16.395 | 16.395 | 0 | 16.395 | 16.395 | 0 | 16.395 | 16.395 | 0 | 16.395 | 16.395 | 0 | 16.395 | 16.395 | 0 | 16.395 | 16.395 | 0 | 16.395 | 16.395 | 0 | 16.395 | 16.395 | 0 | 16.395 | 16.395 | 0 | 16.395 | 16.395 | 0 | 16.395 | 16.395 | 0 | 16.395
|  | 15.1313 | 0 | 15.1313 | 14.7898 | 0 | 14.7898 | 14.7898 | 0 | 14.7898 | 14.7898 | 0 | 14.7898 | 14.7898 | 0 | 14.7898 | 14.7898 | 0 | 14.7898 | 14.7898 | 0 | 14.7898 | 14.7898 | 0 | 14.7898 | 14.7898 | 0 | 14.7898 | 14.7898 | 0 | 14.7898 | 14.7898 | 0 | 14.7898 | 14.7898 | 0 | 14.7898 | 14.7898 | 0 | 14.7898 | 14.7898 | 0 | 14.7898 | 14.7898 | 0 | 14.7898
|  | 14.583 | 0 | 14.583 | 14.2539 | 0 | 14.2539 | 14.2539 | 0 | 14.2539 | 14.2539 | 0 | 14.2539 | 14.2539 | 0 | 14.2539 | 14.2539 | 0 | 14.2539 | 14.2539 | 0 | 14.2539 | 14.2539 | 0 | 14.2539 | 14.2539 | 0 | 14.2539 | 14.2539 | 0 | 14.2539 | 14.2539 | 0 | 14.2539 | 14.2539 | 0 | 14.2539 | 14.2539 | 0 | 14.2539 | 14.2539 | 0 | 14.2539 | 14.2539 | 0 | 14.2539
|  | 13.7625 | 0 | 13.7625 | 13.4518 | 0 | 13.4518 | 13.4518 | 0 | 13.4518 | 13.4518 | 0 | 13.4518 | 13.4518 | 0 | 13.4518 | 13.4518 | 0 | 13.4518 | 13.4518 | 0 | 13.4518 | 13.4518 | 0 | 13.4518 | 13.4518 | 0 | 13.4518 | 13.4518 | 0 | 13.4518 | 13.4518 | 0 | 13.4518 | 13.4518 | 0 | 13.4518 | 13.4518 | 0 | 13.4518 | 13.4518 | 0 | 13.4518 | 13.4518 | 0 | 13.4518
|  | 13.9931 | 0 | 13.9931 | 13.6772 | 0 | 13.6772 | 13.6772 | 0 | 13.6772 | 13.6772 | 0 | 13.6772 | 13.6772 | 0 | 13.6772 | 13.6772 | 0 | 13.6772 | 13.6772 | 0 | 13.6772 | 13.6772 | 0 | 13.6772 | 13.6772 | 0 | 13.6772 | 13.6772 | 0 | 13.6772 | 13.6772 | 0 | 13.6772 | 13.6772 | 0 | 13.6772 | 13.6772 | 0 | 13.6772 | 13.6772 | 0 | 13.6772 | 13.6772 | 0 | 13.6772
|  | 14.8594 | 0 | 14.8594 | 14.5241 | 0 | 14.5241 | 14.5241 | 0 | 14.5241 | 14.5241 | 0 | 14.5241 | 14.5241 | 0 | 14.5241 | 14.5241 | 0 | 14.5241 | 14.5241 | 0 | 14.5241 | 14.5241 | 0 | 14.5241 | 14.5241 | 0 | 14.5241 | 14.5241 | 0 | 14.5241 | 14.5241 | 0 | 14.5241 | 14.5241 | 0 | 14.5241 | 14.5241 | 0 | 14.5241 | 14.5241 | 0 | 14.5241 | 14.5241 | 0 | 14.5241
|  | 15.2528 | 0 | 15.2528 | 14.9086 | 0 | 14.9086 | 14.9086 | 0 | 14.9086 | 14.9086 | 0 | 14.9086 | 14.9086 | 0 | 14.9086 | 14.9086 | 0 | 14.9086 | 14.9086 | 0 | 14.9086 | 14.9086 | 0 | 14.9086 | 14.9086 | 0 | 14.9086 | 14.9086 | 0 | 14.9086 | 14.9086 | 0 | 14.9086 | 14.9086 | 0 | 14.9086 | 14.9086 | 0 | 14.9086 | 14.9086 | 0 | 14.9086 | 14.9086 | 0 | 14.9086
|  | 17.3711 | 0 | 17.3711 | 16.979 | 0 | 16.979 | 16.979 | 0 | 16.979 | 16.979 | 0 | 16.979 | 16.979 | 0 | 16.979 | 16.979 | 0 | 16.979 | 16.979 | 0 | 16.979 | 16.979 | 0 | 16.979 | 16.979 | 0 | 16.979 | 16.979 | 0 | 16.979 | 16.979 | 0 | 16.979 | 16.979 | 0 | 16.979 | 16.979 | 0 | 16.979 | 16.979 | 0 | 16.979 | 16.979 | 0 | 16.979
|  | 18.3125 | 0 | 18.3125 | 17.8991 | 0 | 17.8991 | 17.8991 | 0 | 17.8991 | 17.8991 | 0 | 17.8991 | 17.8991 | 0 | 17.8991 | 17.8991 | 0 | 17.8991 | 17.8991 | 0 | 17.8991 | 17.8991 | 0 | 17.8991 | 17.8991 | 0 | 17.8991 | 17.8991 | 0 | 17.8991 | 17.8991 | 0 | 17.8991 | 17.8991 | 0 | 17.8991 | 17.8991 | 0 | 17.8991 | 17.8991 | 0 | 17.8991 | 17.8991 | 0 | 17.8991
|  | 19.9349 | 0 | 19.9349 | 19.485 | 0 | 19.485 | 19.485 | 0 | 19.485 | 19.485 | 0 | 19.485 | 19.485 | 0 | 19.485 | 19.485 | 0 | 19.485 | 19.485 | 0 | 19.485 | 19.485 | 0 | 19.485 | 19.485 | 0 | 19.485 | 19.485 | 0 | 19.485 | 19.485 | 0 | 19.485 | 19.485 | 0 | 19.485 | 19.485 | 0 | 19.485 | 19.485 | 0 | 19.485 | 19.485 | 0 | 19.485
|  | 20.4978 | 0 | 20.4978 | 20.0351 | 0 | 20.0351 | 20.0351 | 0 | 20.0351 | 20.0351 | 0 | 20.0351 | 20.0351 | 0 | 20.0351 | 20.0351 | 0 | 20.0351 | 20.0351 | 0 | 20.0351 | 20.0351 | 0 | 20.0351 | 20.0351 | 0 | 20.0351 | 20.0351 | 0 | 20.0351 | 20.0351 | 0 | 20.0351 | 20.0351 | 0 | 20.0351 | 20.0351 | 0 | 20.0351 | 20.0351 | 0 | 20.0351 | 20.0351 | 0 | 20.0351
|  | 21.1566 | 0 | 21.1566 | 20.6791 | 0 | 20.6791 | 20.6791 | 0 | 20.6791 | 20.6791 | 0 | 20.6791 | 20.6791 | 0 | 20.6791 | 20.6791 | 0 | 20.6791 | 20.6791 | 0 | 20.6791 | 20.6791 | 0 | 20.6791 | 20.6791 | 0 | 20.6791 | 20.6791 | 0 | 20.6791 | 20.6791 | 0 | 20.6791 | 20.6791 | 0 | 20.6791 | 20.6791 | 0 | 20.6791 | 20.6791 | 0 | 20.6791 | 20.6791 | 0 | 20.6791
|  | 21.3671 | 0 | 21.3671 | 20.8848 | 0 | 20.8848 | 20.8848 | 0 | 20.8848 | 20.8848 | 0 | 20.8848 | 20.8848 | 0 | 20.8848 | 20.8848 | 0 | 20.8848 | 20.8848 | 0 | 20.8848 | 20.8848 | 0 | 20.8848 | 20.8848 | 0 | 20.8848 | 20.8848 | 0 | 20.8848 | 20.8848 | 0 | 20.8848 | 20.8848 | 0 | 20.8848 | 20.8848 | 0 | 20.8848 | 20.8848 | 0 | 20.8848 | 20.8848 | 0 | 20.8848
|  | 20.678 | 0 | 20.678 | 20.2113 | 0 | 20.2113 | 20.2113 | 0 | 20.2113 | 20.2113 | 0 | 20.2113 | 20.2113 | 0 | 20.2113 | 20.2113 | 0 | 20.2113 | 20.2113 | 0 | 20.2113 | 20.2113 | 0 | 20.2113 | 20.2113 | 0 | 20.2113 | 20.2113 | 0 | 20.2113 | 20.2113 | 0 | 20.2113 | 20.2113 | 0 | 20.2113 | 20.2113 | 0 | 20.2113 | 20.2113 | 0 | 20.2113 | 20.2113 | 0 | 20.2113
|  | 21.1936 | 0 | 21.1936 | 20.7152 | 0 | 20.7152 | 20.7152 | 0 | 20.7152 | 20.7152 | 0 | 20.7152 | 20.7152 | 0 | 20.7152 | 20.7152 | 0 | 20.7152 | 20.7152 | 0 | 20.7152 | 20.7152 | 0 | 20.7152 | 20.7152 | 0 | 20.7152 | 20.7152 | 0 | 20.7152 | 20.7152 | 0 | 20.7152 | 20.7152 | 0 | 20.7152 | 20.7152 | 0 | 20.7152 | 20.7152 | 0 | 20.7152 | 20.7152 | 0 | 20.7152
|  | 22.2043 | 0 | 22.2043 | 21.7031 | 0 | 21.7031 | 21.7031 | 0 | 21.7031 | 21.7031 | 0 | 21.7031 | 21.7031 | 0 | 21.7031 | 21.7031 | 0 | 21.7031 | 21.7031 | 0 | 21.7031 | 21.7031 | 0 | 21.7031 | 21.7031 | 0 | 21.7031 | 21.7031 | 0 | 21.7031 | 21.7031 | 0 | 21.7031 | 21.7031 | 0 | 21.7031 | 21.7031 | 0 | 21.7031 | 21.7031 | 0 | 21.7031 | 21.7031 | 0 | 21.7031
|  | 22.2257 | 0 | 22.2257 | 21.724 | 0 | 21.724 | 21.724 | 0 | 21.724 | 21.724 | 0 | 21.724 | 21.724 | 0 | 21.724 | 21.724 | 0 | 21.724 | 21.724 | 0 | 21.724 | 21.724 | 0 | 21.724 | 21.724 | 0 | 21.724 | 21.724 | 0 | 21.724 | 21.724 | 0 | 21.724 | 21.724 | 0 | 21.724 | 21.724 | 0 | 21.724 | 21.724 | 0 | 21.724 | 21.724 | 0 | 21.724
|  | 22.296 | 0 | 22.296 | 21.7928 | 0 | 21.7928 | 21.7928 | 0 | 21.7928 | 21.7928 | 0 | 21.7928 | 21.7928 | 0 | 21.7928 | 21.7928 | 0 | 21.7928 | 21.7928 | 0 | 21.7928 | 21.7928 | 0 | 21.7928 | 21.7928 | 0 | 21.7928 | 21.7928 | 0 | 21.7928 | 21.7928 | 0 | 21.7928 | 21.7928 | 0 | 21.7928 | 21.7928 | 0 | 21.7928 | 21.7928 | 0 | 21.7928 | 21.7928 | 0 | 21.7928
|  | 21.7062 | 0 | 21.7062 | 21.2163 | 0 | 21.2163 | 21.2163 | 0 | 21.2163 | 21.2163 | 0 | 21.2163 | 21.2163 | 0 | 21.2163 | 21.2163 | 0 | 21.2163 | 21.2163 | 0 | 21.2163 | 21.2163 | 0 | 21.2163 | 21.2163 | 0 | 21.2163 | 21.2163 | 0 | 21.2163 | 21.2163 | 0 | 21.2163 | 21.2163 | 0 | 21.2163 | 21.2163 | 0 | 21.2163 | 21.2163 | 0 | 21.2163 | 21.2163 | 0 | 21.2163
|  | 20.3493 | 0 | 20.3493 | 19.89 | 0 | 19.89 | 19.89 | 0 | 19.89 | 19.89 | 0 | 19.89 | 19.89 | 0 | 19.89 | 19.89 | 0 | 19.89 | 19.89 | 0 | 19.89 | 19.89 | 0 | 19.89 | 19.89 | 0 | 19.89 | 19.89 | 0 | 19.89 | 19.89 | 0 | 19.89 | 19.89 | 0 | 19.89 | 19.89 | 0 | 19.89 | 19.89 | 0 | 19.89 | 19.89 | 0 | 19.89
|  | 20.9368 | 0 | 20.9368 | 20.4643 | 0 | 20.4643 | 20.4643 | 0 | 20.4643 | 20.4643 | 0 | 20.4643 | 20.4643 | 0 | 20.4643 | 20.4643 | 0 | 20.4643 | 20.4643 | 0 | 20.4643 | 20.4643 | 0 | 20.4643 | 20.4643 | 0 | 20.4643 | 20.4643 | 0 | 20.4643 | 20.4643 | 0 | 20.4643 | 20.4643 | 0 | 20.4643 | 20.4643 | 0 | 20.4643 | 20.4643 | 0 | 20.4643 | 20.4643 | 0 | 20.4643
|  | 19.382 | 0 | 19.382 | 18.9446 | 0 | 18.9446 | 18.9446 | 0 | 18.9446 | 18.9446 | 0 | 18.9446 | 18.9446 | 0 | 18.9446 | 18.9446 | 0 | 18.9446 | 18.9446 | 0 | 18.9446 | 18.9446 | 0 | 18.9446 | 18.9446 | 0 | 18.9446 | 18.9446 | 0 | 18.9446 | 18.9446 | 0 | 18.9446 | 18.9446 | 0 | 18.9446 | 18.9446 | 0 | 18.9446 | 18.9446 | 0 | 18.9446 | 18.9446 | 0 | 18.9446
|  | 16.6215 | 0 | 16.6215 | 16.2463 | 0 | 16.2463 | 16.2463 | 0 | 16.2463 | 16.2463 | 0 | 16.2463 | 16.2463 | 0 | 16.2463 | 16.2463 | 0 | 16.2463 | 16.2463 | 0 | 16.2463 | 16.2463 | 0 | 16.2463 | 16.2463 | 0 | 16.2463 | 16.2463 | 0 | 16.2463 | 16.2463 | 0 | 16.2463 | 16.2463 | 0 | 16.2463 | 16.2463 | 0 | 16.2463 | 16.2463 | 0 | 16.2463 | 16.2463 | 0 | 16.2463
|  | 14.7995 | 0 | 14.7995 | 14.4655 | 0 | 14.4655 | 14.4655 | 0 | 14.4655 | 14.4655 | 0 | 14.4655 | 14.4655 | 0 | 14.4655 | 14.4655 | 0 | 14.4655 | 14.4655 | 0 | 14.4655 | 14.4655 | 0 | 14.4655 | 14.4655 | 0 | 14.4655 | 14.4655 | 0 | 14.4655 | 14.4655 | 0 | 14.4655 | 14.4655 | 0 | 14.4655 | 14.4655 | 0 | 14.4655 | 14.4655 | 0 | 14.4655 | 14.4655 | 0 | 14.4655
|  | 14.0802 | 0 | 14.0802 | 13.7624 | 0 | 13.7624 | 13.7624 | 0 | 13.7624 | 13.7624 | 0 | 13.7624 | 13.7624 | 0 | 13.7624 | 13.7624 | 0 | 13.7624 | 13.7624 | 0 | 13.7624 | 13.7624 | 0 | 13.7624 | 13.7624 | 0 | 13.7624 | 13.7624 | 0 | 13.7624 | 13.7624 | 0 | 13.7624 | 13.7624 | 0 | 13.7624 | 13.7624 | 0 | 13.7624 | 13.7624 | 0 | 13.7624 | 13.7624 | 0 | 13.7624
|  | 11.3657 | 0 | 11.3657 | 11.1092 | 0 | 11.1092 | 11.1092 | 0 | 11.1092 | 11.1092 | 0 | 11.1092 | 11.1092 | 0 | 11.1092 | 11.1092 | 0 | 11.1092 | 11.1092 | 0 | 11.1092 | 11.1092 | 0 | 11.1092 | 11.1092 | 0 | 11.1092 | 11.1092 | 0 | 11.1092 | 11.1092 | 0 | 11.1092 | 11.1092 | 0 | 11.1092 | 11.1092 | 0 | 11.1092 | 11.1092 | 0 | 11.1092 | 11.1092 | 0 | 11.1092
|  | 10.6466 | 0 | 10.6466 | 10.4063 | 0 | 10.4063 | 10.4063 | 0 | 10.4063 | 10.4063 | 0 | 10.4063 | 10.4063 | 0 | 10.4063 | 10.4063 | 0 | 10.4063 | 10.4063 | 0 | 10.4063 | 10.4063 | 0 | 10.4063 | 10.4063 | 0 | 10.4063 | 10.4063 | 0 | 10.4063 | 10.4063 | 0 | 10.4063 | 10.4063 | 0 | 10.4063 | 10.4063 | 0 | 10.4063 | 10.4063 | 0 | 10.4063 | 10.4063 | 0 | 10.4063
|  | 10.0572 | 0 | 10.0572 | 9.8302 | 0 | 9.8302 | 9.8302 | 0 | 9.8302 | 9.8302 | 0 | 9.8302 | 9.8302 | 0 | 9.8302 | 9.8302 | 0 | 9.8302 | 9.8302 | 0 | 9.8302 | 9.8302 | 0 | 9.8302 | 9.8302 | 0 | 9.8302 | 9.8302 | 0 | 9.8302 | 9.8302 | 0 | 9.8302 | 9.8302 | 0 | 9.8302 | 9.8302 | 0 | 9.8302 | 9.8302 | 0 | 9.8302 | 9.8302 | 0 | 9.8302
|  | 10.5619 | 0 | 10.5619 | 10.3235 | 0 | 10.3235 | 10.3235 | 0 | 10.3235 | 10.3235 | 0 | 10.3235 | 10.3235 | 0 | 10.3235 | 10.3235 | 0 | 10.3235 | 10.3235 | 0 | 10.3235 | 10.3235 | 0 | 10.3235 | 10.3235 | 0 | 10.3235 | 10.3235 | 0 | 10.3235 | 10.3235 | 0 | 10.3235 | 10.3235 | 0 | 10.3235 | 10.3235 | 0 | 10.3235 | 10.3235 | 0 | 10.3235 | 10.3235 | 0 | 10.3235
|  | 10.6683 | 0 | 10.6683 | 10.4275 | 0 | 10.4275 | 10.4275 | 0 | 10.4275 | 10.4275 | 0 | 10.4275 | 10.4275 | 0 | 10.4275 | 10.4275 | 0 | 10.4275 | 10.4275 | 0 | 10.4275 | 10.4275 | 0 | 10.4275 | 10.4275 | 0 | 10.4275 | 10.4275 | 0 | 10.4275 | 10.4275 | 0 | 10.4275 | 10.4275 | 0 | 10.4275 | 10.4275 | 0 | 10.4275 | 10.4275 | 0 | 10.4275 | 10.4275 | 0 | 10.4275
|  | 11.3569 | 0 | 11.3569 | 11.1005 | 0 | 11.1005 | 11.1005 | 0 | 11.1005 | 11.1005 | 0 | 11.1005 | 11.1005 | 0 | 11.1005 | 11.1005 | 0 | 11.1005 | 11.1005 | 0 | 11.1005 | 11.1005 | 0 | 11.1005 | 11.1005 | 0 | 11.1005 | 11.1005 | 0 | 11.1005 | 11.1005 | 0 | 11.1005 | 11.1005 | 0 | 11.1005 | 11.1005 | 0 | 11.1005 | 11.1005 | 0 | 11.1005 | 11.1005 | 0 | 11.1005
|  | 12.4628 | 0 | 12.4628 | 12.1815 | 0 | 12.1815 | 12.1815 | 0 | 12.1815 | 12.1815 | 0 | 12.1815 | 12.1815 | 0 | 12.1815 | 12.1815 | 0 | 12.1815 | 12.1815 | 0 | 12.1815 | 12.1815 | 0 | 12.1815 | 12.1815 | 0 | 12.1815 | 12.1815 | 0 | 12.1815 | 12.1815 | 0 | 12.1815 | 12.1815 | 0 | 12.1815 | 12.1815 | 0 | 12.1815 | 12.1815 | 0 | 12.1815 | 12.1815 | 0 | 12.1815
|  | 14.4118 | 0 | 14.4118 | 14.0865 | 0 | 14.0865 | 14.0865 | 0 | 14.0865 | 14.0865 | 0 | 14.0865 | 14.0865 | 0 | 14.0865 | 14.0865 | 0 | 14.0865 | 14.0865 | 0 | 14.0865 | 14.0865 | 0 | 14.0865 | 14.0865 | 0 | 14.0865 | 14.0865 | 0 | 14.0865 | 14.0865 | 0 | 14.0865 | 14.0865 | 0 | 14.0865 | 14.0865 | 0 | 14.0865 | 14.0865 | 0 | 14.0865 | 14.0865 | 0 | 14.0865
|  | 14.729 | 0 | 14.729 | 14.3965 | 0 | 14.3965 | 14.3965 | 0 | 14.3965 | 14.3965 | 0 | 14.3965 | 14.3965 | 0 | 14.3965 | 14.3965 | 0 | 14.3965 | 14.3965 | 0 | 14.3965 | 14.3965 | 0 | 14.3965 | 14.3965 | 0 | 14.3965 | 14.3965 | 0 | 14.3965 | 14.3965 | 0 | 14.3965 | 14.3965 | 0 | 14.3965 | 14.3965 | 0 | 14.3965 | 14.3965 | 0 | 14.3965 | 14.3965 | 0 | 14.3965
|  | 14.4771 | 0 | 14.4771 | 14.1503 | 0 | 14.1503 | 14.1503 | 0 | 14.1503 | 14.1503 | 0 | 14.1503 | 14.1503 | 0 | 14.1503 | 14.1503 | 0 | 14.1503 | 14.1503 | 0 | 14.1503 | 14.1503 | 0 | 14.1503 | 14.1503 | 0 | 14.1503 | 14.1503 | 0 | 14.1503 | 14.1503 | 0 | 14.1503 | 14.1503 | 0 | 14.1503 | 14.1503 | 0 | 14.1503 | 14.1503 | 0 | 14.1503 | 14.1503 | 0 | 14.1503
|  | 14.4951 | 0 | 14.4951 | 14.1679 | 0 | 14.1679 | 14.1679 | 0 | 14.1679 | 14.1679 | 0 | 14.1679 | 14.1679 | 0 | 14.1679 | 14.1679 | 0 | 14.1679 | 14.1679 | 0 | 14.1679 | 14.1679 | 0 | 14.1679 | 14.1679 | 0 | 14.1679 | 14.1679 | 0 | 14.1679 | 14.1679 | 0 | 14.1679 | 14.1679 | 0 | 14.1679 | 14.1679 | 0 | 14.1679 | 14.1679 | 0 | 14.1679 | 14.1679 | 0 | 14.1679
|  | 14.8234 | 0 | 14.8234 | 14.4889 | 0 | 14.4889 | 14.4889 | 0 | 14.4889 | 14.4889 | 0 | 14.4889 | 14.4889 | 0 | 14.4889 | 14.4889 | 0 | 14.4889 | 14.4889 | 0 | 14.4889 | 14.4889 | 0 | 14.4889 | 14.4889 | 0 | 14.4889 | 14.4889 | 0 | 14.4889 | 14.4889 | 0 | 14.4889 | 14.4889 | 0 | 14.4889 | 14.4889 | 0 | 14.4889 | 14.4889 | 0 | 14.4889 | 14.4889 | 0 | 14.4889
|  | 15.7454 | 0 | 15.7454 | 15.39 | 0 | 15.39 | 15.39 | 0 | 15.39 | 15.39 | 0 | 15.39 | 15.39 | 0 | 15.39 | 15.39 | 0 | 15.39 | 15.39 | 0 | 15.39 | 15.39 | 0 | 15.39 | 15.39 | 0 | 15.39 | 15.39 | 0 | 15.39 | 15.39 | 0 | 15.39 | 15.39 | 0 | 15.39 | 15.39 | 0 | 15.39 | 15.39 | 0 | 15.39 | 15.39 | 0 | 15.39
|  | 17.3097 | 0 | 17.3097 | 16.919 | 0 | 16.919 | 16.919 | 0 | 16.919 | 16.919 | 0 | 16.919 | 16.919 | 0 | 16.919 | 16.919 | 0 | 16.919 | 16.919 | 0 | 16.919 | 16.919 | 0 | 16.919 | 16.919 | 0 | 16.919 | 16.919 | 0 | 16.919 | 16.919 | 0 | 16.919 | 16.919 | 0 | 16.919 | 16.919 | 0 | 16.919 | 16.919 | 0 | 16.919 | 16.919 | 0 | 16.919
|  | 17.9055 | 0 | 17.9055 | 17.5014 | 0 | 17.5014 | 17.5014 | 0 | 17.5014 | 17.5014 | 0 | 17.5014 | 17.5014 | 0 | 17.5014 | 17.5014 | 0 | 17.5014 | 17.5014 | 0 | 17.5014 | 17.5014 | 0 | 17.5014 | 17.5014 | 0 | 17.5014 | 17.5014 | 0 | 17.5014 | 17.5014 | 0 | 17.5014 | 17.5014 | 0 | 17.5014 | 17.5014 | 0 | 17.5014 | 17.5014 | 0 | 17.5014 | 17.5014 | 0 | 17.5014
|  | 18.5827 | 0 | 18.5827 | 18.1633 | 0 | 18.1633 | 18.1633 | 0 | 18.1633 | 18.1633 | 0 | 18.1633 | 18.1633 | 0 | 18.1633 | 18.1633 | 0 | 18.1633 | 18.1633 | 0 | 18.1633 | 18.1633 | 0 | 18.1633 | 18.1633 | 0 | 18.1633 | 18.1633 | 0 | 18.1633 | 18.1633 | 0 | 18.1633 | 18.1633 | 0 | 18.1633 | 18.1633 | 0 | 18.1633 | 18.1633 | 0 | 18.1633 | 18.1633 | 0 | 18.1633
|  | 19.6988 | 0 | 19.6988 | 19.2542 | 0 | 19.2542 | 19.2542 | 0 | 19.2542 | 19.2542 | 0 | 19.2542 | 19.2542 | 0 | 19.2542 | 19.2542 | 0 | 19.2542 | 19.2542 | 0 | 19.2542 | 19.2542 | 0 | 19.2542 | 19.2542 | 0 | 19.2542 | 19.2542 | 0 | 19.2542 | 19.2542 | 0 | 19.2542 | 19.2542 | 0 | 19.2542 | 19.2542 | 0 | 19.2542 | 19.2542 | 0 | 19.2542 | 19.2542 | 0 | 19.2542
|  | 17.8898 | 0 | 17.8898 | 17.486 | 0 | 17.486 | 17.486 | 0 | 17.486 | 17.486 | 0 | 17.486 | 17.486 | 0 | 17.486 | 17.486 | 0 | 17.486 | 17.486 | 0 | 17.486 | 17.486 | 0 | 17.486 | 17.486 | 0 | 17.486 | 17.486 | 0 | 17.486 | 17.486 | 0 | 17.486 | 17.486 | 0 | 17.486 | 17.486 | 0 | 17.486 | 17.486 | 0 | 17.486 | 17.486 | 0 | 17.486
|  | 16.7931 | 0 | 16.7931 | 16.4141 | 0 | 16.4141 | 16.4141 | 0 | 16.4141 | 16.4141 | 0 | 16.4141 | 16.4141 | 0 | 16.4141 | 16.4141 | 0 | 16.4141 | 16.4141 | 0 | 16.4141 | 16.4141 | 0 | 16.4141 | 16.4141 | 0 | 16.4141 | 16.4141 | 0 | 16.4141 | 16.4141 | 0 | 16.4141 | 16.4141 | 0 | 16.4141 | 16.4141 | 0 | 16.4141 | 16.4141 | 0 | 16.4141 | 16.4141 | 0 | 16.4141
|  | 17.1325 | 0 | 17.1325 | 16.7458 | 0 | 16.7458 | 16.7458 | 0 | 16.7458 | 16.7458 | 0 | 16.7458 | 16.7458 | 0 | 16.7458 | 16.7458 | 0 | 16.7458 | 16.7458 | 0 | 16.7458 | 16.7458 | 0 | 16.7458 | 16.7458 | 0 | 16.7458 | 16.7458 | 0 | 16.7458 | 16.7458 | 0 | 16.7458 | 16.7458 | 0 | 16.7458 | 16.7458 | 0 | 16.7458 | 16.7458 | 0 | 16.7458 | 16.7458 | 0 | 16.7458
|  | 16.4819 | 0 | 16.4819 | 16.1099 | 0 | 16.1099 | 16.1099 | 0 | 16.1099 | 16.1099 | 0 | 16.1099 | 16.1099 | 0 | 16.1099 | 16.1099 | 0 | 16.1099 | 16.1099 | 0 | 16.1099 | 16.1099 | 0 | 16.1099 | 16.1099 | 0 | 16.1099 | 16.1099 | 0 | 16.1099 | 16.1099 | 0 | 16.1099 | 16.1099 | 0 | 16.1099 | 16.1099 | 0 | 16.1099 | 16.1099 | 0 | 16.1099 | 16.1099 | 0 | 16.1099
|  | 14.9847 | 0 | 14.9847 | 14.6465 | 0 | 14.6465 | 14.6465 | 0 | 14.6465 | 14.6465 | 0 | 14.6465 | 14.6465 | 0 | 14.6465 | 14.6465 | 0 | 14.6465 | 14.6465 | 0 | 14.6465 | 14.6465 | 0 | 14.6465 | 14.6465 | 0 | 14.6465 | 14.6465 | 0 | 14.6465 | 14.6465 | 0 | 14.6465 | 14.6465 | 0 | 14.6465 | 14.6465 | 0 | 14.6465 | 14.6465 | 0 | 14.6465 | 14.6465 | 0 | 14.6465
|  | 13.7425 | 0 | 13.7425 | 13.4323 | 0 | 13.4323 | 13.4323 | 0 | 13.4323 | 13.4323 | 0 | 13.4323 | 13.4323 | 0 | 13.4323 | 13.4323 | 0 | 13.4323 | 13.4323 | 0 | 13.4323 | 13.4323 | 0 | 13.4323 | 13.4323 | 0 | 13.4323 | 13.4323 | 0 | 13.4323 | 13.4323 | 0 | 13.4323 | 13.4323 | 0 | 13.4323 | 13.4323 | 0 | 13.4323 | 13.4323 | 0 | 13.4323 | 13.4323 | 0 | 13.4323
|  | 12.5099 | 0 | 12.5099 | 12.2275 | 0 | 12.2275 | 12.2275 | 0 | 12.2275 | 12.2275 | 0 | 12.2275 | 12.2275 | 0 | 12.2275 | 12.2275 | 0 | 12.2275 | 12.2275 | 0 | 12.2275 | 12.2275 | 0 | 12.2275 | 12.2275 | 0 | 12.2275 | 12.2275 | 0 | 12.2275 | 12.2275 | 0 | 12.2275 | 12.2275 | 0 | 12.2275 | 12.2275 | 0 | 12.2275 | 12.2275 | 0 | 12.2275 | 12.2275 | 0 | 12.2275
|  | 10.9088 | 0 | 10.9088 | 10.6626 | 0 | 10.6626 | 10.6626 | 0 | 10.6626 | 10.6626 | 0 | 10.6626 | 10.6626 | 0 | 10.6626 | 10.6626 | 0 | 10.6626 | 10.6626 | 0 | 10.6626 | 10.6626 | 0 | 10.6626 | 10.6626 | 0 | 10.6626 | 10.6626 | 0 | 10.6626 | 10.6626 | 0 | 10.6626 | 10.6626 | 0 | 10.6626 | 10.6626 | 0 | 10.6626 | 10.6626 | 0 | 10.6626 | 10.6626 | 0 | 10.6626
|  | 12.3801 | 0 | 12.3801 | 12.1007 | 0 | 12.1007 | 12.1007 | 0 | 12.1007 | 12.1007 | 0 | 12.1007 | 12.1007 | 0 | 12.1007 | 12.1007 | 0 | 12.1007 | 12.1007 | 0 | 12.1007 | 12.1007 | 0 | 12.1007 | 12.1007 | 0 | 12.1007 | 12.1007 | 0 | 12.1007 | 12.1007 | 0 | 12.1007 | 12.1007 | 0 | 12.1007 | 12.1007 | 0 | 12.1007 | 12.1007 | 0 | 12.1007 | 12.1007 | 0 | 12.1007
|  | 11.2746 | 0 | 11.2746 | 11.0201 | 0 | 11.0201 | 11.0201 | 0 | 11.0201 | 11.0201 | 0 | 11.0201 | 11.0201 | 0 | 11.0201 | 11.0201 | 0 | 11.0201 | 11.0201 | 0 | 11.0201 | 11.0201 | 0 | 11.0201 | 11.0201 | 0 | 11.0201 | 11.0201 | 0 | 11.0201 | 11.0201 | 0 | 11.0201 | 11.0201 | 0 | 11.0201 | 11.0201 | 0 | 11.0201 | 11.0201 | 0 | 11.0201 | 11.0201 | 0 | 11.0201
|  | 10.724 | 0 | 10.724 | 10.4819 | 0 | 10.4819 | 10.4819 | 0 | 10.4819 | 10.4819 | 0 | 10.4819 | 10.4819 | 0 | 10.4819 | 10.4819 | 0 | 10.4819 | 10.4819 | 0 | 10.4819 | 10.4819 | 0 | 10.4819 | 10.4819 | 0 | 10.4819 | 10.4819 | 0 | 10.4819 | 10.4819 | 0 | 10.4819 | 10.4819 | 0 | 10.4819 | 10.4819 | 0 | 10.4819 | 10.4819 | 0 | 10.4819 | 10.4819 | 0 | 10.4819
|  | 10.2553 | 0 | 10.2553 | 10.0238 | 0 | 10.0238 | 10.0238 | 0 | 10.0238 | 10.0238 | 0 | 10.0238 | 10.0238 | 0 | 10.0238 | 10.0238 | 0 | 10.0238 | 10.0238 | 0 | 10.0238 | 10.0238 | 0 | 10.0238 | 10.0238 | 0 | 10.0238 | 10.0238 | 0 | 10.0238 | 10.0238 | 0 | 10.0238 | 10.0238 | 0 | 10.0238 | 10.0238 | 0 | 10.0238 | 10.0238 | 0 | 10.0238 | 10.0238 | 0 | 10.0238
|  | 10.6953 | 0 | 10.6953 | 10.4539 | 0 | 10.4539 | 10.4539 | 0 | 10.4539 | 10.4539 | 0 | 10.4539 | 10.4539 | 0 | 10.4539 | 10.4539 | 0 | 10.4539 | 10.4539 | 0 | 10.4539 | 10.4539 | 0 | 10.4539 | 10.4539 | 0 | 10.4539 | 10.4539 | 0 | 10.4539 | 10.4539 | 0 | 10.4539 | 10.4539 | 0 | 10.4539 | 10.4539 | 0 | 10.4539 | 10.4539 | 0 | 10.4539 | 10.4539 | 0 | 10.4539
|  | 12.1385 | 0 | 12.1385 | 11.8646 | 0 | 11.8646 | 11.8646 | 0 | 11.8646 | 11.8646 | 0 | 11.8646 | 11.8646 | 0 | 11.8646 | 11.8646 | 0 | 11.8646 | 11.8646 | 0 | 11.8646 | 11.8646 | 0 | 11.8646 | 11.8646 | 0 | 11.8646 | 11.8646 | 0 | 11.8646 | 11.8646 | 0 | 11.8646 | 11.8646 | 0 | 11.8646 | 11.8646 | 0 | 11.8646 | 11.8646 | 0 | 11.8646 | 11.8646 | 0 | 11.8646
|  | 14.2726 | 0 | 14.2726 | 13.9504 | 0 | 13.9504 | 13.9504 | 0 | 13.9504 | 13.9504 | 0 | 13.9504 | 13.9504 | 0 | 13.9504 | 13.9504 | 0 | 13.9504 | 13.9504 | 0 | 13.9504 | 13.9504 | 0 | 13.9504 | 13.9504 | 0 | 13.9504 | 13.9504 | 0 | 13.9504 | 13.9504 | 0 | 13.9504 | 13.9504 | 0 | 13.9504 | 13.9504 | 0 | 13.9504 | 13.9504 | 0 | 13.9504 | 13.9504 | 0 | 13.9504
|  | 14.9827 | 0 | 14.9827 | 14.6445 | 0 | 14.6445 | 14.6445 | 0 | 14.6445 | 14.6445 | 0 | 14.6445 | 14.6445 | 0 | 14.6445 | 14.6445 | 0 | 14.6445 | 14.6445 | 0 | 14.6445 | 14.6445 | 0 | 14.6445 | 14.6445 | 0 | 14.6445 | 14.6445 | 0 | 14.6445 | 14.6445 | 0 | 14.6445 | 14.6445 | 0 | 14.6445 | 14.6445 | 0 | 14.6445 | 14.6445 | 0 | 14.6445 | 14.6445 | 0 | 14.6445
|  | 15.5471 | 0 | 15.5471 | 15.1962 | 0 | 15.1962 | 15.1962 | 0 | 15.1962 | 15.1962 | 0 | 15.1962 | 15.1962 | 0 | 15.1962 | 15.1962 | 0 | 15.1962 | 15.1962 | 0 | 15.1962 | 15.1962 | 0 | 15.1962 | 15.1962 | 0 | 15.1962 | 15.1962 | 0 | 15.1962 | 15.1962 | 0 | 15.1962 | 15.1962 | 0 | 15.1962 | 15.1962 | 0 | 15.1962 | 15.1962 | 0 | 15.1962 | 15.1962 | 0 | 15.1962
|  | 14.8861 | 0 | 14.8861 | 14.5501 | 0 | 14.5501 | 14.5501 | 0 | 14.5501 | 14.5501 | 0 | 14.5501 | 14.5501 | 0 | 14.5501 | 14.5501 | 0 | 14.5501 | 14.5501 | 0 | 14.5501 | 14.5501 | 0 | 14.5501 | 14.5501 | 0 | 14.5501 | 14.5501 | 0 | 14.5501 | 14.5501 | 0 | 14.5501 | 14.5501 | 0 | 14.5501 | 14.5501 | 0 | 14.5501 | 14.5501 | 0 | 14.5501 | 14.5501 | 0 | 14.5501
|  | 13.4362 | 0 | 13.4362 | 13.1329 | 0 | 13.1329 | 13.1329 | 0 | 13.1329 | 13.1329 | 0 | 13.1329 | 13.1329 | 0 | 13.1329 | 13.1329 | 0 | 13.1329 | 13.1329 | 0 | 13.1329 | 13.1329 | 0 | 13.1329 | 13.1329 | 0 | 13.1329 | 13.1329 | 0 | 13.1329 | 13.1329 | 0 | 13.1329 | 13.1329 | 0 | 13.1329 | 13.1329 | 0 | 13.1329 | 13.1329 | 0 | 13.1329 | 13.1329 | 0 | 13.1329
|  | 13.8106 | 0 | 13.8106 | 13.4989 | 0 | 13.4989 | 13.4989 | 0 | 13.4989 | 13.4989 | 0 | 13.4989 | 13.4989 | 0 | 13.4989 | 13.4989 | 0 | 13.4989 | 13.4989 | 0 | 13.4989 | 13.4989 | 0 | 13.4989 | 13.4989 | 0 | 13.4989 | 13.4989 | 0 | 13.4989 | 13.4989 | 0 | 13.4989 | 13.4989 | 0 | 13.4989 | 13.4989 | 0 | 13.4989 | 13.4989 | 0 | 13.4989 | 13.4989 | 0 | 13.4989
|  | 13.4851 | 0 | 13.4851 | 13.1807 | 0 | 13.1807 | 13.1807 | 0 | 13.1807 | 13.1807 | 0 | 13.1807 | 13.1807 | 0 | 13.1807 | 13.1807 | 0 | 13.1807 | 13.1807 | 0 | 13.1807 | 13.1807 | 0 | 13.1807 | 13.1807 | 0 | 13.1807 | 13.1807 | 0 | 13.1807 | 13.1807 | 0 | 13.1807 | 13.1807 | 0 | 13.1807 | 13.1807 | 0 | 13.1807 | 13.1807 | 0 | 13.1807 | 13.1807 | 0 | 13.1807
|  | 14.7111 | 0 | 14.7111 | 14.379 | 0 | 14.379 | 14.379 | 0 | 14.379 | 14.379 | 0 | 14.379 | 14.379 | 0 | 14.379 | 14.379 | 0 | 14.379 | 14.379 | 0 | 14.379 | 14.379 | 0 | 14.379 | 14.379 | 0 | 14.379 | 14.379 | 0 | 14.379 | 14.379 | 0 | 14.379 | 14.379 | 0 | 14.379 | 14.379 | 0 | 14.379 | 14.379 | 0 | 14.379 | 14.379 | 0 | 14.379
|  | 15.181 | 0 | 15.181 | 14.8383 | 0 | 14.8383 | 14.8383 | 0 | 14.8383 | 14.8383 | 0 | 14.8383 | 14.8383 | 0 | 14.8383 | 14.8383 | 0 | 14.8383 | 14.8383 | 0 | 14.8383 | 14.8383 | 0 | 14.8383 | 14.8383 | 0 | 14.8383 | 14.8383 | 0 | 14.8383 | 14.8383 | 0 | 14.8383 | 14.8383 | 0 | 14.8383 | 14.8383 | 0 | 14.8383 | 14.8383 | 0 | 14.8383 | 14.8383 | 0 | 14.8383
|  | 16.0537 | 0 | 16.0537 | 15.6914 | 0 | 15.6914 | 15.6914 | 0 | 15.6914 | 15.6914 | 0 | 15.6914 | 15.6914 | 0 | 15.6914 | 15.6914 | 0 | 15.6914 | 15.6914 | 0 | 15.6914 | 15.6914 | 0 | 15.6914 | 15.6914 | 0 | 15.6914 | 15.6914 | 0 | 15.6914 | 15.6914 | 0 | 15.6914 | 15.6914 | 0 | 15.6914 | 15.6914 | 0 | 15.6914 | 15.6914 | 0 | 15.6914 | 15.6914 | 0 | 15.6914
|  | 16.4001 | 0 | 16.4001 | 16.0299 | 0 | 16.0299 | 16.0299 | 0 | 16.0299 | 16.0299 | 0 | 16.0299 | 16.0299 | 0 | 16.0299 | 16.0299 | 0 | 16.0299 | 16.0299 | 0 | 16.0299 | 16.0299 | 0 | 16.0299 | 16.0299 | 0 | 16.0299 | 16.0299 | 0 | 16.0299 | 16.0299 | 0 | 16.0299 | 16.0299 | 0 | 16.0299 | 16.0299 | 0 | 16.0299 | 16.0299 | 0 | 16.0299 | 16.0299 | 0 | 16.0299
|  | 16.696 | 0 | 16.696 | 16.3192 | 0 | 16.3192 | 16.3192 | 0 | 16.3192 | 16.3192 | 0 | 16.3192 | 16.3192 | 0 | 16.3192 | 16.3192 | 0 | 16.3192 | 16.3192 | 0 | 16.3192 | 16.3192 | 0 | 16.3192 | 16.3192 | 0 | 16.3192 | 16.3192 | 0 | 16.3192 | 16.3192 | 0 | 16.3192 | 16.3192 | 0 | 16.3192 | 16.3192 | 0 | 16.3192 | 16.3192 | 0 | 16.3192 | 16.3192 | 0 | 16.3192
|  | 17.6338 | 0 | 17.6338 | 17.2358 | 0 | 17.2358 | 17.2358 | 0 | 17.2358 | 17.2358 | 0 | 17.2358 | 17.2358 | 0 | 17.2358 | 17.2358 | 0 | 17.2358 | 17.2358 | 0 | 17.2358 | 17.2358 | 0 | 17.2358 | 17.2358 | 0 | 17.2358 | 17.2358 | 0 | 17.2358 | 17.2358 | 0 | 17.2358 | 17.2358 | 0 | 17.2358 | 17.2358 | 0 | 17.2358 | 17.2358 | 0 | 17.2358 | 17.2358 | 0 | 17.2358
|  | 16.3248 | 0 | 16.3248 | 15.9563 | 0 | 15.9563 | 15.9563 | 0 | 15.9563 | 15.9563 | 0 | 15.9563 | 15.9563 | 0 | 15.9563 | 15.9563 | 0 | 15.9563 | 15.9563 | 0 | 15.9563 | 15.9563 | 0 | 15.9563 | 15.9563 | 0 | 15.9563 | 15.9563 | 0 | 15.9563 | 15.9563 | 0 | 15.9563 | 15.9563 | 0 | 15.9563 | 15.9563 | 0 | 15.9563 | 15.9563 | 0 | 15.9563 | 15.9563 | 0 | 15.9563
|  | 14.1498 | 0 | 14.1498 | 13.8304 | 0 | 13.8304 | 13.8304 | 0 | 13.8304 | 13.8304 | 0 | 13.8304 | 13.8304 | 0 | 13.8304 | 13.8304 | 0 | 13.8304 | 13.8304 | 0 | 13.8304 | 13.8304 | 0 | 13.8304 | 13.8304 | 0 | 13.8304 | 13.8304 | 0 | 13.8304 | 13.8304 | 0 | 13.8304 | 13.8304 | 0 | 13.8304 | 13.8304 | 0 | 13.8304 | 13.8304 | 0 | 13.8304 | 13.8304 | 0 | 13.8304
|  | 11.9317 | 0 | 11.9317 | 11.6624 | 0 | 11.6624 | 11.6624 | 0 | 11.6624 | 11.6624 | 0 | 11.6624 | 11.6624 | 0 | 11.6624 | 11.6624 | 0 | 11.6624 | 11.6624 | 0 | 11.6624 | 11.6624 | 0 | 11.6624 | 11.6624 | 0 | 11.6624 | 11.6624 | 0 | 11.6624 | 11.6624 | 0 | 11.6624 | 11.6624 | 0 | 11.6624 | 11.6624 | 0 | 11.6624 | 11.6624 | 0 | 11.6624 | 11.6624 | 0 | 11.6624
|  | 11.3533 | 0 | 11.3533 | 11.0971 | 0 | 11.0971 | 11.0971 | 0 | 11.0971 | 11.0971 | 0 | 11.0971 | 11.0971 | 0 | 11.0971 | 11.0971 | 0 | 11.0971 | 11.0971 | 0 | 11.0971 | 11.0971 | 0 | 11.0971 | 11.0971 | 0 | 11.0971 | 11.0971 | 0 | 11.0971 | 11.0971 | 0 | 11.0971 | 11.0971 | 0 | 11.0971 | 11.0971 | 0 | 11.0971 | 11.0971 | 0 | 11.0971 | 11.0971 | 0 | 11.0971
|  | 10.3578 | 0 | 10.3578 | 10.124 | 0 | 10.124 | 10.124 | 0 | 10.124 | 10.124 | 0 | 10.124 | 10.124 | 0 | 10.124 | 10.124 | 0 | 10.124 | 10.124 | 0 | 10.124 | 10.124 | 0 | 10.124 | 10.124 | 0 | 10.124 | 10.124 | 0 | 10.124 | 10.124 | 0 | 10.124 | 10.124 | 0 | 10.124 | 10.124 | 0 | 10.124 | 10.124 | 0 | 10.124 | 10.124 | 0 | 10.124
|  | 9.9431 | 0 | 9.9431 | 9.7187 | 0 | 9.7187 | 9.7187 | 0 | 9.7187 | 9.7187 | 0 | 9.7187 | 9.7187 | 0 | 9.7187 | 9.7187 | 0 | 9.7187 | 9.7187 | 0 | 9.7187 | 9.7187 | 0 | 9.7187 | 9.7187 | 0 | 9.7187 | 9.7187 | 0 | 9.7187 | 9.7187 | 0 | 9.7187 | 9.7187 | 0 | 9.7187 | 9.7187 | 0 | 9.7187 | 9.7187 | 0 | 9.7187 | 9.7187 | 0 | 9.7187
|  | 9.5335 | 0 | 9.5335 | 9.3183 | 0 | 9.3183 | 9.3183 | 0 | 9.3183 | 9.3183 | 0 | 9.3183 | 9.3183 | 0 | 9.3183 | 9.3183 | 0 | 9.3183 | 9.3183 | 0 | 9.3183 | 9.3183 | 0 | 9.3183 | 9.3183 | 0 | 9.3183 | 9.3183 | 0 | 9.3183 | 9.3183 | 0 | 9.3183 | 9.3183 | 0 | 9.3183 | 9.3183 | 0 | 9.3183 | 9.3183 | 0 | 9.3183 | 9.3183 | 0 | 9.3183
|  | 10.2722 | 0 | 10.2722 | 10.0403 | 0 | 10.0403 | 10.0403 | 0 | 10.0403 | 10.0403 | 0 | 10.0403 | 10.0403 | 0 | 10.0403 | 10.0403 | 0 | 10.0403 | 10.0403 | 0 | 10.0403 | 10.0403 | 0 | 10.0403 | 10.0403 | 0 | 10.0403 | 10.0403 | 0 | 10.0403 | 10.0403 | 0 | 10.0403 | 10.0403 | 0 | 10.0403 | 10.0403 | 0 | 10.0403 | 10.0403 | 0 | 10.0403 | 10.0403 | 0 | 10.0403
|  | 13.3946 | 0 | 13.3946 | 13.0923 | 0 | 13.0923 | 13.0923 | 0 | 13.0923 | 13.0923 | 0 | 13.0923 | 13.0923 | 0 | 13.0923 | 13.0923 | 0 | 13.0923 | 13.0923 | 0 | 13.0923 | 13.0923 | 0 | 13.0923 | 13.0923 | 0 | 13.0923 | 13.0923 | 0 | 13.0923 | 13.0923 | 0 | 13.0923 | 13.0923 | 0 | 13.0923 | 13.0923 | 0 | 13.0923 | 13.0923 | 0 | 13.0923 | 13.0923 | 0 | 13.0923
|  | 14.8436 | 0 | 14.8436 | 14.5086 | 0 | 14.5086 | 14.5086 | 0 | 14.5086 | 14.5086 | 0 | 14.5086 | 14.5086 | 0 | 14.5086 | 14.5086 | 0 | 14.5086 | 14.5086 | 0 | 14.5086 | 14.5086 | 0 | 14.5086 | 14.5086 | 0 | 14.5086 | 14.5086 | 0 | 14.5086 | 14.5086 | 0 | 14.5086 | 14.5086 | 0 | 14.5086 | 14.5086 | 0 | 14.5086 | 14.5086 | 0 | 14.5086 | 14.5086 | 0 | 14.5086
|  | 16.5194 | 0 | 16.5194 | 16.1465 | 0 | 16.1465 | 16.1465 | 0 | 16.1465 | 16.1465 | 0 | 16.1465 | 16.1465 | 0 | 16.1465 | 16.1465 | 0 | 16.1465 | 16.1465 | 0 | 16.1465 | 16.1465 | 0 | 16.1465 | 16.1465 | 0 | 16.1465 | 16.1465 | 0 | 16.1465 | 16.1465 | 0 | 16.1465 | 16.1465 | 0 | 16.1465 | 16.1465 | 0 | 16.1465 | 16.1465 | 0 | 16.1465 | 16.1465 | 0 | 16.1465
|  | 15.0258 | 0 | 15.0258 | 14.6867 | 0 | 14.6867 | 14.6867 | 0 | 14.6867 | 14.6867 | 0 | 14.6867 | 14.6867 | 0 | 14.6867 | 14.6867 | 0 | 14.6867 | 14.6867 | 0 | 14.6867 | 14.6867 | 0 | 14.6867 | 14.6867 | 0 | 14.6867 | 14.6867 | 0 | 14.6867 | 14.6867 | 0 | 14.6867 | 14.6867 | 0 | 14.6867 | 14.6867 | 0 | 14.6867 | 14.6867 | 0 | 14.6867 | 14.6867 | 0 | 14.6867
|  | 15.3977 | 0 | 15.3977 | 15.0502 | 0 | 15.0502 | 15.0502 | 0 | 15.0502 | 15.0502 | 0 | 15.0502 | 15.0502 | 0 | 15.0502 | 15.0502 | 0 | 15.0502 | 15.0502 | 0 | 15.0502 | 15.0502 | 0 | 15.0502 | 15.0502 | 0 | 15.0502 | 15.0502 | 0 | 15.0502 | 15.0502 | 0 | 15.0502 | 15.0502 | 0 | 15.0502 | 15.0502 | 0 | 15.0502 | 15.0502 | 0 | 15.0502 | 15.0502 | 0 | 15.0502
|  | 12.7933 | 0 | 12.7933 | 12.5045 | 0 | 12.5045 | 12.5045 | 0 | 12.5045 | 12.5045 | 0 | 12.5045 | 12.5045 | 0 | 12.5045 | 12.5045 | 0 | 12.5045 | 12.5045 | 0 | 12.5045 | 12.5045 | 0 | 12.5045 | 12.5045 | 0 | 12.5045 | 12.5045 | 0 | 12.5045 | 12.5045 | 0 | 12.5045 | 12.5045 | 0 | 12.5045 | 12.5045 | 0 | 12.5045 | 12.5045 | 0 | 12.5045 | 12.5045 | 0 | 12.5045
|  | 12.7451 | 0 | 12.7451 | 12.4574 | 0 | 12.4574 | 12.4574 | 0 | 12.4574 | 12.4574 | 0 | 12.4574 | 12.4574 | 0 | 12.4574 | 12.4574 | 0 | 12.4574 | 12.4574 | 0 | 12.4574 | 12.4574 | 0 | 12.4574 | 12.4574 | 0 | 12.4574 | 12.4574 | 0 | 12.4574 | 12.4574 | 0 | 12.4574 | 12.4574 | 0 | 12.4574 | 12.4574 | 0 | 12.4574 | 12.4574 | 0 | 12.4574 | 12.4574 | 0 | 12.4574
|  | 12.9278 | 0 | 12.9278 | 12.636 | 0 | 12.636 | 12.636 | 0 | 12.636 | 12.636 | 0 | 12.636 | 12.636 | 0 | 12.636 | 12.636 | 0 | 12.636 | 12.636 | 0 | 12.636 | 12.636 | 0 | 12.636 | 12.636 | 0 | 12.636 | 12.636 | 0 | 12.636 | 12.636 | 0 | 12.636 | 12.636 | 0 | 12.636 | 12.636 | 0 | 12.636 | 12.636 | 0 | 12.636 | 12.636 | 0 | 12.636
|  | 11.8865 | 0 | 11.8865 | 11.6182 | 0 | 11.6182 | 11.6182 | 0 | 11.6182 | 11.6182 | 0 | 11.6182 | 11.6182 | 0 | 11.6182 | 11.6182 | 0 | 11.6182 | 11.6182 | 0 | 11.6182 | 11.6182 | 0 | 11.6182 | 11.6182 | 0 | 11.6182 | 11.6182 | 0 | 11.6182 | 11.6182 | 0 | 11.6182 | 11.6182 | 0 | 11.6182 | 11.6182 | 0 | 11.6182 | 11.6182 | 0 | 11.6182 | 11.6182 | 0 | 11.6182
|  | 13.2491 | 0 | 13.2491 | 12.95 | 0 | 12.95 | 12.95 | 0 | 12.95 | 12.95 | 0 | 12.95 | 12.95 | 0 | 12.95 | 12.95 | 0 | 12.95 | 12.95 | 0 | 12.95 | 12.95 | 0 | 12.95 | 12.95 | 0 | 12.95 | 12.95 | 0 | 12.95 | 12.95 | 0 | 12.95 | 12.95 | 0 | 12.95 | 12.95 | 0 | 12.95 | 12.95 | 0 | 12.95 | 12.95 | 0 | 12.95
|  | 14.3988 | 0 | 14.3988 | 14.0738 | 0 | 14.0738 | 14.0738 | 0 | 14.0738 | 14.0738 | 0 | 14.0738 | 14.0738 | 0 | 14.0738 | 14.0738 | 0 | 14.0738 | 14.0738 | 0 | 14.0738 | 14.0738 | 0 | 14.0738 | 14.0738 | 0 | 14.0738 | 14.0738 | 0 | 14.0738 | 14.0738 | 0 | 14.0738 | 14.0738 | 0 | 14.0738 | 14.0738 | 0 | 14.0738 | 14.0738 | 0 | 14.0738 | 14.0738 | 0 | 14.0738
|  | 14.9175 | 0 | 14.9175 | 14.5808 | 0 | 14.5808 | 14.5808 | 0 | 14.5808 | 14.5808 | 0 | 14.5808 | 14.5808 | 0 | 14.5808 | 14.5808 | 0 | 14.5808 | 14.5808 | 0 | 14.5808 | 14.5808 | 0 | 14.5808 | 14.5808 | 0 | 14.5808 | 14.5808 | 0 | 14.5808 | 14.5808 | 0 | 14.5808 | 14.5808 | 0 | 14.5808 | 14.5808 | 0 | 14.5808 | 14.5808 | 0 | 14.5808 | 14.5808 | 0 | 14.5808
|  | 17.407 | 0 | 17.407 | 17.0141 | 0 | 17.0141 | 17.0141 | 0 | 17.0141 | 17.0141 | 0 | 17.0141 | 17.0141 | 0 | 17.0141 | 17.0141 | 0 | 17.0141 | 17.0141 | 0 | 17.0141 | 17.0141 | 0 | 17.0141 | 17.0141 | 0 | 17.0141 | 17.0141 | 0 | 17.0141 | 17.0141 | 0 | 17.0141 | 17.0141 | 0 | 17.0141 | 17.0141 | 0 | 17.0141 | 17.0141 | 0 | 17.0141 | 17.0141 | 0 | 17.0141
|  | 17.6306 | 0 | 17.6306 | 17.2327 | 0 | 17.2327 | 17.2327 | 0 | 17.2327 | 17.2327 | 0 | 17.2327 | 17.2327 | 0 | 17.2327 | 17.2327 | 0 | 17.2327 | 17.2327 | 0 | 17.2327 | 17.2327 | 0 | 17.2327 | 17.2327 | 0 | 17.2327 | 17.2327 | 0 | 17.2327 | 17.2327 | 0 | 17.2327 | 17.2327 | 0 | 17.2327 | 17.2327 | 0 | 17.2327 | 17.2327 | 0 | 17.2327 | 17.2327 | 0 | 17.2327
|  | 17.038 | 0 | 17.038 | 16.6534 | 0 | 16.6534 | 16.6534 | 0 | 16.6534 | 16.6534 | 0 | 16.6534 | 16.6534 | 0 | 16.6534 | 16.6534 | 0 | 16.6534 | 16.6534 | 0 | 16.6534 | 16.6534 | 0 | 16.6534 | 16.6534 | 0 | 16.6534 | 16.6534 | 0 | 16.6534 | 16.6534 | 0 | 16.6534 | 16.6534 | 0 | 16.6534 | 16.6534 | 0 | 16.6534 | 16.6534 | 0 | 16.6534 | 16.6534 | 0 | 16.6534
|  | 17.83 | 0 | 17.83 | 17.4276 | 0 | 17.4276 | 17.4276 | 0 | 17.4276 | 17.4276 | 0 | 17.4276 | 17.4276 | 0 | 17.4276 | 17.4276 | 0 | 17.4276 | 17.4276 | 0 | 17.4276 | 17.4276 | 0 | 17.4276 | 17.4276 | 0 | 17.4276 | 17.4276 | 0 | 17.4276 | 17.4276 | 0 | 17.4276 | 17.4276 | 0 | 17.4276 | 17.4276 | 0 | 17.4276 | 17.4276 | 0 | 17.4276 | 17.4276 | 0 | 17.4276
|  | 16.5366 | 0 | 16.5366 | 16.1634 | 0 | 16.1634 | 16.1634 | 0 | 16.1634 | 16.1634 | 0 | 16.1634 | 16.1634 | 0 | 16.1634 | 16.1634 | 0 | 16.1634 | 16.1634 | 0 | 16.1634 | 16.1634 | 0 | 16.1634 | 16.1634 | 0 | 16.1634 | 16.1634 | 0 | 16.1634 | 16.1634 | 0 | 16.1634 | 16.1634 | 0 | 16.1634 | 16.1634 | 0 | 16.1634 | 16.1634 | 0 | 16.1634 | 16.1634 | 0 | 16.1634
|  | 15.3228 | 0 | 15.3228 | 14.977 | 0 | 14.977 | 14.977 | 0 | 14.977 | 14.977 | 0 | 14.977 | 14.977 | 0 | 14.977 | 14.977 | 0 | 14.977 | 14.977 | 0 | 14.977 | 14.977 | 0 | 14.977 | 14.977 | 0 | 14.977 | 14.977 | 0 | 14.977 | 14.977 | 0 | 14.977 | 14.977 | 0 | 14.977 | 14.977 | 0 | 14.977 | 14.977 | 0 | 14.977 | 14.977 | 0 | 14.977
|  | 14.9529 | 0 | 14.9529 | 14.6154 | 0 | 14.6154 | 14.6154 | 0 | 14.6154 | 14.6154 | 0 | 14.6154 | 14.6154 | 0 | 14.6154 | 14.6154 | 0 | 14.6154 | 14.6154 | 0 | 14.6154 | 14.6154 | 0 | 14.6154 | 14.6154 | 0 | 14.6154 | 14.6154 | 0 | 14.6154 | 14.6154 | 0 | 14.6154 | 14.6154 | 0 | 14.6154 | 14.6154 | 0 | 14.6154 | 14.6154 | 0 | 14.6154 | 14.6154 | 0 | 14.6154
|  | 15.0861 | 0 | 15.0861 | 14.7456 | 0 | 14.7456 | 14.7456 | 0 | 14.7456 | 14.7456 | 0 | 14.7456 | 14.7456 | 0 | 14.7456 | 14.7456 | 0 | 14.7456 | 14.7456 | 0 | 14.7456 | 14.7456 | 0 | 14.7456 | 14.7456 | 0 | 14.7456 | 14.7456 | 0 | 14.7456 | 14.7456 | 0 | 14.7456 | 14.7456 | 0 | 14.7456 | 14.7456 | 0 | 14.7456 | 14.7456 | 0 | 14.7456 | 14.7456 | 0 | 14.7456
|  | 12.7069 | 0 | 12.7069 | 12.4201 | 0 | 12.4201 | 12.4201 | 0 | 12.4201 | 12.4201 | 0 | 12.4201 | 12.4201 | 0 | 12.4201 | 12.4201 | 0 | 12.4201 | 12.4201 | 0 | 12.4201 | 12.4201 | 0 | 12.4201 | 12.4201 | 0 | 12.4201 | 12.4201 | 0 | 12.4201 | 12.4201 | 0 | 12.4201 | 12.4201 | 0 | 12.4201 | 12.4201 | 0 | 12.4201 | 12.4201 | 0 | 12.4201 | 12.4201 | 0 | 12.4201
|  | 11.7453 | 0 | 11.7453 | 11.4802 | 0 | 11.4802 | 11.4802 | 0 | 11.4802 | 11.4802 | 0 | 11.4802 | 11.4802 | 0 | 11.4802 | 11.4802 | 0 | 11.4802 | 11.4802 | 0 | 11.4802 | 11.4802 | 0 | 11.4802 | 11.4802 | 0 | 11.4802 | 11.4802 | 0 | 11.4802 | 11.4802 | 0 | 11.4802 | 11.4802 | 0 | 11.4802 | 11.4802 | 0 | 11.4802 | 11.4802 | 0 | 11.4802 | 11.4802 | 0 | 11.4802
|  | 10.7343 | 0 | 10.7343 | 10.492 | 0 | 10.492 | 10.492 | 0 | 10.492 | 10.492 | 0 | 10.492 | 10.492 | 0 | 10.492 | 10.492 | 0 | 10.492 | 10.492 | 0 | 10.492 | 10.492 | 0 | 10.492 | 10.492 | 0 | 10.492 | 10.492 | 0 | 10.492 | 10.492 | 0 | 10.492 | 10.492 | 0 | 10.492 | 10.492 | 0 | 10.492 | 10.492 | 0 | 10.492 | 10.492 | 0 | 10.492
|  | 11.2856 | 0 | 11.2856 | 11.0309 | 0 | 11.0309 | 11.0309 | 0 | 11.0309 | 11.0309 | 0 | 11.0309 | 11.0309 | 0 | 11.0309 | 11.0309 | 0 | 11.0309 | 11.0309 | 0 | 11.0309 | 11.0309 | 0 | 11.0309 | 11.0309 | 0 | 11.0309 | 11.0309 | 0 | 11.0309 | 11.0309 | 0 | 11.0309 | 11.0309 | 0 | 11.0309 | 11.0309 | 0 | 11.0309 | 11.0309 | 0 | 11.0309 | 11.0309 | 0 | 11.0309
|  | 14.0845 | 0 | 14.0845 | 13.7666 | 0 | 13.7666 | 13.7666 | 0 | 13.7666 | 13.7666 | 0 | 13.7666 | 13.7666 | 0 | 13.7666 | 13.7666 | 0 | 13.7666 | 13.7666 | 0 | 13.7666 | 13.7666 | 0 | 13.7666 | 13.7666 | 0 | 13.7666 | 13.7666 | 0 | 13.7666 | 13.7666 | 0 | 13.7666 | 13.7666 | 0 | 13.7666 | 13.7666 | 0 | 13.7666 | 13.7666 | 0 | 13.7666 | 13.7666 | 0 | 13.7666
|  | 15.3898 | 0 | 15.3898 | 15.0424 | 0 | 15.0424 | 15.0424 | 0 | 15.0424 | 15.0424 | 0 | 15.0424 | 15.0424 | 0 | 15.0424 | 15.0424 | 0 | 15.0424 | 15.0424 | 0 | 15.0424 | 15.0424 | 0 | 15.0424 | 15.0424 | 0 | 15.0424 | 15.0424 | 0 | 15.0424 | 15.0424 | 0 | 15.0424 | 15.0424 | 0 | 15.0424 | 15.0424 | 0 | 15.0424 | 15.0424 | 0 | 15.0424 | 15.0424 | 0 | 15.0424
|  | 17.817 | 0 | 17.817 | 17.4149 | 0 | 17.4149 | 17.4149 | 0 | 17.4149 | 17.4149 | 0 | 17.4149 | 17.4149 | 0 | 17.4149 | 17.4149 | 0 | 17.4149 | 17.4149 | 0 | 17.4149 | 17.4149 | 0 | 17.4149 | 17.4149 | 0 | 17.4149 | 17.4149 | 0 | 17.4149 | 17.4149 | 0 | 17.4149 | 17.4149 | 0 | 17.4149 | 17.4149 | 0 | 17.4149 | 17.4149 | 0 | 17.4149 | 17.4149 | 0 | 17.4149
|  | 15.7464 | 0 | 15.7464 | 15.391 | 0 | 15.391 | 15.391 | 0 | 15.391 | 15.391 | 0 | 15.391 | 15.391 | 0 | 15.391 | 15.391 | 0 | 15.391 | 15.391 | 0 | 15.391 | 15.391 | 0 | 15.391 | 15.391 | 0 | 15.391 | 15.391 | 0 | 15.391 | 15.391 | 0 | 15.391 | 15.391 | 0 | 15.391 | 15.391 | 0 | 15.391 | 15.391 | 0 | 15.391 | 15.391 | 0 | 15.391
|  | 15.3893 | 0 | 15.3893 | 15.042 | 0 | 15.042 | 15.042 | 0 | 15.042 | 15.042 | 0 | 15.042 | 15.042 | 0 | 15.042 | 15.042 | 0 | 15.042 | 15.042 | 0 | 15.042 | 15.042 | 0 | 15.042 | 15.042 | 0 | 15.042 | 15.042 | 0 | 15.042 | 15.042 | 0 | 15.042 | 15.042 | 0 | 15.042 | 15.042 | 0 | 15.042 | 15.042 | 0 | 15.042 | 15.042 | 0 | 15.042
|  | 14.7018 | 0 | 14.7018 | 14.3699 | 0 | 14.3699 | 14.3699 | 0 | 14.3699 | 14.3699 | 0 | 14.3699 | 14.3699 | 0 | 14.3699 | 14.3699 | 0 | 14.3699 | 14.3699 | 0 | 14.3699 | 14.3699 | 0 | 14.3699 | 14.3699 | 0 | 14.3699 | 14.3699 | 0 | 14.3699 | 14.3699 | 0 | 14.3699 | 14.3699 | 0 | 14.3699 | 14.3699 | 0 | 14.3699 | 14.3699 | 0 | 14.3699 | 14.3699 | 0 | 14.3699
|  | 14.3573 | 0 | 14.3573 | 14.0332 | 0 | 14.0332 | 14.0332 | 0 | 14.0332 | 14.0332 | 0 | 14.0332 | 14.0332 | 0 | 14.0332 | 14.0332 | 0 | 14.0332 | 14.0332 | 0 | 14.0332 | 14.0332 | 0 | 14.0332 | 14.0332 | 0 | 14.0332 | 14.0332 | 0 | 14.0332 | 14.0332 | 0 | 14.0332 | 14.0332 | 0 | 14.0332 | 14.0332 | 0 | 14.0332 | 14.0332 | 0 | 14.0332 | 14.0332 | 0 | 14.0332
|  | 14.5185 | 0 | 14.5185 | 14.1908 | 0 | 14.1908 | 14.1908 | 0 | 14.1908 | 14.1908 | 0 | 14.1908 | 14.1908 | 0 | 14.1908 | 14.1908 | 0 | 14.1908 | 14.1908 | 0 | 14.1908 | 14.1908 | 0 | 14.1908 | 14.1908 | 0 | 14.1908 | 14.1908 | 0 | 14.1908 | 14.1908 | 0 | 14.1908 | 14.1908 | 0 | 14.1908 | 14.1908 | 0 | 14.1908 | 14.1908 | 0 | 14.1908 | 14.1908 | 0 | 14.1908
|  | 14.848 | 0 | 14.848 | 14.5129 | 0 | 14.5129 | 14.5129 | 0 | 14.5129 | 14.5129 | 0 | 14.5129 | 14.5129 | 0 | 14.5129 | 14.5129 | 0 | 14.5129 | 14.5129 | 0 | 14.5129 | 14.5129 | 0 | 14.5129 | 14.5129 | 0 | 14.5129 | 14.5129 | 0 | 14.5129 | 14.5129 | 0 | 14.5129 | 14.5129 | 0 | 14.5129 | 14.5129 | 0 | 14.5129 | 14.5129 | 0 | 14.5129 | 14.5129 | 0 | 14.5129
|  | 14.7823 | 0 | 14.7823 | 14.4487 | 0 | 14.4487 | 14.4487 | 0 | 14.4487 | 14.4487 | 0 | 14.4487 | 14.4487 | 0 | 14.4487 | 14.4487 | 0 | 14.4487 | 14.4487 | 0 | 14.4487 | 14.4487 | 0 | 14.4487 | 14.4487 | 0 | 14.4487 | 14.4487 | 0 | 14.4487 | 14.4487 | 0 | 14.4487 | 14.4487 | 0 | 14.4487 | 14.4487 | 0 | 14.4487 | 14.4487 | 0 | 14.4487 | 14.4487 | 0 | 14.4487
|  | 15.5599 | 0 | 15.5599 | 15.2087 | 0 | 15.2087 | 15.2087 | 0 | 15.2087 | 15.2087 | 0 | 15.2087 | 15.2087 | 0 | 15.2087 | 15.2087 | 0 | 15.2087 | 15.2087 | 0 | 15.2087 | 15.2087 | 0 | 15.2087 | 15.2087 | 0 | 15.2087 | 15.2087 | 0 | 15.2087 | 15.2087 | 0 | 15.2087 | 15.2087 | 0 | 15.2087 | 15.2087 | 0 | 15.2087 | 15.2087 | 0 | 15.2087 | 15.2087 | 0 | 15.2087
|  | 16.5215 | 0 | 16.5215 | 16.1486 | 0 | 16.1486 | 16.1486 | 0 | 16.1486 | 16.1486 | 0 | 16.1486 | 16.1486 | 0 | 16.1486 | 16.1486 | 0 | 16.1486 | 16.1486 | 0 | 16.1486 | 16.1486 | 0 | 16.1486 | 16.1486 | 0 | 16.1486 | 16.1486 | 0 | 16.1486 | 16.1486 | 0 | 16.1486 | 16.1486 | 0 | 16.1486 | 16.1486 | 0 | 16.1486 | 16.1486 | 0 | 16.1486 | 16.1486 | 0 | 16.1486
|  | 18.5902 | 0 | 18.5902 | 18.1706 | 0 | 18.1706 | 18.1706 | 0 | 18.1706 | 18.1706 | 0 | 18.1706 | 18.1706 | 0 | 18.1706 | 18.1706 | 0 | 18.1706 | 18.1706 | 0 | 18.1706 | 18.1706 | 0 | 18.1706 | 18.1706 | 0 | 18.1706 | 18.1706 | 0 | 18.1706 | 18.1706 | 0 | 18.1706 | 18.1706 | 0 | 18.1706 | 18.1706 | 0 | 18.1706 | 18.1706 | 0 | 18.1706 | 18.1706 | 0 | 18.1706
|  | 19.5672 | 0 | 19.5672 | 19.1256 | 0 | 19.1256 | 19.1256 | 0 | 19.1256 | 19.1256 | 0 | 19.1256 | 19.1256 | 0 | 19.1256 | 19.1256 | 0 | 19.1256 | 19.1256 | 0 | 19.1256 | 19.1256 | 0 | 19.1256 | 19.1256 | 0 | 19.1256 | 19.1256 | 0 | 19.1256 | 19.1256 | 0 | 19.1256 | 19.1256 | 0 | 19.1256 | 19.1256 | 0 | 19.1256 | 19.1256 | 0 | 19.1256 | 19.1256 | 0 | 19.1256
|  | 19.7659 | 0 | 19.7659 | 19.3197 | 0 | 19.3197 | 19.3197 | 0 | 19.3197 | 19.3197 | 0 | 19.3197 | 19.3197 | 0 | 19.3197 | 19.3197 | 0 | 19.3197 | 19.3197 | 0 | 19.3197 | 19.3197 | 0 | 19.3197 | 19.3197 | 0 | 19.3197 | 19.3197 | 0 | 19.3197 | 19.3197 | 0 | 19.3197 | 19.3197 | 0 | 19.3197 | 19.3197 | 0 | 19.3197 | 19.3197 | 0 | 19.3197 | 19.3197 | 0 | 19.3197
|  | 20.464 | 0 | 20.464 | 20.0021 | 0 | 20.0021 | 20.0021 | 0 | 20.0021 | 20.0021 | 0 | 20.0021 | 20.0021 | 0 | 20.0021 | 20.0021 | 0 | 20.0021 | 20.0021 | 0 | 20.0021 | 20.0021 | 0 | 20.0021 | 20.0021 | 0 | 20.0021 | 20.0021 | 0 | 20.0021 | 20.0021 | 0 | 20.0021 | 20.0021 | 0 | 20.0021 | 20.0021 | 0 | 20.0021 | 20.0021 | 0 | 20.0021 | 20.0021 | 0 | 20.0021
|  | 19.2082 | 0 | 19.2082 | 18.7746 | 0 | 18.7746 | 18.7746 | 0 | 18.7746 | 18.7746 | 0 | 18.7746 | 18.7746 | 0 | 18.7746 | 18.7746 | 0 | 18.7746 | 18.7746 | 0 | 18.7746 | 18.7746 | 0 | 18.7746 | 18.7746 | 0 | 18.7746 | 18.7746 | 0 | 18.7746 | 18.7746 | 0 | 18.7746 | 18.7746 | 0 | 18.7746 | 18.7746 | 0 | 18.7746 | 18.7746 | 0 | 18.7746 | 18.7746 | 0 | 18.7746
|  | 16.157 | 0 | 16.157 | 15.7923 | 0 | 15.7923 | 15.7923 | 0 | 15.7923 | 15.7923 | 0 | 15.7923 | 15.7923 | 0 | 15.7923 | 15.7923 | 0 | 15.7923 | 15.7923 | 0 | 15.7923 | 15.7923 | 0 | 15.7923 | 15.7923 | 0 | 15.7923 | 15.7923 | 0 | 15.7923 | 15.7923 | 0 | 15.7923 | 15.7923 | 0 | 15.7923 | 15.7923 | 0 | 15.7923 | 15.7923 | 0 | 15.7923 | 15.7923 | 0 | 15.7923
|  | 14.9201 | 0 | 14.9201 | 14.5834 | 0 | 14.5834 | 14.5834 | 0 | 14.5834 | 14.5834 | 0 | 14.5834 | 14.5834 | 0 | 14.5834 | 14.5834 | 0 | 14.5834 | 14.5834 | 0 | 14.5834 | 14.5834 | 0 | 14.5834 | 14.5834 | 0 | 14.5834 | 14.5834 | 0 | 14.5834 | 14.5834 | 0 | 14.5834 | 14.5834 | 0 | 14.5834 | 14.5834 | 0 | 14.5834 | 14.5834 | 0 | 14.5834 | 14.5834 | 0 | 14.5834
|  | 15.1387 | 0 | 15.1387 | 14.797 | 0 | 14.797 | 14.797 | 0 | 14.797 | 14.797 | 0 | 14.797 | 14.797 | 0 | 14.797 | 14.797 | 0 | 14.797 | 14.797 | 0 | 14.797 | 14.797 | 0 | 14.797 | 14.797 | 0 | 14.797 | 14.797 | 0 | 14.797 | 14.797 | 0 | 14.797 | 14.797 | 0 | 14.797 | 14.797 | 0 | 14.797 | 14.797 | 0 | 14.797 | 14.797 | 0 | 14.797
|  | 13.3666 | 0 | 13.3666 | 13.0649 | 0 | 13.0649 | 13.0649 | 0 | 13.0649 | 13.0649 | 0 | 13.0649 | 13.0649 | 0 | 13.0649 | 13.0649 | 0 | 13.0649 | 13.0649 | 0 | 13.0649 | 13.0649 | 0 | 13.0649 | 13.0649 | 0 | 13.0649 | 13.0649 | 0 | 13.0649 | 13.0649 | 0 | 13.0649 | 13.0649 | 0 | 13.0649 | 13.0649 | 0 | 13.0649 | 13.0649 | 0 | 13.0649 | 13.0649 | 0 | 13.0649
|  | 12.3994 | 0 | 12.3994 | 12.1195 | 0 | 12.1195 | 12.1195 | 0 | 12.1195 | 12.1195 | 0 | 12.1195 | 12.1195 | 0 | 12.1195 | 12.1195 | 0 | 12.1195 | 12.1195 | 0 | 12.1195 | 12.1195 | 0 | 12.1195 | 12.1195 | 0 | 12.1195 | 12.1195 | 0 | 12.1195 | 12.1195 | 0 | 12.1195 | 12.1195 | 0 | 12.1195 | 12.1195 | 0 | 12.1195 | 12.1195 | 0 | 12.1195 | 12.1195 | 0 | 12.1195
|  | 11.1925 | 0 | 11.1925 | 10.9399 | 0 | 10.9399 | 10.9399 | 0 | 10.9399 | 10.9399 | 0 | 10.9399 | 10.9399 | 0 | 10.9399 | 10.9399 | 0 | 10.9399 | 10.9399 | 0 | 10.9399 | 10.9399 | 0 | 10.9399 | 10.9399 | 0 | 10.9399 | 10.9399 | 0 | 10.9399 | 10.9399 | 0 | 10.9399 | 10.9399 | 0 | 10.9399 | 10.9399 | 0 | 10.9399 | 10.9399 | 0 | 10.9399 | 10.9399 | 0 | 10.9399
|  | 11.8504 | 0 | 11.8504 | 11.5829 | 0 | 11.5829 | 11.5829 | 0 | 11.5829 | 11.5829 | 0 | 11.5829 | 11.5829 | 0 | 11.5829 | 11.5829 | 0 | 11.5829 | 11.5829 | 0 | 11.5829 | 11.5829 | 0 | 11.5829 | 11.5829 | 0 | 11.5829 | 11.5829 | 0 | 11.5829 | 11.5829 | 0 | 11.5829 | 11.5829 | 0 | 11.5829 | 11.5829 | 0 | 11.5829 | 11.5829 | 0 | 11.5829 | 11.5829 | 0 | 11.5829
|  | 14.1951 | 0 | 14.1951 | 13.8747 | 0 | 13.8747 | 13.8747 | 0 | 13.8747 | 13.8747 | 0 | 13.8747 | 13.8747 | 0 | 13.8747 | 13.8747 | 0 | 13.8747 | 13.8747 | 0 | 13.8747 | 13.8747 | 0 | 13.8747 | 13.8747 | 0 | 13.8747 | 13.8747 | 0 | 13.8747 | 13.8747 | 0 | 13.8747 | 13.8747 | 0 | 13.8747 | 13.8747 | 0 | 13.8747 | 13.8747 | 0 | 13.8747 | 13.8747 | 0 | 13.8747
|  | 16.2787 | 0 | 16.2787 | 15.9113 | 0 | 15.9113 | 15.9113 | 0 | 15.9113 | 15.9113 | 0 | 15.9113 | 15.9113 | 0 | 15.9113 | 15.9113 | 0 | 15.9113 | 15.9113 | 0 | 15.9113 | 15.9113 | 0 | 15.9113 | 15.9113 | 0 | 15.9113 | 15.9113 | 0 | 15.9113 | 15.9113 | 0 | 15.9113 | 15.9113 | 0 | 15.9113 | 15.9113 | 0 | 15.9113 | 15.9113 | 0 | 15.9113 | 15.9113 | 0 | 15.9113
|  | 18.5635 | 0 | 18.5635 | 18.1445 | 0 | 18.1445 | 18.1445 | 0 | 18.1445 | 18.1445 | 0 | 18.1445 | 18.1445 | 0 | 18.1445 | 18.1445 | 0 | 18.1445 | 18.1445 | 0 | 18.1445 | 18.1445 | 0 | 18.1445 | 18.1445 | 0 | 18.1445 | 18.1445 | 0 | 18.1445 | 18.1445 | 0 | 18.1445 | 18.1445 | 0 | 18.1445 | 18.1445 | 0 | 18.1445 | 18.1445 | 0 | 18.1445 | 18.1445 | 0 | 18.1445
|  | 16.101 | 0 | 16.101 | 15.7376 | 0 | 15.7376 | 15.7376 | 0 | 15.7376 | 15.7376 | 0 | 15.7376 | 15.7376 | 0 | 15.7376 | 15.7376 | 0 | 15.7376 | 15.7376 | 0 | 15.7376 | 15.7376 | 0 | 15.7376 | 15.7376 | 0 | 15.7376 | 15.7376 | 0 | 15.7376 | 15.7376 | 0 | 15.7376 | 15.7376 | 0 | 15.7376 | 15.7376 | 0 | 15.7376 | 15.7376 | 0 | 15.7376 | 15.7376 | 0 | 15.7376
|  | 19.5979 | 0 | 19.5979 | 19.1556 | 0 | 19.1556 | 19.1556 | 0 | 19.1556 | 19.1556 | 0 | 19.1556 | 19.1556 | 0 | 19.1556 | 19.1556 | 0 | 19.1556 | 19.1556 | 0 | 19.1556 | 19.1556 | 0 | 19.1556 | 19.1556 | 0 | 19.1556 | 19.1556 | 0 | 19.1556 | 19.1556 | 0 | 19.1556 | 19.1556 | 0 | 19.1556 | 19.1556 | 0 | 19.1556 | 19.1556 | 0 | 19.1556 | 19.1556 | 0 | 19.1556
|  | 19.2907 | 0 | 19.2907 | 18.8553 | 0 | 18.8553 | 18.8553 | 0 | 18.8553 | 18.8553 | 0 | 18.8553 | 18.8553 | 0 | 18.8553 | 18.8553 | 0 | 18.8553 | 18.8553 | 0 | 18.8553 | 18.8553 | 0 | 18.8553 | 18.8553 | 0 | 18.8553 | 18.8553 | 0 | 18.8553 | 18.8553 | 0 | 18.8553 | 18.8553 | 0 | 18.8553 | 18.8553 | 0 | 18.8553 | 18.8553 | 0 | 18.8553 | 18.8553 | 0 | 18.8553
|  | 18.9099 | 0 | 18.9099 | 18.4831 | 0 | 18.4831 | 18.4831 | 0 | 18.4831 | 18.4831 | 0 | 18.4831 | 18.4831 | 0 | 18.4831 | 18.4831 | 0 | 18.4831 | 18.4831 | 0 | 18.4831 | 18.4831 | 0 | 18.4831 | 18.4831 | 0 | 18.4831 | 18.4831 | 0 | 18.4831 | 18.4831 | 0 | 18.4831 | 18.4831 | 0 | 18.4831 | 18.4831 | 0 | 18.4831 | 18.4831 | 0 | 18.4831 | 18.4831 | 0 | 18.4831
|  | 17.8663 | 0 | 17.8663 | 17.463 | 0 | 17.463 | 17.463 | 0 | 17.463 | 17.463 | 0 | 17.463 | 17.463 | 0 | 17.463 | 17.463 | 0 | 17.463 | 17.463 | 0 | 17.463 | 17.463 | 0 | 17.463 | 17.463 | 0 | 17.463 | 17.463 | 0 | 17.463 | 17.463 | 0 | 17.463 | 17.463 | 0 | 17.463 | 17.463 | 0 | 17.463 | 17.463 | 0 | 17.463 | 17.463 | 0 | 17.463
|  | 17.835 | 0 | 17.835 | 17.4325 | 0 | 17.4325 | 17.4325 | 0 | 17.4325 | 17.4325 | 0 | 17.4325 | 17.4325 | 0 | 17.4325 | 17.4325 | 0 | 17.4325 | 17.4325 | 0 | 17.4325 | 17.4325 | 0 | 17.4325 | 17.4325 | 0 | 17.4325 | 17.4325 | 0 | 17.4325 | 17.4325 | 0 | 17.4325 | 17.4325 | 0 | 17.4325 | 17.4325 | 0 | 17.4325 | 17.4325 | 0 | 17.4325 | 17.4325 | 0 | 17.4325
|  | 17.2498 | 0 | 17.2498 | 16.8604 | 0 | 16.8604 | 16.8604 | 0 | 16.8604 | 16.8604 | 0 | 16.8604 | 16.8604 | 0 | 16.8604 | 16.8604 | 0 | 16.8604 | 16.8604 | 0 | 16.8604 | 16.8604 | 0 | 16.8604 | 16.8604 | 0 | 16.8604 | 16.8604 | 0 | 16.8604 | 16.8604 | 0 | 16.8604 | 16.8604 | 0 | 16.8604 | 16.8604 | 0 | 16.8604 | 16.8604 | 0 | 16.8604 | 16.8604 | 0 | 16.8604
|  | 17.8784 | 0 | 17.8784 | 17.4748 | 0 | 17.4748 | 17.4748 | 0 | 17.4748 | 17.4748 | 0 | 17.4748 | 17.4748 | 0 | 17.4748 | 17.4748 | 0 | 17.4748 | 17.4748 | 0 | 17.4748 | 17.4748 | 0 | 17.4748 | 17.4748 | 0 | 17.4748 | 17.4748 | 0 | 17.4748 | 17.4748 | 0 | 17.4748 | 17.4748 | 0 | 17.4748 | 17.4748 | 0 | 17.4748 | 17.4748 | 0 | 17.4748 | 17.4748 | 0 | 17.4748
|  | 16.5865 | 0 | 16.5865 | 16.2122 | 0 | 16.2122 | 16.2122 | 0 | 16.2122 | 16.2122 | 0 | 16.2122 | 16.2122 | 0 | 16.2122 | 16.2122 | 0 | 16.2122 | 16.2122 | 0 | 16.2122 | 16.2122 | 0 | 16.2122 | 16.2122 | 0 | 16.2122 | 16.2122 | 0 | 16.2122 | 16.2122 | 0 | 16.2122 | 16.2122 | 0 | 16.2122 | 16.2122 | 0 | 16.2122 | 16.2122 | 0 | 16.2122 | 16.2122 | 0 | 16.2122
|  | 19.3175 | 0 | 19.3175 | 18.8814 | 0 | 18.8814 | 18.8814 | 0 | 18.8814 | 18.8814 | 0 | 18.8814 | 18.8814 | 0 | 18.8814 | 18.8814 | 0 | 18.8814 | 18.8814 | 0 | 18.8814 | 18.8814 | 0 | 18.8814 | 18.8814 | 0 | 18.8814 | 18.8814 | 0 | 18.8814 | 18.8814 | 0 | 18.8814 | 18.8814 | 0 | 18.8814 | 18.8814 | 0 | 18.8814 | 18.8814 | 0 | 18.8814 | 18.8814 | 0 | 18.8814
|  | 19.9092 | 0 | 19.9092 | 19.4598 | 0 | 19.4598 | 19.4598 | 0 | 19.4598 | 19.4598 | 0 | 19.4598 | 19.4598 | 0 | 19.4598 | 19.4598 | 0 | 19.4598 | 19.4598 | 0 | 19.4598 | 19.4598 | 0 | 19.4598 | 19.4598 | 0 | 19.4598 | 19.4598 | 0 | 19.4598 | 19.4598 | 0 | 19.4598 | 19.4598 | 0 | 19.4598 | 19.4598 | 0 | 19.4598 | 19.4598 | 0 | 19.4598 | 19.4598 | 0 | 19.4598
|  | 19.6695 | 0 | 19.6695 | 19.2255 | 0 | 19.2255 | 19.2255 | 0 | 19.2255 | 19.2255 | 0 | 19.2255 | 19.2255 | 0 | 19.2255 | 19.2255 | 0 | 19.2255 | 19.2255 | 0 | 19.2255 | 19.2255 | 0 | 19.2255 | 19.2255 | 0 | 19.2255 | 19.2255 | 0 | 19.2255 | 19.2255 | 0 | 19.2255 | 19.2255 | 0 | 19.2255 | 19.2255 | 0 | 19.2255 | 19.2255 | 0 | 19.2255 | 19.2255 | 0 | 19.2255
|  | 20.7311 | 0 | 20.7311 | 20.2632 | 0 | 20.2632 | 20.2632 | 0 | 20.2632 | 20.2632 | 0 | 20.2632 | 20.2632 | 0 | 20.2632 | 20.2632 | 0 | 20.2632 | 20.2632 | 0 | 20.2632 | 20.2632 | 0 | 20.2632 | 20.2632 | 0 | 20.2632 | 20.2632 | 0 | 20.2632 | 20.2632 | 0 | 20.2632 | 20.2632 | 0 | 20.2632 | 20.2632 | 0 | 20.2632 | 20.2632 | 0 | 20.2632 | 20.2632 | 0 | 20.2632
|  | 19.5567 | 0 | 19.5567 | 19.1152 | 0 | 19.1152 | 19.1152 | 0 | 19.1152 | 19.1152 | 0 | 19.1152 | 19.1152 | 0 | 19.1152 | 19.1152 | 0 | 19.1152 | 19.1152 | 0 | 19.1152 | 19.1152 | 0 | 19.1152 | 19.1152 | 0 | 19.1152 | 19.1152 | 0 | 19.1152 | 19.1152 | 0 | 19.1152 | 19.1152 | 0 | 19.1152 | 19.1152 | 0 | 19.1152 | 19.1152 | 0 | 19.1152 | 19.1152 | 0 | 19.1152
|  | 16.4409 | 0 | 16.4409 | 16.0698 | 0 | 16.0698 | 16.0698 | 0 | 16.0698 | 16.0698 | 0 | 16.0698 | 16.0698 | 0 | 16.0698 | 16.0698 | 0 | 16.0698 | 16.0698 | 0 | 16.0698 | 16.0698 | 0 | 16.0698 | 16.0698 | 0 | 16.0698 | 16.0698 | 0 | 16.0698 | 16.0698 | 0 | 16.0698 | 16.0698 | 0 | 16.0698 | 16.0698 | 0 | 16.0698 | 16.0698 | 0 | 16.0698 | 16.0698 | 0 | 16.0698
|  | 15.2381 | 0 | 15.2381 | 14.8942 | 0 | 14.8942 | 14.8942 | 0 | 14.8942 | 14.8942 | 0 | 14.8942 | 14.8942 | 0 | 14.8942 | 14.8942 | 0 | 14.8942 | 14.8942 | 0 | 14.8942 | 14.8942 | 0 | 14.8942 | 14.8942 | 0 | 14.8942 | 14.8942 | 0 | 14.8942 | 14.8942 | 0 | 14.8942 | 14.8942 | 0 | 14.8942 | 14.8942 | 0 | 14.8942 | 14.8942 | 0 | 14.8942 | 14.8942 | 0 | 14.8942
|  | 15.4747 | 0 | 15.4747 | 15.1254 | 0 | 15.1254 | 15.1254 | 0 | 15.1254 | 15.1254 | 0 | 15.1254 | 15.1254 | 0 | 15.1254 | 15.1254 | 0 | 15.1254 | 15.1254 | 0 | 15.1254 | 15.1254 | 0 | 15.1254 | 15.1254 | 0 | 15.1254 | 15.1254 | 0 | 15.1254 | 15.1254 | 0 | 15.1254 | 15.1254 | 0 | 15.1254 | 15.1254 | 0 | 15.1254 | 15.1254 | 0 | 15.1254 | 15.1254 | 0 | 15.1254
|  | 13.4931 | 0 | 13.4931 | 13.1885 | 0 | 13.1885 | 13.1885 | 0 | 13.1885 | 13.1885 | 0 | 13.1885 | 13.1885 | 0 | 13.1885 | 13.1885 | 0 | 13.1885 | 13.1885 | 0 | 13.1885 | 13.1885 | 0 | 13.1885 | 13.1885 | 0 | 13.1885 | 13.1885 | 0 | 13.1885 | 13.1885 | 0 | 13.1885 | 13.1885 | 0 | 13.1885 | 13.1885 | 0 | 13.1885 | 13.1885 | 0 | 13.1885 | 13.1885 | 0 | 13.1885
|  | 12.5507 | 0 | 12.5507 | 12.2674 | 0 | 12.2674 | 12.2674 | 0 | 12.2674 | 12.2674 | 0 | 12.2674 | 12.2674 | 0 | 12.2674 | 12.2674 | 0 | 12.2674 | 12.2674 | 0 | 12.2674 | 12.2674 | 0 | 12.2674 | 12.2674 | 0 | 12.2674 | 12.2674 | 0 | 12.2674 | 12.2674 | 0 | 12.2674 | 12.2674 | 0 | 12.2674 | 12.2674 | 0 | 12.2674 | 12.2674 | 0 | 12.2674 | 12.2674 | 0 | 12.2674
|  | 11.2244 | 0 | 11.2244 | 10.971 | 0 | 10.971 | 10.971 | 0 | 10.971 | 10.971 | 0 | 10.971 | 10.971 | 0 | 10.971 | 10.971 | 0 | 10.971 | 10.971 | 0 | 10.971 | 10.971 | 0 | 10.971 | 10.971 | 0 | 10.971 | 10.971 | 0 | 10.971 | 10.971 | 0 | 10.971 | 10.971 | 0 | 10.971 | 10.971 | 0 | 10.971 | 10.971 | 0 | 10.971 | 10.971 | 0 | 10.971
|  | 12.0221 | 0 | 12.0221 | 11.7508 | 0 | 11.7508 | 11.7508 | 0 | 11.7508 | 11.7508 | 0 | 11.7508 | 11.7508 | 0 | 11.7508 | 11.7508 | 0 | 11.7508 | 11.7508 | 0 | 11.7508 | 11.7508 | 0 | 11.7508 | 11.7508 | 0 | 11.7508 | 11.7508 | 0 | 11.7508 | 11.7508 | 0 | 11.7508 | 11.7508 | 0 | 11.7508 | 11.7508 | 0 | 11.7508 | 11.7508 | 0 | 11.7508 | 11.7508 | 0 | 11.7508
|  | 13.8214 | 0 | 13.8214 | 13.5094 | 0 | 13.5094 | 13.5094 | 0 | 13.5094 | 13.5094 | 0 | 13.5094 | 13.5094 | 0 | 13.5094 | 13.5094 | 0 | 13.5094 | 13.5094 | 0 | 13.5094 | 13.5094 | 0 | 13.5094 | 13.5094 | 0 | 13.5094 | 13.5094 | 0 | 13.5094 | 13.5094 | 0 | 13.5094 | 13.5094 | 0 | 13.5094 | 13.5094 | 0 | 13.5094 | 13.5094 | 0 | 13.5094 | 13.5094 | 0 | 13.5094
|  | 18.8166 | 0 | 18.8166 | 18.3919 | 0 | 18.3919 | 18.3919 | 0 | 18.3919 | 18.3919 | 0 | 18.3919 | 18.3919 | 0 | 18.3919 | 18.3919 | 0 | 18.3919 | 18.3919 | 0 | 18.3919 | 18.3919 | 0 | 18.3919 | 18.3919 | 0 | 18.3919 | 18.3919 | 0 | 18.3919 | 18.3919 | 0 | 18.3919 | 18.3919 | 0 | 18.3919 | 18.3919 | 0 | 18.3919 | 18.3919 | 0 | 18.3919 | 18.3919 | 0 | 18.3919
|  | 21.0938 | 0 | 21.0938 | 20.6177 | 0 | 20.6177 | 20.6177 | 0 | 20.6177 | 20.6177 | 0 | 20.6177 | 20.6177 | 0 | 20.6177 | 20.6177 | 0 | 20.6177 | 20.6177 | 0 | 20.6177 | 20.6177 | 0 | 20.6177 | 20.6177 | 0 | 20.6177 | 20.6177 | 0 | 20.6177 | 20.6177 | 0 | 20.6177 | 20.6177 | 0 | 20.6177 | 20.6177 | 0 | 20.6177 | 20.6177 | 0 | 20.6177 | 20.6177 | 0 | 20.6177
|  | 18.1557 | 0 | 18.1557 | 17.7459 | 0 | 17.7459 | 17.7459 | 0 | 17.7459 | 17.7459 | 0 | 17.7459 | 17.7459 | 0 | 17.7459 | 17.7459 | 0 | 17.7459 | 17.7459 | 0 | 17.7459 | 17.7459 | 0 | 17.7459 | 17.7459 | 0 | 17.7459 | 17.7459 | 0 | 17.7459 | 17.7459 | 0 | 17.7459 | 17.7459 | 0 | 17.7459 | 17.7459 | 0 | 17.7459 | 17.7459 | 0 | 17.7459 | 17.7459 | 0 | 17.7459
|  | 17.7971 | 0 | 17.7971 | 17.3954 | 0 | 17.3954 | 17.3954 | 0 | 17.3954 | 17.3954 | 0 | 17.3954 | 17.3954 | 0 | 17.3954 | 17.3954 | 0 | 17.3954 | 17.3954 | 0 | 17.3954 | 17.3954 | 0 | 17.3954 | 17.3954 | 0 | 17.3954 | 17.3954 | 0 | 17.3954 | 17.3954 | 0 | 17.3954 | 17.3954 | 0 | 17.3954 | 17.3954 | 0 | 17.3954 | 17.3954 | 0 | 17.3954 | 17.3954 | 0 | 17.3954
|  | 17.5486 | 0 | 17.5486 | 17.1525 | 0 | 17.1525 | 17.1525 | 0 | 17.1525 | 17.1525 | 0 | 17.1525 | 17.1525 | 0 | 17.1525 | 17.1525 | 0 | 17.1525 | 17.1525 | 0 | 17.1525 | 17.1525 | 0 | 17.1525 | 17.1525 | 0 | 17.1525 | 17.1525 | 0 | 17.1525 | 17.1525 | 0 | 17.1525 | 17.1525 | 0 | 17.1525 | 17.1525 | 0 | 17.1525 | 17.1525 | 0 | 17.1525 | 17.1525 | 0 | 17.1525
|  | 17.5517 | 0 | 17.5517 | 17.1555 | 0 | 17.1555 | 17.1555 | 0 | 17.1555 | 17.1555 | 0 | 17.1555 | 17.1555 | 0 | 17.1555 | 17.1555 | 0 | 17.1555 | 17.1555 | 0 | 17.1555 | 17.1555 | 0 | 17.1555 | 17.1555 | 0 | 17.1555 | 17.1555 | 0 | 17.1555 | 17.1555 | 0 | 17.1555 | 17.1555 | 0 | 17.1555 | 17.1555 | 0 | 17.1555 | 17.1555 | 0 | 17.1555 | 17.1555 | 0 | 17.1555
|  | 16.1556 | 0 | 16.1556 | 15.7909 | 0 | 15.7909 | 15.7909 | 0 | 15.7909 | 15.7909 | 0 | 15.7909 | 15.7909 | 0 | 15.7909 | 15.7909 | 0 | 15.7909 | 15.7909 | 0 | 15.7909 | 15.7909 | 0 | 15.7909 | 15.7909 | 0 | 15.7909 | 15.7909 | 0 | 15.7909 | 15.7909 | 0 | 15.7909 | 15.7909 | 0 | 15.7909 | 15.7909 | 0 | 15.7909 | 15.7909 | 0 | 15.7909 | 15.7909 | 0 | 15.7909
|  | 12.3303 | 0 | 12.3303 | 12.052 | 0 | 12.052 | 12.052 | 0 | 12.052 | 12.052 | 0 | 12.052 | 12.052 | 0 | 12.052 | 12.052 | 0 | 12.052 | 12.052 | 0 | 12.052 | 12.052 | 0 | 12.052 | 12.052 | 0 | 12.052 | 12.052 | 0 | 12.052 | 12.052 | 0 | 12.052 | 12.052 | 0 | 12.052 | 12.052 | 0 | 12.052 | 12.052 | 0 | 12.052 | 12.052 | 0 | 12.052
|  | 11.6408 | 0 | 11.6408 | 11.378 | 0 | 11.378 | 11.378 | 0 | 11.378 | 11.378 | 0 | 11.378 | 11.378 | 0 | 11.378 | 11.378 | 0 | 11.378 | 11.378 | 0 | 11.378 | 11.378 | 0 | 11.378 | 11.378 | 0 | 11.378 | 11.378 | 0 | 11.378 | 11.378 | 0 | 11.378 | 11.378 | 0 | 11.378 | 11.378 | 0 | 11.378 | 11.378 | 0 | 11.378 | 11.378 | 0 | 11.378
|  | 13.2129 | 0 | 13.2129 | 12.9147 | 0 | 12.9147 | 12.9147 | 0 | 12.9147 | 12.9147 | 0 | 12.9147 | 12.9147 | 0 | 12.9147 | 12.9147 | 0 | 12.9147 | 12.9147 | 0 | 12.9147 | 12.9147 | 0 | 12.9147 | 12.9147 | 0 | 12.9147 | 12.9147 | 0 | 12.9147 | 12.9147 | 0 | 12.9147 | 12.9147 | 0 | 12.9147 | 12.9147 | 0 | 12.9147 | 12.9147 | 0 | 12.9147 | 12.9147 | 0 | 12.9147
|  | 14.405 | 0 | 14.405 | 14.0798 | 0 | 14.0798 | 14.0798 | 0 | 14.0798 | 14.0798 | 0 | 14.0798 | 14.0798 | 0 | 14.0798 | 14.0798 | 0 | 14.0798 | 14.0798 | 0 | 14.0798 | 14.0798 | 0 | 14.0798 | 14.0798 | 0 | 14.0798 | 14.0798 | 0 | 14.0798 | 14.0798 | 0 | 14.0798 | 14.0798 | 0 | 14.0798 | 14.0798 | 0 | 14.0798 | 14.0798 | 0 | 14.0798 | 14.0798 | 0 | 14.0798
|  | 16.2887 | 0 | 16.2887 | 15.921 | 0 | 15.921 | 15.921 | 0 | 15.921 | 15.921 | 0 | 15.921 | 15.921 | 0 | 15.921 | 15.921 | 0 | 15.921 | 15.921 | 0 | 15.921 | 15.921 | 0 | 15.921 | 15.921 | 0 | 15.921 | 15.921 | 0 | 15.921 | 15.921 | 0 | 15.921 | 15.921 | 0 | 15.921 | 15.921 | 0 | 15.921 | 15.921 | 0 | 15.921 | 15.921 | 0 | 15.921
|  | 17.0582 | 0 | 17.0582 | 16.6732 | 0 | 16.6732 | 16.6732 | 0 | 16.6732 | 16.6732 | 0 | 16.6732 | 16.6732 | 0 | 16.6732 | 16.6732 | 0 | 16.6732 | 16.6732 | 0 | 16.6732 | 16.6732 | 0 | 16.6732 | 16.6732 | 0 | 16.6732 | 16.6732 | 0 | 16.6732 | 16.6732 | 0 | 16.6732 | 16.6732 | 0 | 16.6732 | 16.6732 | 0 | 16.6732 | 16.6732 | 0 | 16.6732 | 16.6732 | 0 | 16.6732
|  | 16.5459 | 0 | 16.5459 | 16.1724 | 0 | 16.1724 | 16.1724 | 0 | 16.1724 | 16.1724 | 0 | 16.1724 | 16.1724 | 0 | 16.1724 | 16.1724 | 0 | 16.1724 | 16.1724 | 0 | 16.1724 | 16.1724 | 0 | 16.1724 | 16.1724 | 0 | 16.1724 | 16.1724 | 0 | 16.1724 | 16.1724 | 0 | 16.1724 | 16.1724 | 0 | 16.1724 | 16.1724 | 0 | 16.1724 | 16.1724 | 0 | 16.1724 | 16.1724 | 0 | 16.1724
|  | 17.5144 | 0 | 17.5144 | 17.1191 | 0 | 17.1191 | 17.1191 | 0 | 17.1191 | 17.1191 | 0 | 17.1191 | 17.1191 | 0 | 17.1191 | 17.1191 | 0 | 17.1191 | 17.1191 | 0 | 17.1191 | 17.1191 | 0 | 17.1191 | 17.1191 | 0 | 17.1191 | 17.1191 | 0 | 17.1191 | 17.1191 | 0 | 17.1191 | 17.1191 | 0 | 17.1191 | 17.1191 | 0 | 17.1191 | 17.1191 | 0 | 17.1191 | 17.1191 | 0 | 17.1191
|  | 16.2563 | 0 | 16.2563 | 15.8894 | 0 | 15.8894 | 15.8894 | 0 | 15.8894 | 15.8894 | 0 | 15.8894 | 15.8894 | 0 | 15.8894 | 15.8894 | 0 | 15.8894 | 15.8894 | 0 | 15.8894 | 15.8894 | 0 | 15.8894 | 15.8894 | 0 | 15.8894 | 15.8894 | 0 | 15.8894 | 15.8894 | 0 | 15.8894 | 15.8894 | 0 | 15.8894 | 15.8894 | 0 | 15.8894 | 15.8894 | 0 | 15.8894 | 15.8894 | 0 | 15.8894
|  | 14.4296 | 0 | 14.4296 | 14.1039 | 0 | 14.1039 | 14.1039 | 0 | 14.1039 | 14.1039 | 0 | 14.1039 | 14.1039 | 0 | 14.1039 | 14.1039 | 0 | 14.1039 | 14.1039 | 0 | 14.1039 | 14.1039 | 0 | 14.1039 | 14.1039 | 0 | 14.1039 | 14.1039 | 0 | 14.1039 | 14.1039 | 0 | 14.1039 | 14.1039 | 0 | 14.1039 | 14.1039 | 0 | 14.1039 | 14.1039 | 0 | 14.1039 | 14.1039 | 0 | 14.1039
|  | 12.4295 | 0 | 12.4295 | 12.1489 | 0 | 12.1489 | 12.1489 | 0 | 12.1489 | 12.1489 | 0 | 12.1489 | 12.1489 | 0 | 12.1489 | 12.1489 | 0 | 12.1489 | 12.1489 | 0 | 12.1489 | 12.1489 | 0 | 12.1489 | 12.1489 | 0 | 12.1489 | 12.1489 | 0 | 12.1489 | 12.1489 | 0 | 12.1489 | 12.1489 | 0 | 12.1489 | 12.1489 | 0 | 12.1489 | 12.1489 | 0 | 12.1489 | 12.1489 | 0 | 12.1489
|  | 11.2666 | 0 | 11.2666 | 11.0123 | 0 | 11.0123 | 11.0123 | 0 | 11.0123 | 11.0123 | 0 | 11.0123 | 11.0123 | 0 | 11.0123 | 11.0123 | 0 | 11.0123 | 11.0123 | 0 | 11.0123 | 11.0123 | 0 | 11.0123 | 11.0123 | 0 | 11.0123 | 11.0123 | 0 | 11.0123 | 11.0123 | 0 | 11.0123 | 11.0123 | 0 | 11.0123 | 11.0123 | 0 | 11.0123 | 11.0123 | 0 | 11.0123 | 11.0123 | 0 | 11.0123
|  | 10.3172 | 0 | 10.3172 | 10.0844 | 0 | 10.0844 | 10.0844 | 0 | 10.0844 | 10.0844 | 0 | 10.0844 | 10.0844 | 0 | 10.0844 | 10.0844 | 0 | 10.0844 | 10.0844 | 0 | 10.0844 | 10.0844 | 0 | 10.0844 | 10.0844 | 0 | 10.0844 | 10.0844 | 0 | 10.0844 | 10.0844 | 0 | 10.0844 | 10.0844 | 0 | 10.0844 | 10.0844 | 0 | 10.0844 | 10.0844 | 0 | 10.0844 | 10.0844 | 0 | 10.0844
|  | 10.019 | 0 | 10.019 | 9.7929 | 0 | 9.7929 | 9.7929 | 0 | 9.7929 | 9.7929 | 0 | 9.7929 | 9.7929 | 0 | 9.7929 | 9.7929 | 0 | 9.7929 | 9.7929 | 0 | 9.7929 | 9.7929 | 0 | 9.7929 | 9.7929 | 0 | 9.7929 | 9.7929 | 0 | 9.7929 | 9.7929 | 0 | 9.7929 | 9.7929 | 0 | 9.7929 | 9.7929 | 0 | 9.7929 | 9.7929 | 0 | 9.7929 | 9.7929 | 0 | 9.7929
|  | 9.5573 | 0 | 9.5573 | 9.3416 | 0 | 9.3416 | 9.3416 | 0 | 9.3416 | 9.3416 | 0 | 9.3416 | 9.3416 | 0 | 9.3416 | 9.3416 | 0 | 9.3416 | 9.3416 | 0 | 9.3416 | 9.3416 | 0 | 9.3416 | 9.3416 | 0 | 9.3416 | 9.3416 | 0 | 9.3416 | 9.3416 | 0 | 9.3416 | 9.3416 | 0 | 9.3416 | 9.3416 | 0 | 9.3416 | 9.3416 | 0 | 9.3416 | 9.3416 | 0 | 9.3416
|  | 10.3022 | 0 | 10.3022 | 10.0697 | 0 | 10.0697 | 10.0697 | 0 | 10.0697 | 10.0697 | 0 | 10.0697 | 10.0697 | 0 | 10.0697 | 10.0697 | 0 | 10.0697 | 10.0697 | 0 | 10.0697 | 10.0697 | 0 | 10.0697 | 10.0697 | 0 | 10.0697 | 10.0697 | 0 | 10.0697 | 10.0697 | 0 | 10.0697 | 10.0697 | 0 | 10.0697 | 10.0697 | 0 | 10.0697 | 10.0697 | 0 | 10.0697 | 10.0697 | 0 | 10.0697
|  | 10.7062 | 0 | 10.7062 | 10.4645 | 0 | 10.4645 | 10.4645 | 0 | 10.4645 | 10.4645 | 0 | 10.4645 | 10.4645 | 0 | 10.4645 | 10.4645 | 0 | 10.4645 | 10.4645 | 0 | 10.4645 | 10.4645 | 0 | 10.4645 | 10.4645 | 0 | 10.4645 | 10.4645 | 0 | 10.4645 | 10.4645 | 0 | 10.4645 | 10.4645 | 0 | 10.4645 | 10.4645 | 0 | 10.4645 | 10.4645 | 0 | 10.4645 | 10.4645 | 0 | 10.4645
|  | 12.5739 | 0 | 12.5739 | 12.2901 | 0 | 12.2901 | 12.2901 | 0 | 12.2901 | 12.2901 | 0 | 12.2901 | 12.2901 | 0 | 12.2901 | 12.2901 | 0 | 12.2901 | 12.2901 | 0 | 12.2901 | 12.2901 | 0 | 12.2901 | 12.2901 | 0 | 12.2901 | 12.2901 | 0 | 12.2901 | 12.2901 | 0 | 12.2901 | 12.2901 | 0 | 12.2901 | 12.2901 | 0 | 12.2901 | 12.2901 | 0 | 12.2901 | 12.2901 | 0 | 12.2901
|  | 14.798 | 0 | 14.798 | 14.464 | 0 | 14.464 | 14.464 | 0 | 14.464 | 14.464 | 0 | 14.464 | 14.464 | 0 | 14.464 | 14.464 | 0 | 14.464 | 14.464 | 0 | 14.464 | 14.464 | 0 | 14.464 | 14.464 | 0 | 14.464 | 14.464 | 0 | 14.464 | 14.464 | 0 | 14.464 | 14.464 | 0 | 14.464 | 14.464 | 0 | 14.464 | 14.464 | 0 | 14.464 | 14.464 | 0 | 14.464
|  | 13.7775 | 0 | 13.7775 | 13.4666 | 0 | 13.4666 | 13.4666 | 0 | 13.4666 | 13.4666 | 0 | 13.4666 | 13.4666 | 0 | 13.4666 | 13.4666 | 0 | 13.4666 | 13.4666 | 0 | 13.4666 | 13.4666 | 0 | 13.4666 | 13.4666 | 0 | 13.4666 | 13.4666 | 0 | 13.4666 | 13.4666 | 0 | 13.4666 | 13.4666 | 0 | 13.4666 | 13.4666 | 0 | 13.4666 | 13.4666 | 0 | 13.4666 | 13.4666 | 0 | 13.4666
|  | 14.0259 | 0 | 14.0259 | 13.7093 | 0 | 13.7093 | 13.7093 | 0 | 13.7093 | 13.7093 | 0 | 13.7093 | 13.7093 | 0 | 13.7093 | 13.7093 | 0 | 13.7093 | 13.7093 | 0 | 13.7093 | 13.7093 | 0 | 13.7093 | 13.7093 | 0 | 13.7093 | 13.7093 | 0 | 13.7093 | 13.7093 | 0 | 13.7093 | 13.7093 | 0 | 13.7093 | 13.7093 | 0 | 13.7093 | 13.7093 | 0 | 13.7093 | 13.7093 | 0 | 13.7093
|  | 13.7645 | 0 | 13.7645 | 13.4539 | 0 | 13.4539 | 13.4539 | 0 | 13.4539 | 13.4539 | 0 | 13.4539 | 13.4539 | 0 | 13.4539 | 13.4539 | 0 | 13.4539 | 13.4539 | 0 | 13.4539 | 13.4539 | 0 | 13.4539 | 13.4539 | 0 | 13.4539 | 13.4539 | 0 | 13.4539 | 13.4539 | 0 | 13.4539 | 13.4539 | 0 | 13.4539 | 13.4539 | 0 | 13.4539 | 13.4539 | 0 | 13.4539 | 13.4539 | 0 | 13.4539
|  | 14.4825 | 0 | 14.4825 | 14.1557 | 0 | 14.1557 | 14.1557 | 0 | 14.1557 | 14.1557 | 0 | 14.1557 | 14.1557 | 0 | 14.1557 | 14.1557 | 0 | 14.1557 | 14.1557 | 0 | 14.1557 | 14.1557 | 0 | 14.1557 | 14.1557 | 0 | 14.1557 | 14.1557 | 0 | 14.1557 | 14.1557 | 0 | 14.1557 | 14.1557 | 0 | 14.1557 | 14.1557 | 0 | 14.1557 | 14.1557 | 0 | 14.1557 | 14.1557 | 0 | 14.1557
|  | 15.2285 | 0 | 15.2285 | 14.8848 | 0 | 14.8848 | 14.8848 | 0 | 14.8848 | 14.8848 | 0 | 14.8848 | 14.8848 | 0 | 14.8848 | 14.8848 | 0 | 14.8848 | 14.8848 | 0 | 14.8848 | 14.8848 | 0 | 14.8848 | 14.8848 | 0 | 14.8848 | 14.8848 | 0 | 14.8848 | 14.8848 | 0 | 14.8848 | 14.8848 | 0 | 14.8848 | 14.8848 | 0 | 14.8848 | 14.8848 | 0 | 14.8848 | 14.8848 | 0 | 14.8848
|  | 15.4072 | 0 | 15.4072 | 15.0594 | 0 | 15.0594 | 15.0594 | 0 | 15.0594 | 15.0594 | 0 | 15.0594 | 15.0594 | 0 | 15.0594 | 15.0594 | 0 | 15.0594 | 15.0594 | 0 | 15.0594 | 15.0594 | 0 | 15.0594 | 15.0594 | 0 | 15.0594 | 15.0594 | 0 | 15.0594 | 15.0594 | 0 | 15.0594 | 15.0594 | 0 | 15.0594 | 15.0594 | 0 | 15.0594 | 15.0594 | 0 | 15.0594 | 15.0594 | 0 | 15.0594
|  | 16.4054 | 0 | 16.4054 | 16.0351 | 0 | 16.0351 | 16.0351 | 0 | 16.0351 | 16.0351 | 0 | 16.0351 | 16.0351 | 0 | 16.0351 | 16.0351 | 0 | 16.0351 | 16.0351 | 0 | 16.0351 | 16.0351 | 0 | 16.0351 | 16.0351 | 0 | 16.0351 | 16.0351 | 0 | 16.0351 | 16.0351 | 0 | 16.0351 | 16.0351 | 0 | 16.0351 | 16.0351 | 0 | 16.0351 | 16.0351 | 0 | 16.0351 | 16.0351 | 0 | 16.0351
|  | 17.8259 | 0 | 17.8259 | 17.4236 | 0 | 17.4236 | 17.4236 | 0 | 17.4236 | 17.4236 | 0 | 17.4236 | 17.4236 | 0 | 17.4236 | 17.4236 | 0 | 17.4236 | 17.4236 | 0 | 17.4236 | 17.4236 | 0 | 17.4236 | 17.4236 | 0 | 17.4236 | 17.4236 | 0 | 17.4236 | 17.4236 | 0 | 17.4236 | 17.4236 | 0 | 17.4236 | 17.4236 | 0 | 17.4236 | 17.4236 | 0 | 17.4236 | 17.4236 | 0 | 17.4236
|  | 19.2858 | 0 | 19.2858 | 18.8505 | 0 | 18.8505 | 18.8505 | 0 | 18.8505 | 18.8505 | 0 | 18.8505 | 18.8505 | 0 | 18.8505 | 18.8505 | 0 | 18.8505 | 18.8505 | 0 | 18.8505 | 18.8505 | 0 | 18.8505 | 18.8505 | 0 | 18.8505 | 18.8505 | 0 | 18.8505 | 18.8505 | 0 | 18.8505 | 18.8505 | 0 | 18.8505 | 18.8505 | 0 | 18.8505 | 18.8505 | 0 | 18.8505 | 18.8505 | 0 | 18.8505
|  | 20.9917 | 0 | 20.9917 | 20.5179 | 0 | 20.5179 | 20.5179 | 0 | 20.5179 | 20.5179 | 0 | 20.5179 | 20.5179 | 0 | 20.5179 | 20.5179 | 0 | 20.5179 | 20.5179 | 0 | 20.5179 | 20.5179 | 0 | 20.5179 | 20.5179 | 0 | 20.5179 | 20.5179 | 0 | 20.5179 | 20.5179 | 0 | 20.5179 | 20.5179 | 0 | 20.5179 | 20.5179 | 0 | 20.5179 | 20.5179 | 0 | 20.5179 | 20.5179 | 0 | 20.5179
|  | 21.2822 | 0 | 21.2822 | 20.8018 | 0 | 20.8018 | 20.8018 | 0 | 20.8018 | 20.8018 | 0 | 20.8018 | 20.8018 | 0 | 20.8018 | 20.8018 | 0 | 20.8018 | 20.8018 | 0 | 20.8018 | 20.8018 | 0 | 20.8018 | 20.8018 | 0 | 20.8018 | 20.8018 | 0 | 20.8018 | 20.8018 | 0 | 20.8018 | 20.8018 | 0 | 20.8018 | 20.8018 | 0 | 20.8018 | 20.8018 | 0 | 20.8018 | 20.8018 | 0 | 20.8018
|  | 20.2708 | 0 | 20.2708 | 19.8132 | 0 | 19.8132 | 19.8132 | 0 | 19.8132 | 19.8132 | 0 | 19.8132 | 19.8132 | 0 | 19.8132 | 19.8132 | 0 | 19.8132 | 19.8132 | 0 | 19.8132 | 19.8132 | 0 | 19.8132 | 19.8132 | 0 | 19.8132 | 19.8132 | 0 | 19.8132 | 19.8132 | 0 | 19.8132 | 19.8132 | 0 | 19.8132 | 19.8132 | 0 | 19.8132 | 19.8132 | 0 | 19.8132 | 19.8132 | 0 | 19.8132
|  | 20.3131 | 0 | 20.3131 | 19.8547 | 0 | 19.8547 | 19.8547 | 0 | 19.8547 | 19.8547 | 0 | 19.8547 | 19.8547 | 0 | 19.8547 | 19.8547 | 0 | 19.8547 | 19.8547 | 0 | 19.8547 | 19.8547 | 0 | 19.8547 | 19.8547 | 0 | 19.8547 | 19.8547 | 0 | 19.8547 | 19.8547 | 0 | 19.8547 | 19.8547 | 0 | 19.8547 | 19.8547 | 0 | 19.8547 | 19.8547 | 0 | 19.8547 | 19.8547 | 0 | 19.8547
|  | 19.2484 | 0 | 19.2484 | 18.814 | 0 | 18.814 | 18.814 | 0 | 18.814 | 18.814 | 0 | 18.814 | 18.814 | 0 | 18.814 | 18.814 | 0 | 18.814 | 18.814 | 0 | 18.814 | 18.814 | 0 | 18.814 | 18.814 | 0 | 18.814 | 18.814 | 0 | 18.814 | 18.814 | 0 | 18.814 | 18.814 | 0 | 18.814 | 18.814 | 0 | 18.814 | 18.814 | 0 | 18.814 | 18.814 | 0 | 18.814
|  | 16.4428 | 0 | 16.4428 | 16.0717 | 0 | 16.0717 | 16.0717 | 0 | 16.0717 | 16.0717 | 0 | 16.0717 | 16.0717 | 0 | 16.0717 | 16.0717 | 0 | 16.0717 | 16.0717 | 0 | 16.0717 | 16.0717 | 0 | 16.0717 | 16.0717 | 0 | 16.0717 | 16.0717 | 0 | 16.0717 | 16.0717 | 0 | 16.0717 | 16.0717 | 0 | 16.0717 | 16.0717 | 0 | 16.0717 | 16.0717 | 0 | 16.0717 | 16.0717 | 0 | 16.0717
|  | 14.6932 | 0 | 14.6932 | 14.3616 | 0 | 14.3616 | 14.3616 | 0 | 14.3616 | 14.3616 | 0 | 14.3616 | 14.3616 | 0 | 14.3616 | 14.3616 | 0 | 14.3616 | 14.3616 | 0 | 14.3616 | 14.3616 | 0 | 14.3616 | 14.3616 | 0 | 14.3616 | 14.3616 | 0 | 14.3616 | 14.3616 | 0 | 14.3616 | 14.3616 | 0 | 14.3616 | 14.3616 | 0 | 14.3616 | 14.3616 | 0 | 14.3616 | 14.3616 | 0 | 14.3616
|  | 13.1677 | 0 | 13.1677 | 12.8705 | 0 | 12.8705 | 12.8705 | 0 | 12.8705 | 12.8705 | 0 | 12.8705 | 12.8705 | 0 | 12.8705 | 12.8705 | 0 | 12.8705 | 12.8705 | 0 | 12.8705 | 12.8705 | 0 | 12.8705 | 12.8705 | 0 | 12.8705 | 12.8705 | 0 | 12.8705 | 12.8705 | 0 | 12.8705 | 12.8705 | 0 | 12.8705 | 12.8705 | 0 | 12.8705 | 12.8705 | 0 | 12.8705 | 12.8705 | 0 | 12.8705
|  | 11.372 | 0 | 11.372 | 11.1153 | 0 | 11.1153 | 11.1153 | 0 | 11.1153 | 11.1153 | 0 | 11.1153 | 11.1153 | 0 | 11.1153 | 11.1153 | 0 | 11.1153 | 11.1153 | 0 | 11.1153 | 11.1153 | 0 | 11.1153 | 11.1153 | 0 | 11.1153 | 11.1153 | 0 | 11.1153 | 11.1153 | 0 | 11.1153 | 11.1153 | 0 | 11.1153 | 11.1153 | 0 | 11.1153 | 11.1153 | 0 | 11.1153 | 11.1153 | 0 | 11.1153
|  | 11.0894 | 0 | 11.0894 | 10.8391 | 0 | 10.8391 | 10.8391 | 0 | 10.8391 | 10.8391 | 0 | 10.8391 | 10.8391 | 0 | 10.8391 | 10.8391 | 0 | 10.8391 | 10.8391 | 0 | 10.8391 | 10.8391 | 0 | 10.8391 | 10.8391 | 0 | 10.8391 | 10.8391 | 0 | 10.8391 | 10.8391 | 0 | 10.8391 | 10.8391 | 0 | 10.8391 | 10.8391 | 0 | 10.8391 | 10.8391 | 0 | 10.8391 | 10.8391 | 0 | 10.8391
|  | 10.4083 | 0 | 10.4083 | 10.1734 | 0 | 10.1734 | 10.1734 | 0 | 10.1734 | 10.1734 | 0 | 10.1734 | 10.1734 | 0 | 10.1734 | 10.1734 | 0 | 10.1734 | 10.1734 | 0 | 10.1734 | 10.1734 | 0 | 10.1734 | 10.1734 | 0 | 10.1734 | 10.1734 | 0 | 10.1734 | 10.1734 | 0 | 10.1734 | 10.1734 | 0 | 10.1734 | 10.1734 | 0 | 10.1734 | 10.1734 | 0 | 10.1734 | 10.1734 | 0 | 10.1734
|  | 10.3508 | 0 | 10.3508 | 10.1172 | 0 | 10.1172 | 10.1172 | 0 | 10.1172 | 10.1172 | 0 | 10.1172 | 10.1172 | 0 | 10.1172 | 10.1172 | 0 | 10.1172 | 10.1172 | 0 | 10.1172 | 10.1172 | 0 | 10.1172 | 10.1172 | 0 | 10.1172 | 10.1172 | 0 | 10.1172 | 10.1172 | 0 | 10.1172 | 10.1172 | 0 | 10.1172 | 10.1172 | 0 | 10.1172 | 10.1172 | 0 | 10.1172 | 10.1172 | 0 | 10.1172
|  | 10.0313 | 0 | 10.0313 | 9.8049 | 0 | 9.8049 | 9.8049 | 0 | 9.8049 | 9.8049 | 0 | 9.8049 | 9.8049 | 0 | 9.8049 | 9.8049 | 0 | 9.8049 | 9.8049 | 0 | 9.8049 | 9.8049 | 0 | 9.8049 | 9.8049 | 0 | 9.8049 | 9.8049 | 0 | 9.8049 | 9.8049 | 0 | 9.8049 | 9.8049 | 0 | 9.8049 | 9.8049 | 0 | 9.8049 | 9.8049 | 0 | 9.8049 | 9.8049 | 0 | 9.8049
|  | 10.5958 | 0 | 10.5958 | 10.3567 | 0 | 10.3567 | 10.3567 | 0 | 10.3567 | 10.3567 | 0 | 10.3567 | 10.3567 | 0 | 10.3567 | 10.3567 | 0 | 10.3567 | 10.3567 | 0 | 10.3567 | 10.3567 | 0 | 10.3567 | 10.3567 | 0 | 10.3567 | 10.3567 | 0 | 10.3567 | 10.3567 | 0 | 10.3567 | 10.3567 | 0 | 10.3567 | 10.3567 | 0 | 10.3567 | 10.3567 | 0 | 10.3567 | 10.3567 | 0 | 10.3567
|  | 14.1671 | 0 | 14.1671 | 13.8473 | 0 | 13.8473 | 13.8473 | 0 | 13.8473 | 13.8473 | 0 | 13.8473 | 13.8473 | 0 | 13.8473 | 13.8473 | 0 | 13.8473 | 13.8473 | 0 | 13.8473 | 13.8473 | 0 | 13.8473 | 13.8473 | 0 | 13.8473 | 13.8473 | 0 | 13.8473 | 13.8473 | 0 | 13.8473 | 13.8473 | 0 | 13.8473 | 13.8473 | 0 | 13.8473 | 13.8473 | 0 | 13.8473 | 13.8473 | 0 | 13.8473
|  | 15.5715 | 0 | 15.5715 | 15.22 | 0 | 15.22 | 15.22 | 0 | 15.22 | 15.22 | 0 | 15.22 | 15.22 | 0 | 15.22 | 15.22 | 0 | 15.22 | 15.22 | 0 | 15.22 | 15.22 | 0 | 15.22 | 15.22 | 0 | 15.22 | 15.22 | 0 | 15.22 | 15.22 | 0 | 15.22 | 15.22 | 0 | 15.22 | 15.22 | 0 | 15.22 | 15.22 | 0 | 15.22 | 15.22 | 0 | 15.22
|  | 18.2031 | 0 | 18.2031 | 17.7923 | 0 | 17.7923 | 17.7923 | 0 | 17.7923 | 17.7923 | 0 | 17.7923 | 17.7923 | 0 | 17.7923 | 17.7923 | 0 | 17.7923 | 17.7923 | 0 | 17.7923 | 17.7923 | 0 | 17.7923 | 17.7923 | 0 | 17.7923 | 17.7923 | 0 | 17.7923 | 17.7923 | 0 | 17.7923 | 17.7923 | 0 | 17.7923 | 17.7923 | 0 | 17.7923 | 17.7923 | 0 | 17.7923 | 17.7923 | 0 | 17.7923
|  | 18.4471 | 0 | 18.4471 | 18.0307 | 0 | 18.0307 | 18.0307 | 0 | 18.0307 | 18.0307 | 0 | 18.0307 | 18.0307 | 0 | 18.0307 | 18.0307 | 0 | 18.0307 | 18.0307 | 0 | 18.0307 | 18.0307 | 0 | 18.0307 | 18.0307 | 0 | 18.0307 | 18.0307 | 0 | 18.0307 | 18.0307 | 0 | 18.0307 | 18.0307 | 0 | 18.0307 | 18.0307 | 0 | 18.0307 | 18.0307 | 0 | 18.0307 | 18.0307 | 0 | 18.0307
|  | 19.5008 | 0 | 19.5008 | 19.0606 | 0 | 19.0606 | 19.0606 | 0 | 19.0606 | 19.0606 | 0 | 19.0606 | 19.0606 | 0 | 19.0606 | 19.0606 | 0 | 19.0606 | 19.0606 | 0 | 19.0606 | 19.0606 | 0 | 19.0606 | 19.0606 | 0 | 19.0606 | 19.0606 | 0 | 19.0606 | 19.0606 | 0 | 19.0606 | 19.0606 | 0 | 19.0606 | 19.0606 | 0 | 19.0606 | 19.0606 | 0 | 19.0606 | 19.0606 | 0 | 19.0606
|  | 20.8598 | 0 | 20.8598 | 20.389 | 0 | 20.389 | 20.389 | 0 | 20.389 | 20.389 | 0 | 20.389 | 20.389 | 0 | 20.389 | 20.389 | 0 | 20.389 | 20.389 | 0 | 20.389 | 20.389 | 0 | 20.389 | 20.389 | 0 | 20.389 | 20.389 | 0 | 20.389 | 20.389 | 0 | 20.389 | 20.389 | 0 | 20.389 | 20.389 | 0 | 20.389 | 20.389 | 0 | 20.389 | 20.389 | 0 | 20.389
|  | 22.0318 | 0 | 22.0318 | 21.5345 | 0 | 21.5345 | 21.5345 | 0 | 21.5345 | 21.5345 | 0 | 21.5345 | 21.5345 | 0 | 21.5345 | 21.5345 | 0 | 21.5345 | 21.5345 | 0 | 21.5345 | 21.5345 | 0 | 21.5345 | 21.5345 | 0 | 21.5345 | 21.5345 | 0 | 21.5345 | 21.5345 | 0 | 21.5345 | 21.5345 | 0 | 21.5345 | 21.5345 | 0 | 21.5345 | 21.5345 | 0 | 21.5345 | 21.5345 | 0 | 21.5345
|  | 23.4112 | 0 | 23.4112 | 22.8828 | 0 | 22.8828 | 22.8828 | 0 | 22.8828 | 22.8828 | 0 | 22.8828 | 22.8828 | 0 | 22.8828 | 22.8828 | 0 | 22.8828 | 22.8828 | 0 | 22.8828 | 22.8828 | 0 | 22.8828 | 22.8828 | 0 | 22.8828 | 22.8828 | 0 | 22.8828 | 22.8828 | 0 | 22.8828 | 22.8828 | 0 | 22.8828 | 22.8828 | 0 | 22.8828 | 22.8828 | 0 | 22.8828 | 22.8828 | 0 | 22.8828
|  | 25.0244 | 0 | 25.0244 | 24.4596 | 0 | 24.4596 | 24.4596 | 0 | 24.4596 | 24.4596 | 0 | 24.4596 | 24.4596 | 0 | 24.4596 | 24.4596 | 0 | 24.4596 | 24.4596 | 0 | 24.4596 | 24.4596 | 0 | 24.4596 | 24.4596 | 0 | 24.4596 | 24.4596 | 0 | 24.4596 | 24.4596 | 0 | 24.4596 | 24.4596 | 0 | 24.4596 | 24.4596 | 0 | 24.4596 | 24.4596 | 0 | 24.4596 | 24.4596 | 0 | 24.4596
|  | 28.5761 | 0 | 28.5761 | 27.9311 | 0 | 27.9311 | 27.9311 | 0 | 27.9311 | 27.9311 | 0 | 27.9311 | 27.9311 | 0 | 27.9311 | 27.9311 | 0 | 27.9311 | 27.9311 | 0 | 27.9311 | 27.9311 | 0 | 27.9311 | 27.9311 | 0 | 27.9311 | 27.9311 | 0 | 27.9311 | 27.9311 | 0 | 27.9311 | 27.9311 | 0 | 27.9311 | 27.9311 | 0 | 27.9311 | 27.9311 | 0 | 27.9311 | 27.9311 | 0 | 27.9311
|  | 22.4308 | 0 | 22.4308 | 21.9245 | 0 | 21.9245 | 21.9245 | 0 | 21.9245 | 21.9245 | 0 | 21.9245 | 21.9245 | 0 | 21.9245 | 21.9245 | 0 | 21.9245 | 21.9245 | 0 | 21.9245 | 21.9245 | 0 | 21.9245 | 21.9245 | 0 | 21.9245 | 21.9245 | 0 | 21.9245 | 21.9245 | 0 | 21.9245 | 21.9245 | 0 | 21.9245 | 21.9245 | 0 | 21.9245 | 21.9245 | 0 | 21.9245 | 21.9245 | 0 | 21.9245
|  | 21.0715 | 0 | 21.0715 | 20.5959 | 0 | 20.5959 | 20.5959 | 0 | 20.5959 | 20.5959 | 0 | 20.5959 | 20.5959 | 0 | 20.5959 | 20.5959 | 0 | 20.5959 | 20.5959 | 0 | 20.5959 | 20.5959 | 0 | 20.5959 | 20.5959 | 0 | 20.5959 | 20.5959 | 0 | 20.5959 | 20.5959 | 0 | 20.5959 | 20.5959 | 0 | 20.5959 | 20.5959 | 0 | 20.5959 | 20.5959 | 0 | 20.5959 | 20.5959 | 0 | 20.5959
|  | 18.4156 | 0 | 18.4156 | 18 | 0 | 18 | 18 | 0 | 18 | 18 | 0 | 18 | 18 | 0 | 18 | 18 | 0 | 18 | 18 | 0 | 18 | 18 | 0 | 18 | 18 | 0 | 18 | 18 | 0 | 18 | 18 | 0 | 18 | 18 | 0 | 18 | 18 | 0 | 18 | 18 | 0 | 18 | 18 | 0 | 18
|  | 18.8864 | 0 | 18.8864 | 18.4602 | 0 | 18.4602 | 18.4602 | 0 | 18.4602 | 18.4602 | 0 | 18.4602 | 18.4602 | 0 | 18.4602 | 18.4602 | 0 | 18.4602 | 18.4602 | 0 | 18.4602 | 18.4602 | 0 | 18.4602 | 18.4602 | 0 | 18.4602 | 18.4602 | 0 | 18.4602 | 18.4602 | 0 | 18.4602 | 18.4602 | 0 | 18.4602 | 18.4602 | 0 | 18.4602 | 18.4602 | 0 | 18.4602 | 18.4602 | 0 | 18.4602
|  | 18.0797 | 0 | 18.0797 | 17.6716 | 0 | 17.6716 | 17.6716 | 0 | 17.6716 | 17.6716 | 0 | 17.6716 | 17.6716 | 0 | 17.6716 | 17.6716 | 0 | 17.6716 | 17.6716 | 0 | 17.6716 | 17.6716 | 0 | 17.6716 | 17.6716 | 0 | 17.6716 | 17.6716 | 0 | 17.6716 | 17.6716 | 0 | 17.6716 | 17.6716 | 0 | 17.6716 | 17.6716 | 0 | 17.6716 | 17.6716 | 0 | 17.6716 | 17.6716 | 0 | 17.6716
|  | 16.5795 | 0 | 16.5795 | 16.2053 | 0 | 16.2053 | 16.2053 | 0 | 16.2053 | 16.2053 | 0 | 16.2053 | 16.2053 | 0 | 16.2053 | 16.2053 | 0 | 16.2053 | 16.2053 | 0 | 16.2053 | 16.2053 | 0 | 16.2053 | 16.2053 | 0 | 16.2053 | 16.2053 | 0 | 16.2053 | 16.2053 | 0 | 16.2053 | 16.2053 | 0 | 16.2053 | 16.2053 | 0 | 16.2053 | 16.2053 | 0 | 16.2053 | 16.2053 | 0 | 16.2053
|  | 15.7957 | 0 | 15.7957 | 15.4392 | 0 | 15.4392 | 15.4392 | 0 | 15.4392 | 15.4392 | 0 | 15.4392 | 15.4392 | 0 | 15.4392 | 15.4392 | 0 | 15.4392 | 15.4392 | 0 | 15.4392 | 15.4392 | 0 | 15.4392 | 15.4392 | 0 | 15.4392 | 15.4392 | 0 | 15.4392 | 15.4392 | 0 | 15.4392 | 15.4392 | 0 | 15.4392 | 15.4392 | 0 | 15.4392 | 15.4392 | 0 | 15.4392 | 15.4392 | 0 | 15.4392
|  | 15.88 | 0 | 15.88 | 15.5216 | 0 | 15.5216 | 15.5216 | 0 | 15.5216 | 15.5216 | 0 | 15.5216 | 15.5216 | 0 | 15.5216 | 15.5216 | 0 | 15.5216 | 15.5216 | 0 | 15.5216 | 15.5216 | 0 | 15.5216 | 15.5216 | 0 | 15.5216 | 15.5216 | 0 | 15.5216 | 15.5216 | 0 | 15.5216 | 15.5216 | 0 | 15.5216 | 15.5216 | 0 | 15.5216 | 15.5216 | 0 | 15.5216 | 15.5216 | 0 | 15.5216
|  | 14.0959 | 0 | 14.0959 | 13.7778 | 0 | 13.7778 | 13.7778 | 0 | 13.7778 | 13.7778 | 0 | 13.7778 | 13.7778 | 0 | 13.7778 | 13.7778 | 0 | 13.7778 | 13.7778 | 0 | 13.7778 | 13.7778 | 0 | 13.7778 | 13.7778 | 0 | 13.7778 | 13.7778 | 0 | 13.7778 | 13.7778 | 0 | 13.7778 | 13.7778 | 0 | 13.7778 | 13.7778 | 0 | 13.7778 | 13.7778 | 0 | 13.7778 | 13.7778 | 0 | 13.7778
|  | 11.9013 | 0 | 11.9013 | 11.6326 | 0 | 11.6326 | 11.6326 | 0 | 11.6326 | 11.6326 | 0 | 11.6326 | 11.6326 | 0 | 11.6326 | 11.6326 | 0 | 11.6326 | 11.6326 | 0 | 11.6326 | 11.6326 | 0 | 11.6326 | 11.6326 | 0 | 11.6326 | 11.6326 | 0 | 11.6326 | 11.6326 | 0 | 11.6326 | 11.6326 | 0 | 11.6326 | 11.6326 | 0 | 11.6326 | 11.6326 | 0 | 11.6326 | 11.6326 | 0 | 11.6326
|  | 10.7995 | 0 | 10.7995 | 10.5557 | 0 | 10.5557 | 10.5557 | 0 | 10.5557 | 10.5557 | 0 | 10.5557 | 10.5557 | 0 | 10.5557 | 10.5557 | 0 | 10.5557 | 10.5557 | 0 | 10.5557 | 10.5557 | 0 | 10.5557 | 10.5557 | 0 | 10.5557 | 10.5557 | 0 | 10.5557 | 10.5557 | 0 | 10.5557 | 10.5557 | 0 | 10.5557 | 10.5557 | 0 | 10.5557 | 10.5557 | 0 | 10.5557 | 10.5557 | 0 | 10.5557
|  | 9.0863 | 0 | 9.0863 | 8.8812 | 0 | 8.8812 | 8.8812 | 0 | 8.8812 | 8.8812 | 0 | 8.8812 | 8.8812 | 0 | 8.8812 | 8.8812 | 0 | 8.8812 | 8.8812 | 0 | 8.8812 | 8.8812 | 0 | 8.8812 | 8.8812 | 0 | 8.8812 | 8.8812 | 0 | 8.8812 | 8.8812 | 0 | 8.8812 | 8.8812 | 0 | 8.8812 | 8.8812 | 0 | 8.8812 | 8.8812 | 0 | 8.8812 | 8.8812 | 0 | 8.8812
|  | 8.9173 | 0 | 8.9173 | 8.7161 | 0 | 8.7161 | 8.7161 | 0 | 8.7161 | 8.7161 | 0 | 8.7161 | 8.7161 | 0 | 8.7161 | 8.7161 | 0 | 8.7161 | 8.7161 | 0 | 8.7161 | 8.7161 | 0 | 8.7161 | 8.7161 | 0 | 8.7161 | 8.7161 | 0 | 8.7161 | 8.7161 | 0 | 8.7161 | 8.7161 | 0 | 8.7161 | 8.7161 | 0 | 8.7161 | 8.7161 | 0 | 8.7161 | 8.7161 | 0 | 8.7161
|  | 9.5131 | 0 | 9.5131 | 9.2984 | 0 | 9.2984 | 9.2984 | 0 | 9.2984 | 9.2984 | 0 | 9.2984 | 9.2984 | 0 | 9.2984 | 9.2984 | 0 | 9.2984 | 9.2984 | 0 | 9.2984 | 9.2984 | 0 | 9.2984 | 9.2984 | 0 | 9.2984 | 9.2984 | 0 | 9.2984 | 9.2984 | 0 | 9.2984 | 9.2984 | 0 | 9.2984 | 9.2984 | 0 | 9.2984 | 9.2984 | 0 | 9.2984 | 9.2984 | 0 | 9.2984
|  | 10.4972 | 0 | 10.4972 | 10.2602 | 0 | 10.2602 | 10.2602 | 0 | 10.2602 | 10.2602 | 0 | 10.2602 | 10.2602 | 0 | 10.2602 | 10.2602 | 0 | 10.2602 | 10.2602 | 0 | 10.2602 | 10.2602 | 0 | 10.2602 | 10.2602 | 0 | 10.2602 | 10.2602 | 0 | 10.2602 | 10.2602 | 0 | 10.2602 | 10.2602 | 0 | 10.2602 | 10.2602 | 0 | 10.2602 | 10.2602 | 0 | 10.2602 | 10.2602 | 0 | 10.2602
|  | 12.8591 | 0 | 12.8591 | 12.5688 | 0 | 12.5688 | 12.5688 | 0 | 12.5688 | 12.5688 | 0 | 12.5688 | 12.5688 | 0 | 12.5688 | 12.5688 | 0 | 12.5688 | 12.5688 | 0 | 12.5688 | 12.5688 | 0 | 12.5688 | 12.5688 | 0 | 12.5688 | 12.5688 | 0 | 12.5688 | 12.5688 | 0 | 12.5688 | 12.5688 | 0 | 12.5688 | 12.5688 | 0 | 12.5688 | 12.5688 | 0 | 12.5688 | 12.5688 | 0 | 12.5688
|  | 14.0163 | 0 | 14.0163 | 13.7 | 0 | 13.7 | 13.7 | 0 | 13.7 | 13.7 | 0 | 13.7 | 13.7 | 0 | 13.7 | 13.7 | 0 | 13.7 | 13.7 | 0 | 13.7 | 13.7 | 0 | 13.7 | 13.7 | 0 | 13.7 | 13.7 | 0 | 13.7 | 13.7 | 0 | 13.7 | 13.7 | 0 | 13.7 | 13.7 | 0 | 13.7 | 13.7 | 0 | 13.7 | 13.7 | 0 | 13.7
|  | 14.3483 | 0 | 14.3483 | 14.0244 | 0 | 14.0244 | 14.0244 | 0 | 14.0244 | 14.0244 | 0 | 14.0244 | 14.0244 | 0 | 14.0244 | 14.0244 | 0 | 14.0244 | 14.0244 | 0 | 14.0244 | 14.0244 | 0 | 14.0244 | 14.0244 | 0 | 14.0244 | 14.0244 | 0 | 14.0244 | 14.0244 | 0 | 14.0244 | 14.0244 | 0 | 14.0244 | 14.0244 | 0 | 14.0244 | 14.0244 | 0 | 14.0244 | 14.0244 | 0 | 14.0244
|  | 14.018 | 0 | 14.018 | 13.7016 | 0 | 13.7016 | 13.7016 | 0 | 13.7016 | 13.7016 | 0 | 13.7016 | 13.7016 | 0 | 13.7016 | 13.7016 | 0 | 13.7016 | 13.7016 | 0 | 13.7016 | 13.7016 | 0 | 13.7016 | 13.7016 | 0 | 13.7016 | 13.7016 | 0 | 13.7016 | 13.7016 | 0 | 13.7016 | 13.7016 | 0 | 13.7016 | 13.7016 | 0 | 13.7016 | 13.7016 | 0 | 13.7016 | 13.7016 | 0 | 13.7016
|  | 11.9889 | 0 | 11.9889 | 11.7183 | 0 | 11.7183 | 11.7183 | 0 | 11.7183 | 11.7183 | 0 | 11.7183 | 11.7183 | 0 | 11.7183 | 11.7183 | 0 | 11.7183 | 11.7183 | 0 | 11.7183 | 11.7183 | 0 | 11.7183 | 11.7183 | 0 | 11.7183 | 11.7183 | 0 | 11.7183 | 11.7183 | 0 | 11.7183 | 11.7183 | 0 | 11.7183 | 11.7183 | 0 | 11.7183 | 11.7183 | 0 | 11.7183 | 11.7183 | 0 | 11.7183
|  | 12.2509 | 0 | 12.2509 | 11.9744 | 0 | 11.9744 | 11.9744 | 0 | 11.9744 | 11.9744 | 0 | 11.9744 | 11.9744 | 0 | 11.9744 | 11.9744 | 0 | 11.9744 | 11.9744 | 0 | 11.9744 | 11.9744 | 0 | 11.9744 | 11.9744 | 0 | 11.9744 | 11.9744 | 0 | 11.9744 | 11.9744 | 0 | 11.9744 | 11.9744 | 0 | 11.9744 | 11.9744 | 0 | 11.9744 | 11.9744 | 0 | 11.9744 | 11.9744 | 0 | 11.9744
|  | 11.7972 | 0 | 11.7972 | 11.5309 | 0 | 11.5309 | 11.5309 | 0 | 11.5309 | 11.5309 | 0 | 11.5309 | 11.5309 | 0 | 11.5309 | 11.5309 | 0 | 11.5309 | 11.5309 | 0 | 11.5309 | 11.5309 | 0 | 11.5309 | 11.5309 | 0 | 11.5309 | 11.5309 | 0 | 11.5309 | 11.5309 | 0 | 11.5309 | 11.5309 | 0 | 11.5309 | 11.5309 | 0 | 11.5309 | 11.5309 | 0 | 11.5309 | 11.5309 | 0 | 11.5309
|  | 12.8375 | 0 | 12.8375 | 12.5478 | 0 | 12.5478 | 12.5478 | 0 | 12.5478 | 12.5478 | 0 | 12.5478 | 12.5478 | 0 | 12.5478 | 12.5478 | 0 | 12.5478 | 12.5478 | 0 | 12.5478 | 12.5478 | 0 | 12.5478 | 12.5478 | 0 | 12.5478 | 12.5478 | 0 | 12.5478 | 12.5478 | 0 | 12.5478 | 12.5478 | 0 | 12.5478 | 12.5478 | 0 | 12.5478 | 12.5478 | 0 | 12.5478 | 12.5478 | 0 | 12.5478
|  | 13.6608 | 0 | 13.6608 | 13.3524 | 0 | 13.3524 | 13.3524 | 0 | 13.3524 | 13.3524 | 0 | 13.3524 | 13.3524 | 0 | 13.3524 | 13.3524 | 0 | 13.3524 | 13.3524 | 0 | 13.3524 | 13.3524 | 0 | 13.3524 | 13.3524 | 0 | 13.3524 | 13.3524 | 0 | 13.3524 | 13.3524 | 0 | 13.3524 | 13.3524 | 0 | 13.3524 | 13.3524 | 0 | 13.3524 | 13.3524 | 0 | 13.3524 | 13.3524 | 0 | 13.3524
|  | 15.5283 | 0 | 15.5283 | 15.1778 | 0 | 15.1778 | 15.1778 | 0 | 15.1778 | 15.1778 | 0 | 15.1778 | 15.1778 | 0 | 15.1778 | 15.1778 | 0 | 15.1778 | 15.1778 | 0 | 15.1778 | 15.1778 | 0 | 15.1778 | 15.1778 | 0 | 15.1778 | 15.1778 | 0 | 15.1778 | 15.1778 | 0 | 15.1778 | 15.1778 | 0 | 15.1778 | 15.1778 | 0 | 15.1778 | 15.1778 | 0 | 15.1778 | 15.1778 | 0 | 15.1778
|  | 15.8893 | 0 | 15.8893 | 15.5306 | 0 | 15.5306 | 15.5306 | 0 | 15.5306 | 15.5306 | 0 | 15.5306 | 15.5306 | 0 | 15.5306 | 15.5306 | 0 | 15.5306 | 15.5306 | 0 | 15.5306 | 15.5306 | 0 | 15.5306 | 15.5306 | 0 | 15.5306 | 15.5306 | 0 | 15.5306 | 15.5306 | 0 | 15.5306 | 15.5306 | 0 | 15.5306 | 15.5306 | 0 | 15.5306 | 15.5306 | 0 | 15.5306 | 15.5306 | 0 | 15.5306
|  | 15.9539 | 0 | 15.9539 | 15.5938 | 0 | 15.5938 | 15.5938 | 0 | 15.5938 | 15.5938 | 0 | 15.5938 | 15.5938 | 0 | 15.5938 | 15.5938 | 0 | 15.5938 | 15.5938 | 0 | 15.5938 | 15.5938 | 0 | 15.5938 | 15.5938 | 0 | 15.5938 | 15.5938 | 0 | 15.5938 | 15.5938 | 0 | 15.5938 | 15.5938 | 0 | 15.5938 | 15.5938 | 0 | 15.5938 | 15.5938 | 0 | 15.5938 | 15.5938 | 0 | 15.5938
|  | 17.1502 | 0 | 17.1502 | 16.7631 | 0 | 16.7631 | 16.7631 | 0 | 16.7631 | 16.7631 | 0 | 16.7631 | 16.7631 | 0 | 16.7631 | 16.7631 | 0 | 16.7631 | 16.7631 | 0 | 16.7631 | 16.7631 | 0 | 16.7631 | 16.7631 | 0 | 16.7631 | 16.7631 | 0 | 16.7631 | 16.7631 | 0 | 16.7631 | 16.7631 | 0 | 16.7631 | 16.7631 | 0 | 16.7631 | 16.7631 | 0 | 16.7631 | 16.7631 | 0 | 16.7631
|  | 16.5979 | 0 | 16.5979 | 16.2233 | 0 | 16.2233 | 16.2233 | 0 | 16.2233 | 16.2233 | 0 | 16.2233 | 16.2233 | 0 | 16.2233 | 16.2233 | 0 | 16.2233 | 16.2233 | 0 | 16.2233 | 16.2233 | 0 | 16.2233 | 16.2233 | 0 | 16.2233 | 16.2233 | 0 | 16.2233 | 16.2233 | 0 | 16.2233 | 16.2233 | 0 | 16.2233 | 16.2233 | 0 | 16.2233 | 16.2233 | 0 | 16.2233 | 16.2233 | 0 | 16.2233
|  | 14.5984 | 0 | 14.5984 | 14.2689 | 0 | 14.2689 | 14.2689 | 0 | 14.2689 | 14.2689 | 0 | 14.2689 | 14.2689 | 0 | 14.2689 | 14.2689 | 0 | 14.2689 | 14.2689 | 0 | 14.2689 | 14.2689 | 0 | 14.2689 | 14.2689 | 0 | 14.2689 | 14.2689 | 0 | 14.2689 | 14.2689 | 0 | 14.2689 | 14.2689 | 0 | 14.2689 | 14.2689 | 0 | 14.2689 | 14.2689 | 0 | 14.2689 | 14.2689 | 0 | 14.2689
|  | 12.5978 | 0 | 12.5978 | 12.3135 | 0 | 12.3135 | 12.3135 | 0 | 12.3135 | 12.3135 | 0 | 12.3135 | 12.3135 | 0 | 12.3135 | 12.3135 | 0 | 12.3135 | 12.3135 | 0 | 12.3135 | 12.3135 | 0 | 12.3135 | 12.3135 | 0 | 12.3135 | 12.3135 | 0 | 12.3135 | 12.3135 | 0 | 12.3135 | 12.3135 | 0 | 12.3135 | 12.3135 | 0 | 12.3135 | 12.3135 | 0 | 12.3135 | 12.3135 | 0 | 12.3135
|  | 11.7556 | 0 | 11.7556 | 11.4903 | 0 | 11.4903 | 11.4903 | 0 | 11.4903 | 11.4903 | 0 | 11.4903 | 11.4903 | 0 | 11.4903 | 11.4903 | 0 | 11.4903 | 11.4903 | 0 | 11.4903 | 11.4903 | 0 | 11.4903 | 11.4903 | 0 | 11.4903 | 11.4903 | 0 | 11.4903 | 11.4903 | 0 | 11.4903 | 11.4903 | 0 | 11.4903 | 11.4903 | 0 | 11.4903 | 11.4903 | 0 | 11.4903 | 11.4903 | 0 | 11.4903
|  | 10.608 | 0 | 10.608 | 10.3686 | 0 | 10.3686 | 10.3686 | 0 | 10.3686 | 10.3686 | 0 | 10.3686 | 10.3686 | 0 | 10.3686 | 10.3686 | 0 | 10.3686 | 10.3686 | 0 | 10.3686 | 10.3686 | 0 | 10.3686 | 10.3686 | 0 | 10.3686 | 10.3686 | 0 | 10.3686 | 10.3686 | 0 | 10.3686 | 10.3686 | 0 | 10.3686 | 10.3686 | 0 | 10.3686 | 10.3686 | 0 | 10.3686 | 10.3686 | 0 | 10.3686
|  | 10.2216 | 0 | 10.2216 | 9.9909 | 0 | 9.9909 | 9.9909 | 0 | 9.9909 | 9.9909 | 0 | 9.9909 | 9.9909 | 0 | 9.9909 | 9.9909 | 0 | 9.9909 | 9.9909 | 0 | 9.9909 | 9.9909 | 0 | 9.9909 | 9.9909 | 0 | 9.9909 | 9.9909 | 0 | 9.9909 | 9.9909 | 0 | 9.9909 | 9.9909 | 0 | 9.9909 | 9.9909 | 0 | 9.9909 | 9.9909 | 0 | 9.9909 | 9.9909 | 0 | 9.9909
|  | 9.4789 | 0 | 9.4789 | 9.265 | 0 | 9.265 | 9.265 | 0 | 9.265 | 9.265 | 0 | 9.265 | 9.265 | 0 | 9.265 | 9.265 | 0 | 9.265 | 9.265 | 0 | 9.265 | 9.265 | 0 | 9.265 | 9.265 | 0 | 9.265 | 9.265 | 0 | 9.265 | 9.265 | 0 | 9.265 | 9.265 | 0 | 9.265 | 9.265 | 0 | 9.265 | 9.265 | 0 | 9.265 | 9.265 | 0 | 9.265
|  | 9.8638 | 0 | 9.8638 | 9.6411 | 0 | 9.6411 | 9.6411 | 0 | 9.6411 | 9.6411 | 0 | 9.6411 | 9.6411 | 0 | 9.6411 | 9.6411 | 0 | 9.6411 | 9.6411 | 0 | 9.6411 | 9.6411 | 0 | 9.6411 | 9.6411 | 0 | 9.6411 | 9.6411 | 0 | 9.6411 | 9.6411 | 0 | 9.6411 | 9.6411 | 0 | 9.6411 | 9.6411 | 0 | 9.6411 | 9.6411 | 0 | 9.6411 | 9.6411 | 0 | 9.6411
|  | 10.9355 | 0 | 10.9355 | 10.6887 | 0 | 10.6887 | 10.6887 | 0 | 10.6887 | 10.6887 | 0 | 10.6887 | 10.6887 | 0 | 10.6887 | 10.6887 | 0 | 10.6887 | 10.6887 | 0 | 10.6887 | 10.6887 | 0 | 10.6887 | 10.6887 | 0 | 10.6887 | 10.6887 | 0 | 10.6887 | 10.6887 | 0 | 10.6887 | 10.6887 | 0 | 10.6887 | 10.6887 | 0 | 10.6887 | 10.6887 | 0 | 10.6887 | 10.6887 | 0 | 10.6887
|  | 12.1822 | 0 | 12.1822 | 11.9073 | 0 | 11.9073 | 11.9073 | 0 | 11.9073 | 11.9073 | 0 | 11.9073 | 11.9073 | 0 | 11.9073 | 11.9073 | 0 | 11.9073 | 11.9073 | 0 | 11.9073 | 11.9073 | 0 | 11.9073 | 11.9073 | 0 | 11.9073 | 11.9073 | 0 | 11.9073 | 11.9073 | 0 | 11.9073 | 11.9073 | 0 | 11.9073 | 11.9073 | 0 | 11.9073 | 11.9073 | 0 | 11.9073 | 11.9073 | 0 | 11.9073
|  | 14.0748 | 0 | 14.0748 | 13.7571 | 0 | 13.7571 | 13.7571 | 0 | 13.7571 | 13.7571 | 0 | 13.7571 | 13.7571 | 0 | 13.7571 | 13.7571 | 0 | 13.7571 | 13.7571 | 0 | 13.7571 | 13.7571 | 0 | 13.7571 | 13.7571 | 0 | 13.7571 | 13.7571 | 0 | 13.7571 | 13.7571 | 0 | 13.7571 | 13.7571 | 0 | 13.7571 | 13.7571 | 0 | 13.7571 | 13.7571 | 0 | 13.7571 | 13.7571 | 0 | 13.7571
|  | 13.3046 | 0 | 13.3046 | 13.0043 | 0 | 13.0043 | 13.0043 | 0 | 13.0043 | 13.0043 | 0 | 13.0043 | 13.0043 | 0 | 13.0043 | 13.0043 | 0 | 13.0043 | 13.0043 | 0 | 13.0043 | 13.0043 | 0 | 13.0043 | 13.0043 | 0 | 13.0043 | 13.0043 | 0 | 13.0043 | 13.0043 | 0 | 13.0043 | 13.0043 | 0 | 13.0043 | 13.0043 | 0 | 13.0043 | 13.0043 | 0 | 13.0043 | 13.0043 | 0 | 13.0043
|  | 12.9368 | 0 | 12.9368 | 12.6448 | 0 | 12.6448 | 12.6448 | 0 | 12.6448 | 12.6448 | 0 | 12.6448 | 12.6448 | 0 | 12.6448 | 12.6448 | 0 | 12.6448 | 12.6448 | 0 | 12.6448 | 12.6448 | 0 | 12.6448 | 12.6448 | 0 | 12.6448 | 12.6448 | 0 | 12.6448 | 12.6448 | 0 | 12.6448 | 12.6448 | 0 | 12.6448 | 12.6448 | 0 | 12.6448 | 12.6448 | 0 | 12.6448 | 12.6448 | 0 | 12.6448
|  | 11.8943 | 0 | 11.8943 | 11.6259 | 0 | 11.6259 | 11.6259 | 0 | 11.6259 | 11.6259 | 0 | 11.6259 | 11.6259 | 0 | 11.6259 | 11.6259 | 0 | 11.6259 | 11.6259 | 0 | 11.6259 | 11.6259 | 0 | 11.6259 | 11.6259 | 0 | 11.6259 | 11.6259 | 0 | 11.6259 | 11.6259 | 0 | 11.6259 | 11.6259 | 0 | 11.6259 | 11.6259 | 0 | 11.6259 | 11.6259 | 0 | 11.6259 | 11.6259 | 0 | 11.6259
|  | 11.9354 | 0 | 11.9354 | 11.666 | 0 | 11.666 | 11.666 | 0 | 11.666 | 11.666 | 0 | 11.666 | 11.666 | 0 | 11.666 | 11.666 | 0 | 11.666 | 11.666 | 0 | 11.666 | 11.666 | 0 | 11.666 | 11.666 | 0 | 11.666 | 11.666 | 0 | 11.666 | 11.666 | 0 | 11.666 | 11.666 | 0 | 11.666 | 11.666 | 0 | 11.666 | 11.666 | 0 | 11.666 | 11.666 | 0 | 11.666
|  | 12.0079 | 0 | 12.0079 | 11.7369 | 0 | 11.7369 | 11.7369 | 0 | 11.7369 | 11.7369 | 0 | 11.7369 | 11.7369 | 0 | 11.7369 | 11.7369 | 0 | 11.7369 | 11.7369 | 0 | 11.7369 | 11.7369 | 0 | 11.7369 | 11.7369 | 0 | 11.7369 | 11.7369 | 0 | 11.7369 | 11.7369 | 0 | 11.7369 | 11.7369 | 0 | 11.7369 | 11.7369 | 0 | 11.7369 | 11.7369 | 0 | 11.7369 | 11.7369 | 0 | 11.7369
|  | 11.2774 | 0 | 11.2774 | 11.0229 | 0 | 11.0229 | 11.0229 | 0 | 11.0229 | 11.0229 | 0 | 11.0229 | 11.0229 | 0 | 11.0229 | 11.0229 | 0 | 11.0229 | 11.0229 | 0 | 11.0229 | 11.0229 | 0 | 11.0229 | 11.0229 | 0 | 11.0229 | 11.0229 | 0 | 11.0229 | 11.0229 | 0 | 11.0229 | 11.0229 | 0 | 11.0229 | 11.0229 | 0 | 11.0229 | 11.0229 | 0 | 11.0229 | 11.0229 | 0 | 11.0229
|  | 11.9155 | 0 | 11.9155 | 11.6465 | 0 | 11.6465 | 11.6465 | 0 | 11.6465 | 11.6465 | 0 | 11.6465 | 11.6465 | 0 | 11.6465 | 11.6465 | 0 | 11.6465 | 11.6465 | 0 | 11.6465 | 11.6465 | 0 | 11.6465 | 11.6465 | 0 | 11.6465 | 11.6465 | 0 | 11.6465 | 11.6465 | 0 | 11.6465 | 11.6465 | 0 | 11.6465 | 11.6465 | 0 | 11.6465 | 11.6465 | 0 | 11.6465 | 11.6465 | 0 | 11.6465
|  | 13.3092 | 0 | 13.3092 | 13.0088 | 0 | 13.0088 | 13.0088 | 0 | 13.0088 | 13.0088 | 0 | 13.0088 | 13.0088 | 0 | 13.0088 | 13.0088 | 0 | 13.0088 | 13.0088 | 0 | 13.0088 | 13.0088 | 0 | 13.0088 | 13.0088 | 0 | 13.0088 | 13.0088 | 0 | 13.0088 | 13.0088 | 0 | 13.0088 | 13.0088 | 0 | 13.0088 | 13.0088 | 0 | 13.0088 | 13.0088 | 0 | 13.0088 | 13.0088 | 0 | 13.0088
|  | 14.9766 | 0 | 14.9766 | 14.6386 | 0 | 14.6386 | 14.6386 | 0 | 14.6386 | 14.6386 | 0 | 14.6386 | 14.6386 | 0 | 14.6386 | 14.6386 | 0 | 14.6386 | 14.6386 | 0 | 14.6386 | 14.6386 | 0 | 14.6386 | 14.6386 | 0 | 14.6386 | 14.6386 | 0 | 14.6386 | 14.6386 | 0 | 14.6386 | 14.6386 | 0 | 14.6386 | 14.6386 | 0 | 14.6386 | 14.6386 | 0 | 14.6386 | 14.6386 | 0 | 14.6386
|  | 17.0303 | 0 | 17.0303 | 16.6459 | 0 | 16.6459 | 16.6459 | 0 | 16.6459 | 16.6459 | 0 | 16.6459 | 16.6459 | 0 | 16.6459 | 16.6459 | 0 | 16.6459 | 16.6459 | 0 | 16.6459 | 16.6459 | 0 | 16.6459 | 16.6459 | 0 | 16.6459 | 16.6459 | 0 | 16.6459 | 16.6459 | 0 | 16.6459 | 16.6459 | 0 | 16.6459 | 16.6459 | 0 | 16.6459 | 16.6459 | 0 | 16.6459 | 16.6459 | 0 | 16.6459
|  | 17.417 | 0 | 17.417 | 17.0239 | 0 | 17.0239 | 17.0239 | 0 | 17.0239 | 17.0239 | 0 | 17.0239 | 17.0239 | 0 | 17.0239 | 17.0239 | 0 | 17.0239 | 17.0239 | 0 | 17.0239 | 17.0239 | 0 | 17.0239 | 17.0239 | 0 | 17.0239 | 17.0239 | 0 | 17.0239 | 17.0239 | 0 | 17.0239 | 17.0239 | 0 | 17.0239 | 17.0239 | 0 | 17.0239 | 17.0239 | 0 | 17.0239 | 17.0239 | 0 | 17.0239
|  | 16.7816 | 0 | 16.7816 | 16.4028 | 0 | 16.4028 | 16.4028 | 0 | 16.4028 | 16.4028 | 0 | 16.4028 | 16.4028 | 0 | 16.4028 | 16.4028 | 0 | 16.4028 | 16.4028 | 0 | 16.4028 | 16.4028 | 0 | 16.4028 | 16.4028 | 0 | 16.4028 | 16.4028 | 0 | 16.4028 | 16.4028 | 0 | 16.4028 | 16.4028 | 0 | 16.4028 | 16.4028 | 0 | 16.4028 | 16.4028 | 0 | 16.4028 | 16.4028 | 0 | 16.4028
|  | 17.6456 | 0 | 17.6456 | 17.2473 | 0 | 17.2473 | 17.2473 | 0 | 17.2473 | 17.2473 | 0 | 17.2473 | 17.2473 | 0 | 17.2473 | 17.2473 | 0 | 17.2473 | 17.2473 | 0 | 17.2473 | 17.2473 | 0 | 17.2473 | 17.2473 | 0 | 17.2473 | 17.2473 | 0 | 17.2473 | 17.2473 | 0 | 17.2473 | 17.2473 | 0 | 17.2473 | 17.2473 | 0 | 17.2473 | 17.2473 | 0 | 17.2473 | 17.2473 | 0 | 17.2473
|  | 16.9889 | 0 | 16.9889 | 16.6055 | 0 | 16.6055 | 16.6055 | 0 | 16.6055 | 16.6055 | 0 | 16.6055 | 16.6055 | 0 | 16.6055 | 16.6055 | 0 | 16.6055 | 16.6055 | 0 | 16.6055 | 16.6055 | 0 | 16.6055 | 16.6055 | 0 | 16.6055 | 16.6055 | 0 | 16.6055 | 16.6055 | 0 | 16.6055 | 16.6055 | 0 | 16.6055 | 16.6055 | 0 | 16.6055 | 16.6055 | 0 | 16.6055 | 16.6055 | 0 | 16.6055
|  | 14.6267 | 0 | 14.6267 | 14.2966 | 0 | 14.2966 | 14.2966 | 0 | 14.2966 | 14.2966 | 0 | 14.2966 | 14.2966 | 0 | 14.2966 | 14.2966 | 0 | 14.2966 | 14.2966 | 0 | 14.2966 | 14.2966 | 0 | 14.2966 | 14.2966 | 0 | 14.2966 | 14.2966 | 0 | 14.2966 | 14.2966 | 0 | 14.2966 | 14.2966 | 0 | 14.2966 | 14.2966 | 0 | 14.2966 | 14.2966 | 0 | 14.2966 | 14.2966 | 0 | 14.2966
|  | 12.3075 | 0 | 12.3075 | 12.0297 | 0 | 12.0297 | 12.0297 | 0 | 12.0297 | 12.0297 | 0 | 12.0297 | 12.0297 | 0 | 12.0297 | 12.0297 | 0 | 12.0297 | 12.0297 | 0 | 12.0297 | 12.0297 | 0 | 12.0297 | 12.0297 | 0 | 12.0297 | 12.0297 | 0 | 12.0297 | 12.0297 | 0 | 12.0297 | 12.0297 | 0 | 12.0297 | 12.0297 | 0 | 12.0297 | 12.0297 | 0 | 12.0297 | 12.0297 | 0 | 12.0297
|  | 11.4372 | 0 | 11.4372 | 11.1791 | 0 | 11.1791 | 11.1791 | 0 | 11.1791 | 11.1791 | 0 | 11.1791 | 11.1791 | 0 | 11.1791 | 11.1791 | 0 | 11.1791 | 11.1791 | 0 | 11.1791 | 11.1791 | 0 | 11.1791 | 11.1791 | 0 | 11.1791 | 11.1791 | 0 | 11.1791 | 11.1791 | 0 | 11.1791 | 11.1791 | 0 | 11.1791 | 11.1791 | 0 | 11.1791 | 11.1791 | 0 | 11.1791 | 11.1791 | 0 | 11.1791
|  | 10.4636 | 0 | 10.4636 | 10.2274 | 0 | 10.2274 | 10.2274 | 0 | 10.2274 | 10.2274 | 0 | 10.2274 | 10.2274 | 0 | 10.2274 | 10.2274 | 0 | 10.2274 | 10.2274 | 0 | 10.2274 | 10.2274 | 0 | 10.2274 | 10.2274 | 0 | 10.2274 | 10.2274 | 0 | 10.2274 | 10.2274 | 0 | 10.2274 | 10.2274 | 0 | 10.2274 | 10.2274 | 0 | 10.2274 | 10.2274 | 0 | 10.2274 | 10.2274 | 0 | 10.2274
|  | 10.1141 | 0 | 10.1141 | 9.8858 | 0 | 9.8858 | 9.8858 | 0 | 9.8858 | 9.8858 | 0 | 9.8858 | 9.8858 | 0 | 9.8858 | 9.8858 | 0 | 9.8858 | 9.8858 | 0 | 9.8858 | 9.8858 | 0 | 9.8858 | 9.8858 | 0 | 9.8858 | 9.8858 | 0 | 9.8858 | 9.8858 | 0 | 9.8858 | 9.8858 | 0 | 9.8858 | 9.8858 | 0 | 9.8858 | 9.8858 | 0 | 9.8858 | 9.8858 | 0 | 9.8858
|  | 9.509 | 0 | 9.509 | 9.2944 | 0 | 9.2944 | 9.2944 | 0 | 9.2944 | 9.2944 | 0 | 9.2944 | 9.2944 | 0 | 9.2944 | 9.2944 | 0 | 9.2944 | 9.2944 | 0 | 9.2944 | 9.2944 | 0 | 9.2944 | 9.2944 | 0 | 9.2944 | 9.2944 | 0 | 9.2944 | 9.2944 | 0 | 9.2944 | 9.2944 | 0 | 9.2944 | 9.2944 | 0 | 9.2944 | 9.2944 | 0 | 9.2944 | 9.2944 | 0 | 9.2944
|  | 9.9304 | 0 | 9.9304 | 9.7063 | 0 | 9.7063 | 9.7063 | 0 | 9.7063 | 9.7063 | 0 | 9.7063 | 9.7063 | 0 | 9.7063 | 9.7063 | 0 | 9.7063 | 9.7063 | 0 | 9.7063 | 9.7063 | 0 | 9.7063 | 9.7063 | 0 | 9.7063 | 9.7063 | 0 | 9.7063 | 9.7063 | 0 | 9.7063 | 9.7063 | 0 | 9.7063 | 9.7063 | 0 | 9.7063 | 9.7063 | 0 | 9.7063 | 9.7063 | 0 | 9.7063
|  | 10.953 | 0 | 10.953 | 10.7057 | 0 | 10.7057 | 10.7057 | 0 | 10.7057 | 10.7057 | 0 | 10.7057 | 10.7057 | 0 | 10.7057 | 10.7057 | 0 | 10.7057 | 10.7057 | 0 | 10.7057 | 10.7057 | 0 | 10.7057 | 10.7057 | 0 | 10.7057 | 10.7057 | 0 | 10.7057 | 10.7057 | 0 | 10.7057 | 10.7057 | 0 | 10.7057 | 10.7057 | 0 | 10.7057 | 10.7057 | 0 | 10.7057 | 10.7057 | 0 | 10.7057
|  | 11.7539 | 0 | 11.7539 | 11.4886 | 0 | 11.4886 | 11.4886 | 0 | 11.4886 | 11.4886 | 0 | 11.4886 | 11.4886 | 0 | 11.4886 | 11.4886 | 0 | 11.4886 | 11.4886 | 0 | 11.4886 | 11.4886 | 0 | 11.4886 | 11.4886 | 0 | 11.4886 | 11.4886 | 0 | 11.4886 | 11.4886 | 0 | 11.4886 | 11.4886 | 0 | 11.4886 | 11.4886 | 0 | 11.4886 | 11.4886 | 0 | 11.4886 | 11.4886 | 0 | 11.4886
|  | 14.3944 | 0 | 14.3944 | 14.0695 | 0 | 14.0695 | 14.0695 | 0 | 14.0695 | 14.0695 | 0 | 14.0695 | 14.0695 | 0 | 14.0695 | 14.0695 | 0 | 14.0695 | 14.0695 | 0 | 14.0695 | 14.0695 | 0 | 14.0695 | 14.0695 | 0 | 14.0695 | 14.0695 | 0 | 14.0695 | 14.0695 | 0 | 14.0695 | 14.0695 | 0 | 14.0695 | 14.0695 | 0 | 14.0695 | 14.0695 | 0 | 14.0695 | 14.0695 | 0 | 14.0695
|  | 13.2465 | 0 | 13.2465 | 12.9475 | 0 | 12.9475 | 12.9475 | 0 | 12.9475 | 12.9475 | 0 | 12.9475 | 12.9475 | 0 | 12.9475 | 12.9475 | 0 | 12.9475 | 12.9475 | 0 | 12.9475 | 12.9475 | 0 | 12.9475 | 12.9475 | 0 | 12.9475 | 12.9475 | 0 | 12.9475 | 12.9475 | 0 | 12.9475 | 12.9475 | 0 | 12.9475 | 12.9475 | 0 | 12.9475 | 12.9475 | 0 | 12.9475 | 12.9475 | 0 | 12.9475
|  | 12.6418 | 0 | 12.6418 | 12.3565 | 0 | 12.3565 | 12.3565 | 0 | 12.3565 | 12.3565 | 0 | 12.3565 | 12.3565 | 0 | 12.3565 | 12.3565 | 0 | 12.3565 | 12.3565 | 0 | 12.3565 | 12.3565 | 0 | 12.3565 | 12.3565 | 0 | 12.3565 | 12.3565 | 0 | 12.3565 | 12.3565 | 0 | 12.3565 | 12.3565 | 0 | 12.3565 | 12.3565 | 0 | 12.3565 | 12.3565 | 0 | 12.3565 | 12.3565 | 0 | 12.3565
|  | 16.0105 | 0 | 16.0105 | 15.6492 | 0 | 15.6492 | 15.6492 | 0 | 15.6492 | 15.6492 | 0 | 15.6492 | 15.6492 | 0 | 15.6492 | 15.6492 | 0 | 15.6492 | 15.6492 | 0 | 15.6492 | 15.6492 | 0 | 15.6492 | 15.6492 | 0 | 15.6492 | 15.6492 | 0 | 15.6492 | 15.6492 | 0 | 15.6492 | 15.6492 | 0 | 15.6492 | 15.6492 | 0 | 15.6492 | 15.6492 | 0 | 15.6492 | 15.6492 | 0 | 15.6492
|  | 16.4503 | 0 | 16.4503 | 16.079 | 0 | 16.079 | 16.079 | 0 | 16.079 | 16.079 | 0 | 16.079 | 16.079 | 0 | 16.079 | 16.079 | 0 | 16.079 | 16.079 | 0 | 16.079 | 16.079 | 0 | 16.079 | 16.079 | 0 | 16.079 | 16.079 | 0 | 16.079 | 16.079 | 0 | 16.079 | 16.079 | 0 | 16.079 | 16.079 | 0 | 16.079 | 16.079 | 0 | 16.079 | 16.079 | 0 | 16.079
|  | 14.2879 | 0 | 14.2879 | 13.9654 | 0 | 13.9654 | 13.9654 | 0 | 13.9654 | 13.9654 | 0 | 13.9654 | 13.9654 | 0 | 13.9654 | 13.9654 | 0 | 13.9654 | 13.9654 | 0 | 13.9654 | 13.9654 | 0 | 13.9654 | 13.9654 | 0 | 13.9654 | 13.9654 | 0 | 13.9654 | 13.9654 | 0 | 13.9654 | 13.9654 | 0 | 13.9654 | 13.9654 | 0 | 13.9654 | 13.9654 | 0 | 13.9654 | 13.9654 | 0 | 13.9654
|  | 14.6125 | 0 | 14.6125 | 14.2827 | 0 | 14.2827 | 14.2827 | 0 | 14.2827 | 14.2827 | 0 | 14.2827 | 14.2827 | 0 | 14.2827 | 14.2827 | 0 | 14.2827 | 14.2827 | 0 | 14.2827 | 14.2827 | 0 | 14.2827 | 14.2827 | 0 | 14.2827 | 14.2827 | 0 | 14.2827 | 14.2827 | 0 | 14.2827 | 14.2827 | 0 | 14.2827 | 14.2827 | 0 | 14.2827 | 14.2827 | 0 | 14.2827 | 14.2827 | 0 | 14.2827
|  | 15.3038 | 0 | 15.3038 | 14.9583 | 0 | 14.9583 | 14.9583 | 0 | 14.9583 | 14.9583 | 0 | 14.9583 | 14.9583 | 0 | 14.9583 | 14.9583 | 0 | 14.9583 | 14.9583 | 0 | 14.9583 | 14.9583 | 0 | 14.9583 | 14.9583 | 0 | 14.9583 | 14.9583 | 0 | 14.9583 | 14.9583 | 0 | 14.9583 | 14.9583 | 0 | 14.9583 | 14.9583 | 0 | 14.9583 | 14.9583 | 0 | 14.9583 | 14.9583 | 0 | 14.9583
|  | 17.0452 | 0 | 17.0452 | 16.6605 | 0 | 16.6605 | 16.6605 | 0 | 16.6605 | 16.6605 | 0 | 16.6605 | 16.6605 | 0 | 16.6605 | 16.6605 | 0 | 16.6605 | 16.6605 | 0 | 16.6605 | 16.6605 | 0 | 16.6605 | 16.6605 | 0 | 16.6605 | 16.6605 | 0 | 16.6605 | 16.6605 | 0 | 16.6605 | 16.6605 | 0 | 16.6605 | 16.6605 | 0 | 16.6605 | 16.6605 | 0 | 16.6605 | 16.6605 | 0 | 16.6605
|  | 18.7872 | 0 | 18.7872 | 18.3631 | 0 | 18.3631 | 18.3631 | 0 | 18.3631 | 18.3631 | 0 | 18.3631 | 18.3631 | 0 | 18.3631 | 18.3631 | 0 | 18.3631 | 18.3631 | 0 | 18.3631 | 18.3631 | 0 | 18.3631 | 18.3631 | 0 | 18.3631 | 18.3631 | 0 | 18.3631 | 18.3631 | 0 | 18.3631 | 18.3631 | 0 | 18.3631 | 18.3631 | 0 | 18.3631 | 18.3631 | 0 | 18.3631 | 18.3631 | 0 | 18.3631
|  | 20.7987 | 0 | 20.7987 | 20.3293 | 0 | 20.3293 | 20.3293 | 0 | 20.3293 | 20.3293 | 0 | 20.3293 | 20.3293 | 0 | 20.3293 | 20.3293 | 0 | 20.3293 | 20.3293 | 0 | 20.3293 | 20.3293 | 0 | 20.3293 | 20.3293 | 0 | 20.3293 | 20.3293 | 0 | 20.3293 | 20.3293 | 0 | 20.3293 | 20.3293 | 0 | 20.3293 | 20.3293 | 0 | 20.3293 | 20.3293 | 0 | 20.3293 | 20.3293 | 0 | 20.3293
|  | 21.2347 | 0 | 21.2347 | 20.7554 | 0 | 20.7554 | 20.7554 | 0 | 20.7554 | 20.7554 | 0 | 20.7554 | 20.7554 | 0 | 20.7554 | 20.7554 | 0 | 20.7554 | 20.7554 | 0 | 20.7554 | 20.7554 | 0 | 20.7554 | 20.7554 | 0 | 20.7554 | 20.7554 | 0 | 20.7554 | 20.7554 | 0 | 20.7554 | 20.7554 | 0 | 20.7554 | 20.7554 | 0 | 20.7554 | 20.7554 | 0 | 20.7554 | 20.7554 | 0 | 20.7554
|  | 19.5929 | 0 | 19.5929 | 19.1507 | 0 | 19.1507 | 19.1507 | 0 | 19.1507 | 19.1507 | 0 | 19.1507 | 19.1507 | 0 | 19.1507 | 19.1507 | 0 | 19.1507 | 19.1507 | 0 | 19.1507 | 19.1507 | 0 | 19.1507 | 19.1507 | 0 | 19.1507 | 19.1507 | 0 | 19.1507 | 19.1507 | 0 | 19.1507 | 19.1507 | 0 | 19.1507 | 19.1507 | 0 | 19.1507 | 19.1507 | 0 | 19.1507 | 19.1507 | 0 | 19.1507
|  | 19.3429 | 0 | 19.3429 | 18.9063 | 0 | 18.9063 | 18.9063 | 0 | 18.9063 | 18.9063 | 0 | 18.9063 | 18.9063 | 0 | 18.9063 | 18.9063 | 0 | 18.9063 | 18.9063 | 0 | 18.9063 | 18.9063 | 0 | 18.9063 | 18.9063 | 0 | 18.9063 | 18.9063 | 0 | 18.9063 | 18.9063 | 0 | 18.9063 | 18.9063 | 0 | 18.9063 | 18.9063 | 0 | 18.9063 | 18.9063 | 0 | 18.9063 | 18.9063 | 0 | 18.9063
|  | 22.2574 | 0 | 22.2574 | 21.755 | 0 | 21.755 | 21.755 | 0 | 21.755 | 21.755 | 0 | 21.755 | 21.755 | 0 | 21.755 | 21.755 | 0 | 21.755 | 21.755 | 0 | 21.755 | 21.755 | 0 | 21.755 | 21.755 | 0 | 21.755 | 21.755 | 0 | 21.755 | 21.755 | 0 | 21.755 | 21.755 | 0 | 21.755 | 21.755 | 0 | 21.755 | 21.755 | 0 | 21.755 | 21.755 | 0 | 21.755
|  | 18.7821 | 0 | 18.7821 | 18.3581 | 0 | 18.3581 | 18.3581 | 0 | 18.3581 | 18.3581 | 0 | 18.3581 | 18.3581 | 0 | 18.3581 | 18.3581 | 0 | 18.3581 | 18.3581 | 0 | 18.3581 | 18.3581 | 0 | 18.3581 | 18.3581 | 0 | 18.3581 | 18.3581 | 0 | 18.3581 | 18.3581 | 0 | 18.3581 | 18.3581 | 0 | 18.3581 | 18.3581 | 0 | 18.3581 | 18.3581 | 0 | 18.3581 | 18.3581 | 0 | 18.3581
|  | 17.9885 | 0 | 17.9885 | 17.5825 | 0 | 17.5825 | 17.5825 | 0 | 17.5825 | 17.5825 | 0 | 17.5825 | 17.5825 | 0 | 17.5825 | 17.5825 | 0 | 17.5825 | 17.5825 | 0 | 17.5825 | 17.5825 | 0 | 17.5825 | 17.5825 | 0 | 17.5825 | 17.5825 | 0 | 17.5825 | 17.5825 | 0 | 17.5825 | 17.5825 | 0 | 17.5825 | 17.5825 | 0 | 17.5825 | 17.5825 | 0 | 17.5825 | 17.5825 | 0 | 17.5825
|  | 18.5773 | 0 | 18.5773 | 18.158 | 0 | 18.158 | 18.158 | 0 | 18.158 | 18.158 | 0 | 18.158 | 18.158 | 0 | 18.158 | 18.158 | 0 | 18.158 | 18.158 | 0 | 18.158 | 18.158 | 0 | 18.158 | 18.158 | 0 | 18.158 | 18.158 | 0 | 18.158 | 18.158 | 0 | 18.158 | 18.158 | 0 | 18.158 | 18.158 | 0 | 18.158 | 18.158 | 0 | 18.158 | 18.158 | 0 | 18.158
|  | 15.2104 | 0 | 15.2104 | 14.8671 | 0 | 14.8671 | 14.8671 | 0 | 14.8671 | 14.8671 | 0 | 14.8671 | 14.8671 | 0 | 14.8671 | 14.8671 | 0 | 14.8671 | 14.8671 | 0 | 14.8671 | 14.8671 | 0 | 14.8671 | 14.8671 | 0 | 14.8671 | 14.8671 | 0 | 14.8671 | 14.8671 | 0 | 14.8671 | 14.8671 | 0 | 14.8671 | 14.8671 | 0 | 14.8671 | 14.8671 | 0 | 14.8671 | 14.8671 | 0 | 14.8671
|  | 14.5877 | 0 | 14.5877 | 14.2584 | 0 | 14.2584 | 14.2584 | 0 | 14.2584 | 14.2584 | 0 | 14.2584 | 14.2584 | 0 | 14.2584 | 14.2584 | 0 | 14.2584 | 14.2584 | 0 | 14.2584 | 14.2584 | 0 | 14.2584 | 14.2584 | 0 | 14.2584 | 14.2584 | 0 | 14.2584 | 14.2584 | 0 | 14.2584 | 14.2584 | 0 | 14.2584 | 14.2584 | 0 | 14.2584 | 14.2584 | 0 | 14.2584 | 14.2584 | 0 | 14.2584
|  | 13.2769 | 0 | 13.2769 | 12.9772 | 0 | 12.9772 | 12.9772 | 0 | 12.9772 | 12.9772 | 0 | 12.9772 | 12.9772 | 0 | 12.9772 | 12.9772 | 0 | 12.9772 | 12.9772 | 0 | 12.9772 | 12.9772 | 0 | 12.9772 | 12.9772 | 0 | 12.9772 | 12.9772 | 0 | 12.9772 | 12.9772 | 0 | 12.9772 | 12.9772 | 0 | 12.9772 | 12.9772 | 0 | 12.9772 | 12.9772 | 0 | 12.9772 | 12.9772 | 0 | 12.9772
|  | 13.9443 | 0 | 13.9443 | 13.6296 | 0 | 13.6296 | 13.6296 | 0 | 13.6296 | 13.6296 | 0 | 13.6296 | 13.6296 | 0 | 13.6296 | 13.6296 | 0 | 13.6296 | 13.6296 | 0 | 13.6296 | 13.6296 | 0 | 13.6296 | 13.6296 | 0 | 13.6296 | 13.6296 | 0 | 13.6296 | 13.6296 | 0 | 13.6296 | 13.6296 | 0 | 13.6296 | 13.6296 | 0 | 13.6296 | 13.6296 | 0 | 13.6296 | 13.6296 | 0 | 13.6296
|  | 15.1036 | 0 | 15.1036 | 14.7627 | 0 | 14.7627 | 14.7627 | 0 | 14.7627 | 14.7627 | 0 | 14.7627 | 14.7627 | 0 | 14.7627 | 14.7627 | 0 | 14.7627 | 14.7627 | 0 | 14.7627 | 14.7627 | 0 | 14.7627 | 14.7627 | 0 | 14.7627 | 14.7627 | 0 | 14.7627 | 14.7627 | 0 | 14.7627 | 14.7627 | 0 | 14.7627 | 14.7627 | 0 | 14.7627 | 14.7627 | 0 | 14.7627 | 14.7627 | 0 | 14.7627
|  | 17.1454 | 0 | 17.1454 | 16.7584 | 0 | 16.7584 | 16.7584 | 0 | 16.7584 | 16.7584 | 0 | 16.7584 | 16.7584 | 0 | 16.7584 | 16.7584 | 0 | 16.7584 | 16.7584 | 0 | 16.7584 | 16.7584 | 0 | 16.7584 | 16.7584 | 0 | 16.7584 | 16.7584 | 0 | 16.7584 | 16.7584 | 0 | 16.7584 | 16.7584 | 0 | 16.7584 | 16.7584 | 0 | 16.7584 | 16.7584 | 0 | 16.7584 | 16.7584 | 0 | 16.7584
|  | 19.9448 | 0 | 19.9448 | 19.4946 | 0 | 19.4946 | 19.4946 | 0 | 19.4946 | 19.4946 | 0 | 19.4946 | 19.4946 | 0 | 19.4946 | 19.4946 | 0 | 19.4946 | 19.4946 | 0 | 19.4946 | 19.4946 | 0 | 19.4946 | 19.4946 | 0 | 19.4946 | 19.4946 | 0 | 19.4946 | 19.4946 | 0 | 19.4946 | 19.4946 | 0 | 19.4946 | 19.4946 | 0 | 19.4946 | 19.4946 | 0 | 19.4946 | 19.4946 | 0 | 19.4946
|  | 17.6106 | 0 | 17.6106 | 17.2131 | 0 | 17.2131 | 17.2131 | 0 | 17.2131 | 17.2131 | 0 | 17.2131 | 17.2131 | 0 | 17.2131 | 17.2131 | 0 | 17.2131 | 17.2131 | 0 | 17.2131 | 17.2131 | 0 | 17.2131 | 17.2131 | 0 | 17.2131 | 17.2131 | 0 | 17.2131 | 17.2131 | 0 | 17.2131 | 17.2131 | 0 | 17.2131 | 17.2131 | 0 | 17.2131 | 17.2131 | 0 | 17.2131 | 17.2131 | 0 | 17.2131
|  | 18.3721 | 0 | 18.3721 | 17.9574 | 0 | 17.9574 | 17.9574 | 0 | 17.9574 | 17.9574 | 0 | 17.9574 | 17.9574 | 0 | 17.9574 | 17.9574 | 0 | 17.9574 | 17.9574 | 0 | 17.9574 | 17.9574 | 0 | 17.9574 | 17.9574 | 0 | 17.9574 | 17.9574 | 0 | 17.9574 | 17.9574 | 0 | 17.9574 | 17.9574 | 0 | 17.9574 | 17.9574 | 0 | 17.9574 | 17.9574 | 0 | 17.9574 | 17.9574 | 0 | 17.9574
|  | 19.0307 | 0 | 19.0307 | 18.6012 | 0 | 18.6012 | 18.6012 | 0 | 18.6012 | 18.6012 | 0 | 18.6012 | 18.6012 | 0 | 18.6012 | 18.6012 | 0 | 18.6012 | 18.6012 | 0 | 18.6012 | 18.6012 | 0 | 18.6012 | 18.6012 | 0 | 18.6012 | 18.6012 | 0 | 18.6012 | 18.6012 | 0 | 18.6012 | 18.6012 | 0 | 18.6012 | 18.6012 | 0 | 18.6012 | 18.6012 | 0 | 18.6012 | 18.6012 | 0 | 18.6012
|  | 16.3972 | 0 | 16.3972 | 16.0271 | 0 | 16.0271 | 16.0271 | 0 | 16.0271 | 16.0271 | 0 | 16.0271 | 16.0271 | 0 | 16.0271 | 16.0271 | 0 | 16.0271 | 16.0271 | 0 | 16.0271 | 16.0271 | 0 | 16.0271 | 16.0271 | 0 | 16.0271 | 16.0271 | 0 | 16.0271 | 16.0271 | 0 | 16.0271 | 16.0271 | 0 | 16.0271 | 16.0271 | 0 | 16.0271 | 16.0271 | 0 | 16.0271 | 16.0271 | 0 | 16.0271
|  | 17.1099 | 0 | 17.1099 | 16.7237 | 0 | 16.7237 | 16.7237 | 0 | 16.7237 | 16.7237 | 0 | 16.7237 | 16.7237 | 0 | 16.7237 | 16.7237 | 0 | 16.7237 | 16.7237 | 0 | 16.7237 | 16.7237 | 0 | 16.7237 | 16.7237 | 0 | 16.7237 | 16.7237 | 0 | 16.7237 | 16.7237 | 0 | 16.7237 | 16.7237 | 0 | 16.7237 | 16.7237 | 0 | 16.7237 | 16.7237 | 0 | 16.7237 | 16.7237 | 0 | 16.7237
|  | 19.1129 | 0 | 19.1129 | 18.6815 | 0 | 18.6815 | 18.6815 | 0 | 18.6815 | 18.6815 | 0 | 18.6815 | 18.6815 | 0 | 18.6815 | 18.6815 | 0 | 18.6815 | 18.6815 | 0 | 18.6815 | 18.6815 | 0 | 18.6815 | 18.6815 | 0 | 18.6815 | 18.6815 | 0 | 18.6815 | 18.6815 | 0 | 18.6815 | 18.6815 | 0 | 18.6815 | 18.6815 | 0 | 18.6815 | 18.6815 | 0 | 18.6815 | 18.6815 | 0 | 18.6815
|  | 20.5498 | 0 | 20.5498 | 20.086 | 0 | 20.086 | 20.086 | 0 | 20.086 | 20.086 | 0 | 20.086 | 20.086 | 0 | 20.086 | 20.086 | 0 | 20.086 | 20.086 | 0 | 20.086 | 20.086 | 0 | 20.086 | 20.086 | 0 | 20.086 | 20.086 | 0 | 20.086 | 20.086 | 0 | 20.086 | 20.086 | 0 | 20.086 | 20.086 | 0 | 20.086 | 20.086 | 0 | 20.086 | 20.086 | 0 | 20.086
|  | 23.3323 | 0 | 23.3323 | 22.8057 | 0 | 22.8057 | 22.8057 | 0 | 22.8057 | 22.8057 | 0 | 22.8057 | 22.8057 | 0 | 22.8057 | 22.8057 | 0 | 22.8057 | 22.8057 | 0 | 22.8057 | 22.8057 | 0 | 22.8057 | 22.8057 | 0 | 22.8057 | 22.8057 | 0 | 22.8057 | 22.8057 | 0 | 22.8057 | 22.8057 | 0 | 22.8057 | 22.8057 | 0 | 22.8057 | 22.8057 | 0 | 22.8057 | 22.8057 | 0 | 22.8057
|  | 25.0704 | 0 | 25.0704 | 24.5045 | 0 | 24.5045 | 24.5045 | 0 | 24.5045 | 24.5045 | 0 | 24.5045 | 24.5045 | 0 | 24.5045 | 24.5045 | 0 | 24.5045 | 24.5045 | 0 | 24.5045 | 24.5045 | 0 | 24.5045 | 24.5045 | 0 | 24.5045 | 24.5045 | 0 | 24.5045 | 24.5045 | 0 | 24.5045 | 24.5045 | 0 | 24.5045 | 24.5045 | 0 | 24.5045 | 24.5045 | 0 | 24.5045 | 24.5045 | 0 | 24.5045
|  | 28.1717 | 0 | 28.1717 | 27.5358 | 0 | 27.5358 | 27.5358 | 0 | 27.5358 | 27.5358 | 0 | 27.5358 | 27.5358 | 0 | 27.5358 | 27.5358 | 0 | 27.5358 | 27.5358 | 0 | 27.5358 | 27.5358 | 0 | 27.5358 | 27.5358 | 0 | 27.5358 | 27.5358 | 0 | 27.5358 | 27.5358 | 0 | 27.5358 | 27.5358 | 0 | 27.5358 | 27.5358 | 0 | 27.5358 | 27.5358 | 0 | 27.5358 | 27.5358 | 0 | 27.5358
|  | 29.6342 | 0 | 29.6342 | 28.9654 | 0 | 28.9654 | 28.9654 | 0 | 28.9654 | 28.9654 | 0 | 28.9654 | 28.9654 | 0 | 28.9654 | 28.9654 | 0 | 28.9654 | 28.9654 | 0 | 28.9654 | 28.9654 | 0 | 28.9654 | 28.9654 | 0 | 28.9654 | 28.9654 | 0 | 28.9654 | 28.9654 | 0 | 28.9654 | 28.9654 | 0 | 28.9654 | 28.9654 | 0 | 28.9654 | 28.9654 | 0 | 28.9654 | 28.9654 | 0 | 28.9654
|  | 27.2671 | 0 | 27.2671 | 26.6516 | 0 | 26.6516 | 26.6516 | 0 | 26.6516 | 26.6516 | 0 | 26.6516 | 26.6516 | 0 | 26.6516 | 26.6516 | 0 | 26.6516 | 26.6516 | 0 | 26.6516 | 26.6516 | 0 | 26.6516 | 26.6516 | 0 | 26.6516 | 26.6516 | 0 | 26.6516 | 26.6516 | 0 | 26.6516 | 26.6516 | 0 | 26.6516 | 26.6516 | 0 | 26.6516 | 26.6516 | 0 | 26.6516 | 26.6516 | 0 | 26.6516
|  | 26.157 | 0 | 26.157 | 25.5666 | 0 | 25.5666 | 25.5666 | 0 | 25.5666 | 25.5666 | 0 | 25.5666 | 25.5666 | 0 | 25.5666 | 25.5666 | 0 | 25.5666 | 25.5666 | 0 | 25.5666 | 25.5666 | 0 | 25.5666 | 25.5666 | 0 | 25.5666 | 25.5666 | 0 | 25.5666 | 25.5666 | 0 | 25.5666 | 25.5666 | 0 | 25.5666 | 25.5666 | 0 | 25.5666 | 25.5666 | 0 | 25.5666 | 25.5666 | 0 | 25.5666
|  | 23.9308 | 0 | 23.9308 | 23.3907 | 0 | 23.3907 | 23.3907 | 0 | 23.3907 | 23.3907 | 0 | 23.3907 | 23.3907 | 0 | 23.3907 | 23.3907 | 0 | 23.3907 | 23.3907 | 0 | 23.3907 | 23.3907 | 0 | 23.3907 | 23.3907 | 0 | 23.3907 | 23.3907 | 0 | 23.3907 | 23.3907 | 0 | 23.3907 | 23.3907 | 0 | 23.3907 | 23.3907 | 0 | 23.3907 | 23.3907 | 0 | 23.3907 | 23.3907 | 0 | 23.3907
|  | 19.7257 | 0 | 19.7257 | 19.2805 | 0 | 19.2805 | 19.2805 | 0 | 19.2805 | 19.2805 | 0 | 19.2805 | 19.2805 | 0 | 19.2805 | 19.2805 | 0 | 19.2805 | 19.2805 | 0 | 19.2805 | 19.2805 | 0 | 19.2805 | 19.2805 | 0 | 19.2805 | 19.2805 | 0 | 19.2805 | 19.2805 | 0 | 19.2805 | 19.2805 | 0 | 19.2805 | 19.2805 | 0 | 19.2805 | 19.2805 | 0 | 19.2805 | 19.2805 | 0 | 19.2805
|  | 16.4019 | 0 | 16.4019 | 16.0317 | 0 | 16.0317 | 16.0317 | 0 | 16.0317 | 16.0317 | 0 | 16.0317 | 16.0317 | 0 | 16.0317 | 16.0317 | 0 | 16.0317 | 16.0317 | 0 | 16.0317 | 16.0317 | 0 | 16.0317 | 16.0317 | 0 | 16.0317 | 16.0317 | 0 | 16.0317 | 16.0317 | 0 | 16.0317 | 16.0317 | 0 | 16.0317 | 16.0317 | 0 | 16.0317 | 16.0317 | 0 | 16.0317 | 16.0317 | 0 | 16.0317
|  | 17.6069 | 0 | 17.6069 | 17.2095 | 0 | 17.2095 | 17.2095 | 0 | 17.2095 | 17.2095 | 0 | 17.2095 | 17.2095 | 0 | 17.2095 | 17.2095 | 0 | 17.2095 | 17.2095 | 0 | 17.2095 | 17.2095 | 0 | 17.2095 | 17.2095 | 0 | 17.2095 | 17.2095 | 0 | 17.2095 | 17.2095 | 0 | 17.2095 | 17.2095 | 0 | 17.2095 | 17.2095 | 0 | 17.2095 | 17.2095 | 0 | 17.2095 | 17.2095 | 0 | 17.2095
|  | 15.4043 | 0 | 15.4043 | 15.0566 | 0 | 15.0566 | 15.0566 | 0 | 15.0566 | 15.0566 | 0 | 15.0566 | 15.0566 | 0 | 15.0566 | 15.0566 | 0 | 15.0566 | 15.0566 | 0 | 15.0566 | 15.0566 | 0 | 15.0566 | 15.0566 | 0 | 15.0566 | 15.0566 | 0 | 15.0566 | 15.0566 | 0 | 15.0566 | 15.0566 | 0 | 15.0566 | 15.0566 | 0 | 15.0566 | 15.0566 | 0 | 15.0566 | 15.0566 | 0 | 15.0566
|  | 14.6489 | 0 | 14.6489 | 14.3183 | 0 | 14.3183 | 14.3183 | 0 | 14.3183 | 14.3183 | 0 | 14.3183 | 14.3183 | 0 | 14.3183 | 14.3183 | 0 | 14.3183 | 14.3183 | 0 | 14.3183 | 14.3183 | 0 | 14.3183 | 14.3183 | 0 | 14.3183 | 14.3183 | 0 | 14.3183 | 14.3183 | 0 | 14.3183 | 14.3183 | 0 | 14.3183 | 14.3183 | 0 | 14.3183 | 14.3183 | 0 | 14.3183 | 14.3183 | 0 | 14.3183
|  | 14.0145 | 0 | 14.0145 | 13.6982 | 0 | 13.6982 | 13.6982 | 0 | 13.6982 | 13.6982 | 0 | 13.6982 | 13.6982 | 0 | 13.6982 | 13.6982 | 0 | 13.6982 | 13.6982 | 0 | 13.6982 | 13.6982 | 0 | 13.6982 | 13.6982 | 0 | 13.6982 | 13.6982 | 0 | 13.6982 | 13.6982 | 0 | 13.6982 | 13.6982 | 0 | 13.6982 | 13.6982 | 0 | 13.6982 | 13.6982 | 0 | 13.6982 | 13.6982 | 0 | 13.6982
|  | 14.1009 | 0 | 14.1009 | 13.7827 | 0 | 13.7827 | 13.7827 | 0 | 13.7827 | 13.7827 | 0 | 13.7827 | 13.7827 | 0 | 13.7827 | 13.7827 | 0 | 13.7827 | 13.7827 | 0 | 13.7827 | 13.7827 | 0 | 13.7827 | 13.7827 | 0 | 13.7827 | 13.7827 | 0 | 13.7827 | 13.7827 | 0 | 13.7827 | 13.7827 | 0 | 13.7827 | 13.7827 | 0 | 13.7827 | 13.7827 | 0 | 13.7827 | 13.7827 | 0 | 13.7827
|  | 14.6709 | 0 | 14.6709 | 14.3398 | 0 | 14.3398 | 14.3398 | 0 | 14.3398 | 14.3398 | 0 | 14.3398 | 14.3398 | 0 | 14.3398 | 14.3398 | 0 | 14.3398 | 14.3398 | 0 | 14.3398 | 14.3398 | 0 | 14.3398 | 14.3398 | 0 | 14.3398 | 14.3398 | 0 | 14.3398 | 14.3398 | 0 | 14.3398 | 14.3398 | 0 | 14.3398 | 14.3398 | 0 | 14.3398 | 14.3398 | 0 | 14.3398 | 14.3398 | 0 | 14.3398
|  | 16.1524 | 0 | 16.1524 | 15.7878 | 0 | 15.7878 | 15.7878 | 0 | 15.7878 | 15.7878 | 0 | 15.7878 | 15.7878 | 0 | 15.7878 | 15.7878 | 0 | 15.7878 | 15.7878 | 0 | 15.7878 | 15.7878 | 0 | 15.7878 | 15.7878 | 0 | 15.7878 | 15.7878 | 0 | 15.7878 | 15.7878 | 0 | 15.7878 | 15.7878 | 0 | 15.7878 | 15.7878 | 0 | 15.7878 | 15.7878 | 0 | 15.7878 | 15.7878 | 0 | 15.7878
|  | 19.3619 | 0 | 19.3619 | 18.9249 | 0 | 18.9249 | 18.9249 | 0 | 18.9249 | 18.9249 | 0 | 18.9249 | 18.9249 | 0 | 18.9249 | 18.9249 | 0 | 18.9249 | 18.9249 | 0 | 18.9249 | 18.9249 | 0 | 18.9249 | 18.9249 | 0 | 18.9249 | 18.9249 | 0 | 18.9249 | 18.9249 | 0 | 18.9249 | 18.9249 | 0 | 18.9249 | 18.9249 | 0 | 18.9249 | 18.9249 | 0 | 18.9249 | 18.9249 | 0 | 18.9249
|  | 19.0804 | 0 | 19.0804 | 18.6497 | 0 | 18.6497 | 18.6497 | 0 | 18.6497 | 18.6497 | 0 | 18.6497 | 18.6497 | 0 | 18.6497 | 18.6497 | 0 | 18.6497 | 18.6497 | 0 | 18.6497 | 18.6497 | 0 | 18.6497 | 18.6497 | 0 | 18.6497 | 18.6497 | 0 | 18.6497 | 18.6497 | 0 | 18.6497 | 18.6497 | 0 | 18.6497 | 18.6497 | 0 | 18.6497 | 18.6497 | 0 | 18.6497 | 18.6497 | 0 | 18.6497
|  | 21.0472 | 0 | 21.0472 | 20.5722 | 0 | 20.5722 | 20.5722 | 0 | 20.5722 | 20.5722 | 0 | 20.5722 | 20.5722 | 0 | 20.5722 | 20.5722 | 0 | 20.5722 | 20.5722 | 0 | 20.5722 | 20.5722 | 0 | 20.5722 | 20.5722 | 0 | 20.5722 | 20.5722 | 0 | 20.5722 | 20.5722 | 0 | 20.5722 | 20.5722 | 0 | 20.5722 | 20.5722 | 0 | 20.5722 | 20.5722 | 0 | 20.5722 | 20.5722 | 0 | 20.5722
|  | 21.8588 | 0 | 21.8588 | 21.3655 | 0 | 21.3655 | 21.3655 | 0 | 21.3655 | 21.3655 | 0 | 21.3655 | 21.3655 | 0 | 21.3655 | 21.3655 | 0 | 21.3655 | 21.3655 | 0 | 21.3655 | 21.3655 | 0 | 21.3655 | 21.3655 | 0 | 21.3655 | 21.3655 | 0 | 21.3655 | 21.3655 | 0 | 21.3655 | 21.3655 | 0 | 21.3655 | 21.3655 | 0 | 21.3655 | 21.3655 | 0 | 21.3655 | 21.3655 | 0 | 21.3655
|  | 23.2493 | 0 | 23.2493 | 22.7245 | 0 | 22.7245 | 22.7245 | 0 | 22.7245 | 22.7245 | 0 | 22.7245 | 22.7245 | 0 | 22.7245 | 22.7245 | 0 | 22.7245 | 22.7245 | 0 | 22.7245 | 22.7245 | 0 | 22.7245 | 22.7245 | 0 | 22.7245 | 22.7245 | 0 | 22.7245 | 22.7245 | 0 | 22.7245 | 22.7245 | 0 | 22.7245 | 22.7245 | 0 | 22.7245 | 22.7245 | 0 | 22.7245 | 22.7245 | 0 | 22.7245
|  | 24.5531 | 0 | 24.5531 | 23.9989 | 0 | 23.9989 | 23.9989 | 0 | 23.9989 | 23.9989 | 0 | 23.9989 | 23.9989 | 0 | 23.9989 | 23.9989 | 0 | 23.9989 | 23.9989 | 0 | 23.9989 | 23.9989 | 0 | 23.9989 | 23.9989 | 0 | 23.9989 | 23.9989 | 0 | 23.9989 | 23.9989 | 0 | 23.9989 | 23.9989 | 0 | 23.9989 | 23.9989 | 0 | 23.9989 | 23.9989 | 0 | 23.9989 | 23.9989 | 0 | 23.9989
|  | 25.3716 | 0 | 25.3716 | 24.7989 | 0 | 24.7989 | 24.7989 | 0 | 24.7989 | 24.7989 | 0 | 24.7989 | 24.7989 | 0 | 24.7989 | 24.7989 | 0 | 24.7989 | 24.7989 | 0 | 24.7989 | 24.7989 | 0 | 24.7989 | 24.7989 | 0 | 24.7989 | 24.7989 | 0 | 24.7989 | 24.7989 | 0 | 24.7989 | 24.7989 | 0 | 24.7989 | 24.7989 | 0 | 24.7989 | 24.7989 | 0 | 24.7989 | 24.7989 | 0 | 24.7989
|  | 25.2503 | 0 | 25.2503 | 24.6804 | 0 | 24.6804 | 24.6804 | 0 | 24.6804 | 24.6804 | 0 | 24.6804 | 24.6804 | 0 | 24.6804 | 24.6804 | 0 | 24.6804 | 24.6804 | 0 | 24.6804 | 24.6804 | 0 | 24.6804 | 24.6804 | 0 | 24.6804 | 24.6804 | 0 | 24.6804 | 24.6804 | 0 | 24.6804 | 24.6804 | 0 | 24.6804 | 24.6804 | 0 | 24.6804 | 24.6804 | 0 | 24.6804 | 24.6804 | 0 | 24.6804
|  | 26.301 | 0 | 26.301 | 25.7074 | 0 | 25.7074 | 25.7074 | 0 | 25.7074 | 25.7074 | 0 | 25.7074 | 25.7074 | 0 | 25.7074 | 25.7074 | 0 | 25.7074 | 25.7074 | 0 | 25.7074 | 25.7074 | 0 | 25.7074 | 25.7074 | 0 | 25.7074 | 25.7074 | 0 | 25.7074 | 25.7074 | 0 | 25.7074 | 25.7074 | 0 | 25.7074 | 25.7074 | 0 | 25.7074 | 25.7074 | 0 | 25.7074 | 25.7074 | 0 | 25.7074
|  | 23.601 | 0 | 23.601 | 23.0683 | 0 | 23.0683 | 23.0683 | 0 | 23.0683 | 23.0683 | 0 | 23.0683 | 23.0683 | 0 | 23.0683 | 23.0683 | 0 | 23.0683 | 23.0683 | 0 | 23.0683 | 23.0683 | 0 | 23.0683 | 23.0683 | 0 | 23.0683 | 23.0683 | 0 | 23.0683 | 23.0683 | 0 | 23.0683 | 23.0683 | 0 | 23.0683 | 23.0683 | 0 | 23.0683 | 23.0683 | 0 | 23.0683 | 23.0683 | 0 | 23.0683
|  | 23.6932 | 0 | 23.6932 | 23.1585 | 0 | 23.1585 | 23.1585 | 0 | 23.1585 | 23.1585 | 0 | 23.1585 | 23.1585 | 0 | 23.1585 | 23.1585 | 0 | 23.1585 | 23.1585 | 0 | 23.1585 | 23.1585 | 0 | 23.1585 | 23.1585 | 0 | 23.1585 | 23.1585 | 0 | 23.1585 | 23.1585 | 0 | 23.1585 | 23.1585 | 0 | 23.1585 | 23.1585 | 0 | 23.1585 | 23.1585 | 0 | 23.1585 | 23.1585 | 0 | 23.1585
|  | 22.8307 | 0 | 22.8307 | 22.3154 | 0 | 22.3154 | 22.3154 | 0 | 22.3154 | 22.3154 | 0 | 22.3154 | 22.3154 | 0 | 22.3154 | 22.3154 | 0 | 22.3154 | 22.3154 | 0 | 22.3154 | 22.3154 | 0 | 22.3154 | 22.3154 | 0 | 22.3154 | 22.3154 | 0 | 22.3154 | 22.3154 | 0 | 22.3154 | 22.3154 | 0 | 22.3154 | 22.3154 | 0 | 22.3154 | 22.3154 | 0 | 22.3154 | 22.3154 | 0 | 22.3154
|  | 21.4415 | 0 | 21.4415 | 20.9576 | 0 | 20.9576 | 20.9576 | 0 | 20.9576 | 20.9576 | 0 | 20.9576 | 20.9576 | 0 | 20.9576 | 20.9576 | 0 | 20.9576 | 20.9576 | 0 | 20.9576 | 20.9576 | 0 | 20.9576 | 20.9576 | 0 | 20.9576 | 20.9576 | 0 | 20.9576 | 20.9576 | 0 | 20.9576 | 20.9576 | 0 | 20.9576 | 20.9576 | 0 | 20.9576 | 20.9576 | 0 | 20.9576 | 20.9576 | 0 | 20.9576
|  | 21.307 | 0 | 21.307 | 20.8261 | 0 | 20.8261 | 20.8261 | 0 | 20.8261 | 20.8261 | 0 | 20.8261 | 20.8261 | 0 | 20.8261 | 20.8261 | 0 | 20.8261 | 20.8261 | 0 | 20.8261 | 20.8261 | 0 | 20.8261 | 20.8261 | 0 | 20.8261 | 20.8261 | 0 | 20.8261 | 20.8261 | 0 | 20.8261 | 20.8261 | 0 | 20.8261 | 20.8261 | 0 | 20.8261 | 20.8261 | 0 | 20.8261 | 20.8261 | 0 | 20.8261
|  | 19.8186 | 0 | 19.8186 | 19.3713 | 0 | 19.3713 | 19.3713 | 0 | 19.3713 | 19.3713 | 0 | 19.3713 | 19.3713 | 0 | 19.3713 | 19.3713 | 0 | 19.3713 | 19.3713 | 0 | 19.3713 | 19.3713 | 0 | 19.3713 | 19.3713 | 0 | 19.3713 | 19.3713 | 0 | 19.3713 | 19.3713 | 0 | 19.3713 | 19.3713 | 0 | 19.3713 | 19.3713 | 0 | 19.3713 | 19.3713 | 0 | 19.3713 | 19.3713 | 0 | 19.3713
|  | 17.3552 | 0 | 17.3552 | 16.9635 | 0 | 16.9635 | 16.9635 | 0 | 16.9635 | 16.9635 | 0 | 16.9635 | 16.9635 | 0 | 16.9635 | 16.9635 | 0 | 16.9635 | 16.9635 | 0 | 16.9635 | 16.9635 | 0 | 16.9635 | 16.9635 | 0 | 16.9635 | 16.9635 | 0 | 16.9635 | 16.9635 | 0 | 16.9635 | 16.9635 | 0 | 16.9635 | 16.9635 | 0 | 16.9635 | 16.9635 | 0 | 16.9635 | 16.9635 | 0 | 16.9635
|  | 15.6919 | 0 | 15.6919 | 15.3377 | 0 | 15.3377 | 15.3377 | 0 | 15.3377 | 15.3377 | 0 | 15.3377 | 15.3377 | 0 | 15.3377 | 15.3377 | 0 | 15.3377 | 15.3377 | 0 | 15.3377 | 15.3377 | 0 | 15.3377 | 15.3377 | 0 | 15.3377 | 15.3377 | 0 | 15.3377 | 15.3377 | 0 | 15.3377 | 15.3377 | 0 | 15.3377 | 15.3377 | 0 | 15.3377 | 15.3377 | 0 | 15.3377 | 15.3377 | 0 | 15.3377
|  | 15.5662 | 0 | 15.5662 | 15.2148 | 0 | 15.2148 | 15.2148 | 0 | 15.2148 | 15.2148 | 0 | 15.2148 | 15.2148 | 0 | 15.2148 | 15.2148 | 0 | 15.2148 | 15.2148 | 0 | 15.2148 | 15.2148 | 0 | 15.2148 | 15.2148 | 0 | 15.2148 | 15.2148 | 0 | 15.2148 | 15.2148 | 0 | 15.2148 | 15.2148 | 0 | 15.2148 | 15.2148 | 0 | 15.2148 | 15.2148 | 0 | 15.2148 | 15.2148 | 0 | 15.2148
|  | 13.6647 | 0 | 13.6647 | 13.3562 | 0 | 13.3562 | 13.3562 | 0 | 13.3562 | 13.3562 | 0 | 13.3562 | 13.3562 | 0 | 13.3562 | 13.3562 | 0 | 13.3562 | 13.3562 | 0 | 13.3562 | 13.3562 | 0 | 13.3562 | 13.3562 | 0 | 13.3562 | 13.3562 | 0 | 13.3562 | 13.3562 | 0 | 13.3562 | 13.3562 | 0 | 13.3562 | 13.3562 | 0 | 13.3562 | 13.3562 | 0 | 13.3562 | 13.3562 | 0 | 13.3562
|  | 13.0491 | 0 | 13.0491 | 12.7546 | 0 | 12.7546 | 12.7546 | 0 | 12.7546 | 12.7546 | 0 | 12.7546 | 12.7546 | 0 | 12.7546 | 12.7546 | 0 | 12.7546 | 12.7546 | 0 | 12.7546 | 12.7546 | 0 | 12.7546 | 12.7546 | 0 | 12.7546 | 12.7546 | 0 | 12.7546 | 12.7546 | 0 | 12.7546 | 12.7546 | 0 | 12.7546 | 12.7546 | 0 | 12.7546 | 12.7546 | 0 | 12.7546 | 12.7546 | 0 | 12.7546
|  | 11.1753 | 0 | 11.1753 | 10.923 | 0 | 10.923 | 10.923 | 0 | 10.923 | 10.923 | 0 | 10.923 | 10.923 | 0 | 10.923 | 10.923 | 0 | 10.923 | 10.923 | 0 | 10.923 | 10.923 | 0 | 10.923 | 10.923 | 0 | 10.923 | 10.923 | 0 | 10.923 | 10.923 | 0 | 10.923 | 10.923 | 0 | 10.923 | 10.923 | 0 | 10.923 | 10.923 | 0 | 10.923 | 10.923 | 0 | 10.923
|  | 11.5731 | 0 | 11.5731 | 11.3119 | 0 | 11.3119 | 11.3119 | 0 | 11.3119 | 11.3119 | 0 | 11.3119 | 11.3119 | 0 | 11.3119 | 11.3119 | 0 | 11.3119 | 11.3119 | 0 | 11.3119 | 11.3119 | 0 | 11.3119 | 11.3119 | 0 | 11.3119 | 11.3119 | 0 | 11.3119 | 11.3119 | 0 | 11.3119 | 11.3119 | 0 | 11.3119 | 11.3119 | 0 | 11.3119 | 11.3119 | 0 | 11.3119 | 11.3119 | 0 | 11.3119
|  | 13.8531 | 0 | 13.8531 | 13.5404 | 0 | 13.5404 | 13.5404 | 0 | 13.5404 | 13.5404 | 0 | 13.5404 | 13.5404 | 0 | 13.5404 | 13.5404 | 0 | 13.5404 | 13.5404 | 0 | 13.5404 | 13.5404 | 0 | 13.5404 | 13.5404 | 0 | 13.5404 | 13.5404 | 0 | 13.5404 | 13.5404 | 0 | 13.5404 | 13.5404 | 0 | 13.5404 | 13.5404 | 0 | 13.5404 | 13.5404 | 0 | 13.5404 | 13.5404 | 0 | 13.5404
|  | 15.3179 | 0 | 15.3179 | 14.9721 | 0 | 14.9721 | 14.9721 | 0 | 14.9721 | 14.9721 | 0 | 14.9721 | 14.9721 | 0 | 14.9721 | 14.9721 | 0 | 14.9721 | 14.9721 | 0 | 14.9721 | 14.9721 | 0 | 14.9721 | 14.9721 | 0 | 14.9721 | 14.9721 | 0 | 14.9721 | 14.9721 | 0 | 14.9721 | 14.9721 | 0 | 14.9721 | 14.9721 | 0 | 14.9721 | 14.9721 | 0 | 14.9721 | 14.9721 | 0 | 14.9721
|  | 17.7151 | 0 | 17.7151 | 17.3153 | 0 | 17.3153 | 17.3153 | 0 | 17.3153 | 17.3153 | 0 | 17.3153 | 17.3153 | 0 | 17.3153 | 17.3153 | 0 | 17.3153 | 17.3153 | 0 | 17.3153 | 17.3153 | 0 | 17.3153 | 17.3153 | 0 | 17.3153 | 17.3153 | 0 | 17.3153 | 17.3153 | 0 | 17.3153 | 17.3153 | 0 | 17.3153 | 17.3153 | 0 | 17.3153 | 17.3153 | 0 | 17.3153 | 17.3153 | 0 | 17.3153
|  | 16.8676 | 0 | 16.8676 | 16.4868 | 0 | 16.4868 | 16.4868 | 0 | 16.4868 | 16.4868 | 0 | 16.4868 | 16.4868 | 0 | 16.4868 | 16.4868 | 0 | 16.4868 | 16.4868 | 0 | 16.4868 | 16.4868 | 0 | 16.4868 | 16.4868 | 0 | 16.4868 | 16.4868 | 0 | 16.4868 | 16.4868 | 0 | 16.4868 | 16.4868 | 0 | 16.4868 | 16.4868 | 0 | 16.4868 | 16.4868 | 0 | 16.4868 | 16.4868 | 0 | 16.4868
|  | 17.465 | 0 | 17.465 | 17.0708 | 0 | 17.0708 | 17.0708 | 0 | 17.0708 | 17.0708 | 0 | 17.0708 | 17.0708 | 0 | 17.0708 | 17.0708 | 0 | 17.0708 | 17.0708 | 0 | 17.0708 | 17.0708 | 0 | 17.0708 | 17.0708 | 0 | 17.0708 | 17.0708 | 0 | 17.0708 | 17.0708 | 0 | 17.0708 | 17.0708 | 0 | 17.0708 | 17.0708 | 0 | 17.0708 | 17.0708 | 0 | 17.0708 | 17.0708 | 0 | 17.0708
|  | 16.7778 | 0 | 16.7778 | 16.3991 | 0 | 16.3991 | 16.3991 | 0 | 16.3991 | 16.3991 | 0 | 16.3991 | 16.3991 | 0 | 16.3991 | 16.3991 | 0 | 16.3991 | 16.3991 | 0 | 16.3991 | 16.3991 | 0 | 16.3991 | 16.3991 | 0 | 16.3991 | 16.3991 | 0 | 16.3991 | 16.3991 | 0 | 16.3991 | 16.3991 | 0 | 16.3991 | 16.3991 | 0 | 16.3991 | 16.3991 | 0 | 16.3991 | 16.3991 | 0 | 16.3991
|  | 16.3625 | 0 | 16.3625 | 15.9932 | 0 | 15.9932 | 15.9932 | 0 | 15.9932 | 15.9932 | 0 | 15.9932 | 15.9932 | 0 | 15.9932 | 15.9932 | 0 | 15.9932 | 15.9932 | 0 | 15.9932 | 15.9932 | 0 | 15.9932 | 15.9932 | 0 | 15.9932 | 15.9932 | 0 | 15.9932 | 15.9932 | 0 | 15.9932 | 15.9932 | 0 | 15.9932 | 15.9932 | 0 | 15.9932 | 15.9932 | 0 | 15.9932 | 15.9932 | 0 | 15.9932
|  | 16.8852 | 0 | 16.8852 | 16.5041 | 0 | 16.5041 | 16.5041 | 0 | 16.5041 | 16.5041 | 0 | 16.5041 | 16.5041 | 0 | 16.5041 | 16.5041 | 0 | 16.5041 | 16.5041 | 0 | 16.5041 | 16.5041 | 0 | 16.5041 | 16.5041 | 0 | 16.5041 | 16.5041 | 0 | 16.5041 | 16.5041 | 0 | 16.5041 | 16.5041 | 0 | 16.5041 | 16.5041 | 0 | 16.5041 | 16.5041 | 0 | 16.5041 | 16.5041 | 0 | 16.5041
|  | 17.2713 | 0 | 17.2713 | 16.8815 | 0 | 16.8815 | 16.8815 | 0 | 16.8815 | 16.8815 | 0 | 16.8815 | 16.8815 | 0 | 16.8815 | 16.8815 | 0 | 16.8815 | 16.8815 | 0 | 16.8815 | 16.8815 | 0 | 16.8815 | 16.8815 | 0 | 16.8815 | 16.8815 | 0 | 16.8815 | 16.8815 | 0 | 16.8815 | 16.8815 | 0 | 16.8815 | 16.8815 | 0 | 16.8815 | 16.8815 | 0 | 16.8815 | 16.8815 | 0 | 16.8815
|  | 16.633 | 0 | 16.633 | 16.2576 | 0 | 16.2576 | 16.2576 | 0 | 16.2576 | 16.2576 | 0 | 16.2576 | 16.2576 | 0 | 16.2576 | 16.2576 | 0 | 16.2576 | 16.2576 | 0 | 16.2576 | 16.2576 | 0 | 16.2576 | 16.2576 | 0 | 16.2576 | 16.2576 | 0 | 16.2576 | 16.2576 | 0 | 16.2576 | 16.2576 | 0 | 16.2576 | 16.2576 | 0 | 16.2576 | 16.2576 | 0 | 16.2576 | 16.2576 | 0 | 16.2576
|  | 15.4027 | 0 | 15.4027 | 15.0551 | 0 | 15.0551 | 15.0551 | 0 | 15.0551 | 15.0551 | 0 | 15.0551 | 15.0551 | 0 | 15.0551 | 15.0551 | 0 | 15.0551 | 15.0551 | 0 | 15.0551 | 15.0551 | 0 | 15.0551 | 15.0551 | 0 | 15.0551 | 15.0551 | 0 | 15.0551 | 15.0551 | 0 | 15.0551 | 15.0551 | 0 | 15.0551 | 15.0551 | 0 | 15.0551 | 15.0551 | 0 | 15.0551 | 15.0551 | 0 | 15.0551
|  | 16.064 | 0 | 16.064 | 15.7014 | 0 | 15.7014 | 15.7014 | 0 | 15.7014 | 15.7014 | 0 | 15.7014 | 15.7014 | 0 | 15.7014 | 15.7014 | 0 | 15.7014 | 15.7014 | 0 | 15.7014 | 15.7014 | 0 | 15.7014 | 15.7014 | 0 | 15.7014 | 15.7014 | 0 | 15.7014 | 15.7014 | 0 | 15.7014 | 15.7014 | 0 | 15.7014 | 15.7014 | 0 | 15.7014 | 15.7014 | 0 | 15.7014 | 15.7014 | 0 | 15.7014
|  | 17.9908 | 0 | 17.9908 | 17.5848 | 0 | 17.5848 | 17.5848 | 0 | 17.5848 | 17.5848 | 0 | 17.5848 | 17.5848 | 0 | 17.5848 | 17.5848 | 0 | 17.5848 | 17.5848 | 0 | 17.5848 | 17.5848 | 0 | 17.5848 | 17.5848 | 0 | 17.5848 | 17.5848 | 0 | 17.5848 | 17.5848 | 0 | 17.5848 | 17.5848 | 0 | 17.5848 | 17.5848 | 0 | 17.5848 | 17.5848 | 0 | 17.5848 | 17.5848 | 0 | 17.5848
|  | 17.9977 | 0 | 17.9977 | 17.5915 | 0 | 17.5915 | 17.5915 | 0 | 17.5915 | 17.5915 | 0 | 17.5915 | 17.5915 | 0 | 17.5915 | 17.5915 | 0 | 17.5915 | 17.5915 | 0 | 17.5915 | 17.5915 | 0 | 17.5915 | 17.5915 | 0 | 17.5915 | 17.5915 | 0 | 17.5915 | 17.5915 | 0 | 17.5915 | 17.5915 | 0 | 17.5915 | 17.5915 | 0 | 17.5915 | 17.5915 | 0 | 17.5915 | 17.5915 | 0 | 17.5915
|  | 17.4819 | 0 | 17.4819 | 17.0873 | 0 | 17.0873 | 17.0873 | 0 | 17.0873 | 17.0873 | 0 | 17.0873 | 17.0873 | 0 | 17.0873 | 17.0873 | 0 | 17.0873 | 17.0873 | 0 | 17.0873 | 17.0873 | 0 | 17.0873 | 17.0873 | 0 | 17.0873 | 17.0873 | 0 | 17.0873 | 17.0873 | 0 | 17.0873 | 17.0873 | 0 | 17.0873 | 17.0873 | 0 | 17.0873 | 17.0873 | 0 | 17.0873 | 17.0873 | 0 | 17.0873
|  | 17.718 | 0 | 17.718 | 17.3181 | 0 | 17.3181 | 17.3181 | 0 | 17.3181 | 17.3181 | 0 | 17.3181 | 17.3181 | 0 | 17.3181 | 17.3181 | 0 | 17.3181 | 17.3181 | 0 | 17.3181 | 17.3181 | 0 | 17.3181 | 17.3181 | 0 | 17.3181 | 17.3181 | 0 | 17.3181 | 17.3181 | 0 | 17.3181 | 17.3181 | 0 | 17.3181 | 17.3181 | 0 | 17.3181 | 17.3181 | 0 | 17.3181 | 17.3181 | 0 | 17.3181
|  | 17.0321 | 0 | 17.0321 | 16.6477 | 0 | 16.6477 | 16.6477 | 0 | 16.6477 | 16.6477 | 0 | 16.6477 | 16.6477 | 0 | 16.6477 | 16.6477 | 0 | 16.6477 | 16.6477 | 0 | 16.6477 | 16.6477 | 0 | 16.6477 | 16.6477 | 0 | 16.6477 | 16.6477 | 0 | 16.6477 | 16.6477 | 0 | 16.6477 | 16.6477 | 0 | 16.6477 | 16.6477 | 0 | 16.6477 | 16.6477 | 0 | 16.6477 | 16.6477 | 0 | 16.6477
|  | 15.6028 | 0 | 15.6028 | 15.2506 | 0 | 15.2506 | 15.2506 | 0 | 15.2506 | 15.2506 | 0 | 15.2506 | 15.2506 | 0 | 15.2506 | 15.2506 | 0 | 15.2506 | 15.2506 | 0 | 15.2506 | 15.2506 | 0 | 15.2506 | 15.2506 | 0 | 15.2506 | 15.2506 | 0 | 15.2506 | 15.2506 | 0 | 15.2506 | 15.2506 | 0 | 15.2506 | 15.2506 | 0 | 15.2506 | 15.2506 | 0 | 15.2506 | 15.2506 | 0 | 15.2506
|  | 14.037 | 0 | 14.037 | 13.7202 | 0 | 13.7202 | 13.7202 | 0 | 13.7202 | 13.7202 | 0 | 13.7202 | 13.7202 | 0 | 13.7202 | 13.7202 | 0 | 13.7202 | 13.7202 | 0 | 13.7202 | 13.7202 | 0 | 13.7202 | 13.7202 | 0 | 13.7202 | 13.7202 | 0 | 13.7202 | 13.7202 | 0 | 13.7202 | 13.7202 | 0 | 13.7202 | 13.7202 | 0 | 13.7202 | 13.7202 | 0 | 13.7202 | 13.7202 | 0 | 13.7202
|  | 12.314 | 0 | 12.314 | 12.0361 | 0 | 12.0361 | 12.0361 | 0 | 12.0361 | 12.0361 | 0 | 12.0361 | 12.0361 | 0 | 12.0361 | 12.0361 | 0 | 12.0361 | 12.0361 | 0 | 12.0361 | 12.0361 | 0 | 12.0361 | 12.0361 | 0 | 12.0361 | 12.0361 | 0 | 12.0361 | 12.0361 | 0 | 12.0361 | 12.0361 | 0 | 12.0361 | 12.0361 | 0 | 12.0361 | 12.0361 | 0 | 12.0361 | 12.0361 | 0 | 12.0361
|  | 11.1239 | 0 | 11.1239 | 10.8728 | 0 | 10.8728 | 10.8728 | 0 | 10.8728 | 10.8728 | 0 | 10.8728 | 10.8728 | 0 | 10.8728 | 10.8728 | 0 | 10.8728 | 10.8728 | 0 | 10.8728 | 10.8728 | 0 | 10.8728 | 10.8728 | 0 | 10.8728 | 10.8728 | 0 | 10.8728 | 10.8728 | 0 | 10.8728 | 10.8728 | 0 | 10.8728 | 10.8728 | 0 | 10.8728 | 10.8728 | 0 | 10.8728 | 10.8728 | 0 | 10.8728
|  | 10.7577 | 0 | 10.7577 | 10.5148 | 0 | 10.5148 | 10.5148 | 0 | 10.5148 | 10.5148 | 0 | 10.5148 | 10.5148 | 0 | 10.5148 | 10.5148 | 0 | 10.5148 | 10.5148 | 0 | 10.5148 | 10.5148 | 0 | 10.5148 | 10.5148 | 0 | 10.5148 | 10.5148 | 0 | 10.5148 | 10.5148 | 0 | 10.5148 | 10.5148 | 0 | 10.5148 | 10.5148 | 0 | 10.5148 | 10.5148 | 0 | 10.5148 | 10.5148 | 0 | 10.5148
|  | 10.0044 | 0 | 10.0044 | 9.7786 | 0 | 9.7786 | 9.7786 | 0 | 9.7786 | 9.7786 | 0 | 9.7786 | 9.7786 | 0 | 9.7786 | 9.7786 | 0 | 9.7786 | 9.7786 | 0 | 9.7786 | 9.7786 | 0 | 9.7786 | 9.7786 | 0 | 9.7786 | 9.7786 | 0 | 9.7786 | 9.7786 | 0 | 9.7786 | 9.7786 | 0 | 9.7786 | 9.7786 | 0 | 9.7786 | 9.7786 | 0 | 9.7786 | 9.7786 | 0 | 9.7786
|  | 10.1973 | 0 | 10.1973 | 9.9671 | 0 | 9.9671 | 9.9671 | 0 | 9.9671 | 9.9671 | 0 | 9.9671 | 9.9671 | 0 | 9.9671 | 9.9671 | 0 | 9.9671 | 9.9671 | 0 | 9.9671 | 9.9671 | 0 | 9.9671 | 9.9671 | 0 | 9.9671 | 9.9671 | 0 | 9.9671 | 9.9671 | 0 | 9.9671 | 9.9671 | 0 | 9.9671 | 9.9671 | 0 | 9.9671 | 9.9671 | 0 | 9.9671 | 9.9671 | 0 | 9.9671
|  | 10.1844 | 0 | 10.1844 | 9.9546 | 0 | 9.9546 | 9.9546 | 0 | 9.9546 | 9.9546 | 0 | 9.9546 | 9.9546 | 0 | 9.9546 | 9.9546 | 0 | 9.9546 | 9.9546 | 0 | 9.9546 | 9.9546 | 0 | 9.9546 | 9.9546 | 0 | 9.9546 | 9.9546 | 0 | 9.9546 | 9.9546 | 0 | 9.9546 | 9.9546 | 0 | 9.9546 | 9.9546 | 0 | 9.9546 | 9.9546 | 0 | 9.9546 | 9.9546 | 0 | 9.9546
|  | 10.6909 | 0 | 10.6909 | 10.4496 | 0 | 10.4496 | 10.4496 | 0 | 10.4496 | 10.4496 | 0 | 10.4496 | 10.4496 | 0 | 10.4496 | 10.4496 | 0 | 10.4496 | 10.4496 | 0 | 10.4496 | 10.4496 | 0 | 10.4496 | 10.4496 | 0 | 10.4496 | 10.4496 | 0 | 10.4496 | 10.4496 | 0 | 10.4496 | 10.4496 | 0 | 10.4496 | 10.4496 | 0 | 10.4496 | 10.4496 | 0 | 10.4496 | 10.4496 | 0 | 10.4496
|  | 13.6983 | 0 | 13.6983 | 13.3891 | 0 | 13.3891 | 13.3891 | 0 | 13.3891 | 13.3891 | 0 | 13.3891 | 13.3891 | 0 | 13.3891 | 13.3891 | 0 | 13.3891 | 13.3891 | 0 | 13.3891 | 13.3891 | 0 | 13.3891 | 13.3891 | 0 | 13.3891 | 13.3891 | 0 | 13.3891 | 13.3891 | 0 | 13.3891 | 13.3891 | 0 | 13.3891 | 13.3891 | 0 | 13.3891 | 13.3891 | 0 | 13.3891 | 13.3891 | 0 | 13.3891
|  | 15.5494 | 0 | 15.5494 | 15.1985 | 0 | 15.1985 | 15.1985 | 0 | 15.1985 | 15.1985 | 0 | 15.1985 | 15.1985 | 0 | 15.1985 | 15.1985 | 0 | 15.1985 | 15.1985 | 0 | 15.1985 | 15.1985 | 0 | 15.1985 | 15.1985 | 0 | 15.1985 | 15.1985 | 0 | 15.1985 | 15.1985 | 0 | 15.1985 | 15.1985 | 0 | 15.1985 | 15.1985 | 0 | 15.1985 | 15.1985 | 0 | 15.1985 | 15.1985 | 0 | 15.1985
|  | 15.2719 | 0 | 15.2719 | 14.9272 | 0 | 14.9272 | 14.9272 | 0 | 14.9272 | 14.9272 | 0 | 14.9272 | 14.9272 | 0 | 14.9272 | 14.9272 | 0 | 14.9272 | 14.9272 | 0 | 14.9272 | 14.9272 | 0 | 14.9272 | 14.9272 | 0 | 14.9272 | 14.9272 | 0 | 14.9272 | 14.9272 | 0 | 14.9272 | 14.9272 | 0 | 14.9272 | 14.9272 | 0 | 14.9272 | 14.9272 | 0 | 14.9272 | 14.9272 | 0 | 14.9272
|  | 15.2209 | 0 | 15.2209 | 14.8773 | 0 | 14.8773 | 14.8773 | 0 | 14.8773 | 14.8773 | 0 | 14.8773 | 14.8773 | 0 | 14.8773 | 14.8773 | 0 | 14.8773 | 14.8773 | 0 | 14.8773 | 14.8773 | 0 | 14.8773 | 14.8773 | 0 | 14.8773 | 14.8773 | 0 | 14.8773 | 14.8773 | 0 | 14.8773 | 14.8773 | 0 | 14.8773 | 14.8773 | 0 | 14.8773 | 14.8773 | 0 | 14.8773 | 14.8773 | 0 | 14.8773
|  | 15.4559 | 0 | 15.4559 | 15.1071 | 0 | 15.1071 | 15.1071 | 0 | 15.1071 | 15.1071 | 0 | 15.1071 | 15.1071 | 0 | 15.1071 | 15.1071 | 0 | 15.1071 | 15.1071 | 0 | 15.1071 | 15.1071 | 0 | 15.1071 | 15.1071 | 0 | 15.1071 | 15.1071 | 0 | 15.1071 | 15.1071 | 0 | 15.1071 | 15.1071 | 0 | 15.1071 | 15.1071 | 0 | 15.1071 | 15.1071 | 0 | 15.1071 | 15.1071 | 0 | 15.1071
|  | 15.4541 | 0 | 15.4541 | 15.1053 | 0 | 15.1053 | 15.1053 | 0 | 15.1053 | 15.1053 | 0 | 15.1053 | 15.1053 | 0 | 15.1053 | 15.1053 | 0 | 15.1053 | 15.1053 | 0 | 15.1053 | 15.1053 | 0 | 15.1053 | 15.1053 | 0 | 15.1053 | 15.1053 | 0 | 15.1053 | 15.1053 | 0 | 15.1053 | 15.1053 | 0 | 15.1053 | 15.1053 | 0 | 15.1053 | 15.1053 | 0 | 15.1053 | 15.1053 | 0 | 15.1053
|  | 15.62 | 0 | 15.62 | 15.2674 | 0 | 15.2674 | 15.2674 | 0 | 15.2674 | 15.2674 | 0 | 15.2674 | 15.2674 | 0 | 15.2674 | 15.2674 | 0 | 15.2674 | 15.2674 | 0 | 15.2674 | 15.2674 | 0 | 15.2674 | 15.2674 | 0 | 15.2674 | 15.2674 | 0 | 15.2674 | 15.2674 | 0 | 15.2674 | 15.2674 | 0 | 15.2674 | 15.2674 | 0 | 15.2674 | 15.2674 | 0 | 15.2674 | 15.2674 | 0 | 15.2674
|  | 15.6113 | 0 | 15.6113 | 15.2589 | 0 | 15.2589 | 15.2589 | 0 | 15.2589 | 15.2589 | 0 | 15.2589 | 15.2589 | 0 | 15.2589 | 15.2589 | 0 | 15.2589 | 15.2589 | 0 | 15.2589 | 15.2589 | 0 | 15.2589 | 15.2589 | 0 | 15.2589 | 15.2589 | 0 | 15.2589 | 15.2589 | 0 | 15.2589 | 15.2589 | 0 | 15.2589 | 15.2589 | 0 | 15.2589 | 15.2589 | 0 | 15.2589 | 15.2589 | 0 | 15.2589
|  | 15.8782 | 0 | 15.8782 | 15.5198 | 0 | 15.5198 | 15.5198 | 0 | 15.5198 | 15.5198 | 0 | 15.5198 | 15.5198 | 0 | 15.5198 | 15.5198 | 0 | 15.5198 | 15.5198 | 0 | 15.5198 | 15.5198 | 0 | 15.5198 | 15.5198 | 0 | 15.5198 | 15.5198 | 0 | 15.5198 | 15.5198 | 0 | 15.5198 | 15.5198 | 0 | 15.5198 | 15.5198 | 0 | 15.5198 | 15.5198 | 0 | 15.5198 | 15.5198 | 0 | 15.5198
|  | 15.969 | 0 | 15.969 | 15.6086 | 0 | 15.6086 | 15.6086 | 0 | 15.6086 | 15.6086 | 0 | 15.6086 | 15.6086 | 0 | 15.6086 | 15.6086 | 0 | 15.6086 | 15.6086 | 0 | 15.6086 | 15.6086 | 0 | 15.6086 | 15.6086 | 0 | 15.6086 | 15.6086 | 0 | 15.6086 | 15.6086 | 0 | 15.6086 | 15.6086 | 0 | 15.6086 | 15.6086 | 0 | 15.6086 | 15.6086 | 0 | 15.6086 | 15.6086 | 0 | 15.6086
|  | 17.2838 | 0 | 17.2838 | 16.8937 | 0 | 16.8937 | 16.8937 | 0 | 16.8937 | 16.8937 | 0 | 16.8937 | 16.8937 | 0 | 16.8937 | 16.8937 | 0 | 16.8937 | 16.8937 | 0 | 16.8937 | 16.8937 | 0 | 16.8937 | 16.8937 | 0 | 16.8937 | 16.8937 | 0 | 16.8937 | 16.8937 | 0 | 16.8937 | 16.8937 | 0 | 16.8937 | 16.8937 | 0 | 16.8937 | 16.8937 | 0 | 16.8937 | 16.8937 | 0 | 16.8937
|  | 16.7874 | 0 | 16.7874 | 16.4085 | 0 | 16.4085 | 16.4085 | 0 | 16.4085 | 16.4085 | 0 | 16.4085 | 16.4085 | 0 | 16.4085 | 16.4085 | 0 | 16.4085 | 16.4085 | 0 | 16.4085 | 16.4085 | 0 | 16.4085 | 16.4085 | 0 | 16.4085 | 16.4085 | 0 | 16.4085 | 16.4085 | 0 | 16.4085 | 16.4085 | 0 | 16.4085 | 16.4085 | 0 | 16.4085 | 16.4085 | 0 | 16.4085 | 16.4085 | 0 | 16.4085
|  | 16.1254 | 0 | 16.1254 | 15.7615 | 0 | 15.7615 | 15.7615 | 0 | 15.7615 | 15.7615 | 0 | 15.7615 | 15.7615 | 0 | 15.7615 | 15.7615 | 0 | 15.7615 | 15.7615 | 0 | 15.7615 | 15.7615 | 0 | 15.7615 | 15.7615 | 0 | 15.7615 | 15.7615 | 0 | 15.7615 | 15.7615 | 0 | 15.7615 | 15.7615 | 0 | 15.7615 | 15.7615 | 0 | 15.7615 | 15.7615 | 0 | 15.7615 | 15.7615 | 0 | 15.7615
|  | 16.4796 | 0 | 16.4796 | 16.1077 | 0 | 16.1077 | 16.1077 | 0 | 16.1077 | 16.1077 | 0 | 16.1077 | 16.1077 | 0 | 16.1077 | 16.1077 | 0 | 16.1077 | 16.1077 | 0 | 16.1077 | 16.1077 | 0 | 16.1077 | 16.1077 | 0 | 16.1077 | 16.1077 | 0 | 16.1077 | 16.1077 | 0 | 16.1077 | 16.1077 | 0 | 16.1077 | 16.1077 | 0 | 16.1077 | 16.1077 | 0 | 16.1077 | 16.1077 | 0 | 16.1077
|  | 16.2495 | 0 | 16.2495 | 15.8827 | 0 | 15.8827 | 15.8827 | 0 | 15.8827 | 15.8827 | 0 | 15.8827 | 15.8827 | 0 | 15.8827 | 15.8827 | 0 | 15.8827 | 15.8827 | 0 | 15.8827 | 15.8827 | 0 | 15.8827 | 15.8827 | 0 | 15.8827 | 15.8827 | 0 | 15.8827 | 15.8827 | 0 | 15.8827 | 15.8827 | 0 | 15.8827 | 15.8827 | 0 | 15.8827 | 15.8827 | 0 | 15.8827 | 15.8827 | 0 | 15.8827
|  | 15.1879 | 0 | 15.1879 | 14.845 | 0 | 14.845 | 14.845 | 0 | 14.845 | 14.845 | 0 | 14.845 | 14.845 | 0 | 14.845 | 14.845 | 0 | 14.845 | 14.845 | 0 | 14.845 | 14.845 | 0 | 14.845 | 14.845 | 0 | 14.845 | 14.845 | 0 | 14.845 | 14.845 | 0 | 14.845 | 14.845 | 0 | 14.845 | 14.845 | 0 | 14.845 | 14.845 | 0 | 14.845 | 14.845 | 0 | 14.845
|  | 13.9211 | 0 | 13.9211 | 13.6068 | 0 | 13.6068 | 13.6068 | 0 | 13.6068 | 13.6068 | 0 | 13.6068 | 13.6068 | 0 | 13.6068 | 13.6068 | 0 | 13.6068 | 13.6068 | 0 | 13.6068 | 13.6068 | 0 | 13.6068 | 13.6068 | 0 | 13.6068 | 13.6068 | 0 | 13.6068 | 13.6068 | 0 | 13.6068 | 13.6068 | 0 | 13.6068 | 13.6068 | 0 | 13.6068 | 13.6068 | 0 | 13.6068 | 13.6068 | 0 | 13.6068
|  | 13.3599 | 0 | 13.3599 | 13.0584 | 0 | 13.0584 | 13.0584 | 0 | 13.0584 | 13.0584 | 0 | 13.0584 | 13.0584 | 0 | 13.0584 | 13.0584 | 0 | 13.0584 | 13.0584 | 0 | 13.0584 | 13.0584 | 0 | 13.0584 | 13.0584 | 0 | 13.0584 | 13.0584 | 0 | 13.0584 | 13.0584 | 0 | 13.0584 | 13.0584 | 0 | 13.0584 | 13.0584 | 0 | 13.0584 | 13.0584 | 0 | 13.0584 | 13.0584 | 0 | 13.0584
|  | 11.5066 | 0 | 11.5066 | 11.2469 | 0 | 11.2469 | 11.2469 | 0 | 11.2469 | 11.2469 | 0 | 11.2469 | 11.2469 | 0 | 11.2469 | 11.2469 | 0 | 11.2469 | 11.2469 | 0 | 11.2469 | 11.2469 | 0 | 11.2469 | 11.2469 | 0 | 11.2469 | 11.2469 | 0 | 11.2469 | 11.2469 | 0 | 11.2469 | 11.2469 | 0 | 11.2469 | 11.2469 | 0 | 11.2469 | 11.2469 | 0 | 11.2469 | 11.2469 | 0 | 11.2469
|  | 10.7408 | 0 | 10.7408 | 10.4984 | 0 | 10.4984 | 10.4984 | 0 | 10.4984 | 10.4984 | 0 | 10.4984 | 10.4984 | 0 | 10.4984 | 10.4984 | 0 | 10.4984 | 10.4984 | 0 | 10.4984 | 10.4984 | 0 | 10.4984 | 10.4984 | 0 | 10.4984 | 10.4984 | 0 | 10.4984 | 10.4984 | 0 | 10.4984 | 10.4984 | 0 | 10.4984 | 10.4984 | 0 | 10.4984 | 10.4984 | 0 | 10.4984 | 10.4984 | 0 | 10.4984
|  | 9.6835 | 0 | 9.6835 | 9.4649 | 0 | 9.4649 | 9.4649 | 0 | 9.4649 | 9.4649 | 0 | 9.4649 | 9.4649 | 0 | 9.4649 | 9.4649 | 0 | 9.4649 | 9.4649 | 0 | 9.4649 | 9.4649 | 0 | 9.4649 | 9.4649 | 0 | 9.4649 | 9.4649 | 0 | 9.4649 | 9.4649 | 0 | 9.4649 | 9.4649 | 0 | 9.4649 | 9.4649 | 0 | 9.4649 | 9.4649 | 0 | 9.4649 | 9.4649 | 0 | 9.4649
|  | 9.7065 | 0 | 9.7065 | 9.4875 | 0 | 9.4875 | 9.4875 | 0 | 9.4875 | 9.4875 | 0 | 9.4875 | 9.4875 | 0 | 9.4875 | 9.4875 | 0 | 9.4875 | 9.4875 | 0 | 9.4875 | 9.4875 | 0 | 9.4875 | 9.4875 | 0 | 9.4875 | 9.4875 | 0 | 9.4875 | 9.4875 | 0 | 9.4875 | 9.4875 | 0 | 9.4875 | 9.4875 | 0 | 9.4875 | 9.4875 | 0 | 9.4875 | 9.4875 | 0 | 9.4875
|  | 9.65 | 0 | 9.65 | 9.4322 | 0 | 9.4322 | 9.4322 | 0 | 9.4322 | 9.4322 | 0 | 9.4322 | 9.4322 | 0 | 9.4322 | 9.4322 | 0 | 9.4322 | 9.4322 | 0 | 9.4322 | 9.4322 | 0 | 9.4322 | 9.4322 | 0 | 9.4322 | 9.4322 | 0 | 9.4322 | 9.4322 | 0 | 9.4322 | 9.4322 | 0 | 9.4322 | 9.4322 | 0 | 9.4322 | 9.4322 | 0 | 9.4322 | 9.4322 | 0 | 9.4322
|  | 9.8006 | 0 | 9.8006 | 9.5794 | 0 | 9.5794 | 9.5794 | 0 | 9.5794 | 9.5794 | 0 | 9.5794 | 9.5794 | 0 | 9.5794 | 9.5794 | 0 | 9.5794 | 9.5794 | 0 | 9.5794 | 9.5794 | 0 | 9.5794 | 9.5794 | 0 | 9.5794 | 9.5794 | 0 | 9.5794 | 9.5794 | 0 | 9.5794 | 9.5794 | 0 | 9.5794 | 9.5794 | 0 | 9.5794 | 9.5794 | 0 | 9.5794 | 9.5794 | 0 | 9.5794
|  | 11.0139 | 0 | 11.0139 | 10.7653 | 0 | 10.7653 | 10.7653 | 0 | 10.7653 | 10.7653 | 0 | 10.7653 | 10.7653 | 0 | 10.7653 | 10.7653 | 0 | 10.7653 | 10.7653 | 0 | 10.7653 | 10.7653 | 0 | 10.7653 | 10.7653 | 0 | 10.7653 | 10.7653 | 0 | 10.7653 | 10.7653 | 0 | 10.7653 | 10.7653 | 0 | 10.7653 | 10.7653 | 0 | 10.7653 | 10.7653 | 0 | 10.7653 | 10.7653 | 0 | 10.7653
|  | 14.0582 | 0 | 14.0582 | 13.7409 | 0 | 13.7409 | 13.7409 | 0 | 13.7409 | 13.7409 | 0 | 13.7409 | 13.7409 | 0 | 13.7409 | 13.7409 | 0 | 13.7409 | 13.7409 | 0 | 13.7409 | 13.7409 | 0 | 13.7409 | 13.7409 | 0 | 13.7409 | 13.7409 | 0 | 13.7409 | 13.7409 | 0 | 13.7409 | 13.7409 | 0 | 13.7409 | 13.7409 | 0 | 13.7409 | 13.7409 | 0 | 13.7409 | 13.7409 | 0 | 13.7409
|  | 14.1624 | 0 | 14.1624 | 13.8427 | 0 | 13.8427 | 13.8427 | 0 | 13.8427 | 13.8427 | 0 | 13.8427 | 13.8427 | 0 | 13.8427 | 13.8427 | 0 | 13.8427 | 13.8427 | 0 | 13.8427 | 13.8427 | 0 | 13.8427 | 13.8427 | 0 | 13.8427 | 13.8427 | 0 | 13.8427 | 13.8427 | 0 | 13.8427 | 13.8427 | 0 | 13.8427 | 13.8427 | 0 | 13.8427 | 13.8427 | 0 | 13.8427 | 13.8427 | 0 | 13.8427
|  | 13.9918 | 0 | 13.9918 | 13.676 | 0 | 13.676 | 13.676 | 0 | 13.676 | 13.676 | 0 | 13.676 | 13.676 | 0 | 13.676 | 13.676 | 0 | 13.676 | 13.676 | 0 | 13.676 | 13.676 | 0 | 13.676 | 13.676 | 0 | 13.676 | 13.676 | 0 | 13.676 | 13.676 | 0 | 13.676 | 13.676 | 0 | 13.676 | 13.676 | 0 | 13.676 | 13.676 | 0 | 13.676 | 13.676 | 0 | 13.676
|  | 14.2432 | 0 | 14.2432 | 13.9217 | 0 | 13.9217 | 13.9217 | 0 | 13.9217 | 13.9217 | 0 | 13.9217 | 13.9217 | 0 | 13.9217 | 13.9217 | 0 | 13.9217 | 13.9217 | 0 | 13.9217 | 13.9217 | 0 | 13.9217 | 13.9217 | 0 | 13.9217 | 13.9217 | 0 | 13.9217 | 13.9217 | 0 | 13.9217 | 13.9217 | 0 | 13.9217 | 13.9217 | 0 | 13.9217 | 13.9217 | 0 | 13.9217 | 13.9217 | 0 | 13.9217
|  | 13.7395 | 0 | 13.7395 | 13.4294 | 0 | 13.4294 | 13.4294 | 0 | 13.4294 | 13.4294 | 0 | 13.4294 | 13.4294 | 0 | 13.4294 | 13.4294 | 0 | 13.4294 | 13.4294 | 0 | 13.4294 | 13.4294 | 0 | 13.4294 | 13.4294 | 0 | 13.4294 | 13.4294 | 0 | 13.4294 | 13.4294 | 0 | 13.4294 | 13.4294 | 0 | 13.4294 | 13.4294 | 0 | 13.4294 | 13.4294 | 0 | 13.4294 | 13.4294 | 0 | 13.4294
|  | 13.2574 | 0 | 13.2574 | 12.9582 | 0 | 12.9582 | 12.9582 | 0 | 12.9582 | 12.9582 | 0 | 12.9582 | 12.9582 | 0 | 12.9582 | 12.9582 | 0 | 12.9582 | 12.9582 | 0 | 12.9582 | 12.9582 | 0 | 12.9582 | 12.9582 | 0 | 12.9582 | 12.9582 | 0 | 12.9582 | 12.9582 | 0 | 12.9582 | 12.9582 | 0 | 12.9582 | 12.9582 | 0 | 12.9582 | 12.9582 | 0 | 12.9582 | 12.9582 | 0 | 12.9582
|  | 13.2872 | 0 | 13.2872 | 12.9873 | 0 | 12.9873 | 12.9873 | 0 | 12.9873 | 12.9873 | 0 | 12.9873 | 12.9873 | 0 | 12.9873 | 12.9873 | 0 | 12.9873 | 12.9873 | 0 | 12.9873 | 12.9873 | 0 | 12.9873 | 12.9873 | 0 | 12.9873 | 12.9873 | 0 | 12.9873 | 12.9873 | 0 | 12.9873 | 12.9873 | 0 | 12.9873 | 12.9873 | 0 | 12.9873 | 12.9873 | 0 | 12.9873 | 12.9873 | 0 | 12.9873
|  | 14.0888 | 0 | 14.0888 | 13.7708 | 0 | 13.7708 | 13.7708 | 0 | 13.7708 | 13.7708 | 0 | 13.7708 | 13.7708 | 0 | 13.7708 | 13.7708 | 0 | 13.7708 | 13.7708 | 0 | 13.7708 | 13.7708 | 0 | 13.7708 | 13.7708 | 0 | 13.7708 | 13.7708 | 0 | 13.7708 | 13.7708 | 0 | 13.7708 | 13.7708 | 0 | 13.7708 | 13.7708 | 0 | 13.7708 | 13.7708 | 0 | 13.7708 | 13.7708 | 0 | 13.7708
|  | 14.5844 | 0 | 14.5844 | 14.2552 | 0 | 14.2552 | 14.2552 | 0 | 14.2552 | 14.2552 | 0 | 14.2552 | 14.2552 | 0 | 14.2552 | 14.2552 | 0 | 14.2552 | 14.2552 | 0 | 14.2552 | 14.2552 | 0 | 14.2552 | 14.2552 | 0 | 14.2552 | 14.2552 | 0 | 14.2552 | 14.2552 | 0 | 14.2552 | 14.2552 | 0 | 14.2552 | 14.2552 | 0 | 14.2552 | 14.2552 | 0 | 14.2552 | 14.2552 | 0 | 14.2552
|  | 14.4414 | 0 | 14.4414 | 14.1154 | 0 | 14.1154 | 14.1154 | 0 | 14.1154 | 14.1154 | 0 | 14.1154 | 14.1154 | 0 | 14.1154 | 14.1154 | 0 | 14.1154 | 14.1154 | 0 | 14.1154 | 14.1154 | 0 | 14.1154 | 14.1154 | 0 | 14.1154 | 14.1154 | 0 | 14.1154 | 14.1154 | 0 | 14.1154 | 14.1154 | 0 | 14.1154 | 14.1154 | 0 | 14.1154 | 14.1154 | 0 | 14.1154 | 14.1154 | 0 | 14.1154
|  | 16.3344 | 0 | 16.3344 | 15.9657 | 0 | 15.9657 | 15.9657 | 0 | 15.9657 | 15.9657 | 0 | 15.9657 | 15.9657 | 0 | 15.9657 | 15.9657 | 0 | 15.9657 | 15.9657 | 0 | 15.9657 | 15.9657 | 0 | 15.9657 | 15.9657 | 0 | 15.9657 | 15.9657 | 0 | 15.9657 | 15.9657 | 0 | 15.9657 | 15.9657 | 0 | 15.9657 | 15.9657 | 0 | 15.9657 | 15.9657 | 0 | 15.9657 | 15.9657 | 0 | 15.9657
|  | 16.2425 | 0 | 16.2425 | 15.8759 | 0 | 15.8759 | 15.8759 | 0 | 15.8759 | 15.8759 | 0 | 15.8759 | 15.8759 | 0 | 15.8759 | 15.8759 | 0 | 15.8759 | 15.8759 | 0 | 15.8759 | 15.8759 | 0 | 15.8759 | 15.8759 | 0 | 15.8759 | 15.8759 | 0 | 15.8759 | 15.8759 | 0 | 15.8759 | 15.8759 | 0 | 15.8759 | 15.8759 | 0 | 15.8759 | 15.8759 | 0 | 15.8759 | 15.8759 | 0 | 15.8759
|  | 17.4321 | 0 | 17.4321 | 17.0386 | 0 | 17.0386 | 17.0386 | 0 | 17.0386 | 17.0386 | 0 | 17.0386 | 17.0386 | 0 | 17.0386 | 17.0386 | 0 | 17.0386 | 17.0386 | 0 | 17.0386 | 17.0386 | 0 | 17.0386 | 17.0386 | 0 | 17.0386 | 17.0386 | 0 | 17.0386 | 17.0386 | 0 | 17.0386 | 17.0386 | 0 | 17.0386 | 17.0386 | 0 | 17.0386 | 17.0386 | 0 | 17.0386 | 17.0386 | 0 | 17.0386
|  | 16.9523 | 0 | 16.9523 | 16.5696 | 0 | 16.5696 | 16.5696 | 0 | 16.5696 | 16.5696 | 0 | 16.5696 | 16.5696 | 0 | 16.5696 | 16.5696 | 0 | 16.5696 | 16.5696 | 0 | 16.5696 | 16.5696 | 0 | 16.5696 | 16.5696 | 0 | 16.5696 | 16.5696 | 0 | 16.5696 | 16.5696 | 0 | 16.5696 | 16.5696 | 0 | 16.5696 | 16.5696 | 0 | 16.5696 | 16.5696 | 0 | 16.5696 | 16.5696 | 0 | 16.5696
|  | 14.6915 | 0 | 14.6915 | 14.3599 | 0 | 14.3599 | 14.3599 | 0 | 14.3599 | 14.3599 | 0 | 14.3599 | 14.3599 | 0 | 14.3599 | 14.3599 | 0 | 14.3599 | 14.3599 | 0 | 14.3599 | 14.3599 | 0 | 14.3599 | 14.3599 | 0 | 14.3599 | 14.3599 | 0 | 14.3599 | 14.3599 | 0 | 14.3599 | 14.3599 | 0 | 14.3599 | 14.3599 | 0 | 14.3599 | 14.3599 | 0 | 14.3599 | 14.3599 | 0 | 14.3599
|  | 12.5721 | 0 | 12.5721 | 12.2884 | 0 | 12.2884 | 12.2884 | 0 | 12.2884 | 12.2884 | 0 | 12.2884 | 12.2884 | 0 | 12.2884 | 12.2884 | 0 | 12.2884 | 12.2884 | 0 | 12.2884 | 12.2884 | 0 | 12.2884 | 12.2884 | 0 | 12.2884 | 12.2884 | 0 | 12.2884 | 12.2884 | 0 | 12.2884 | 12.2884 | 0 | 12.2884 | 12.2884 | 0 | 12.2884 | 12.2884 | 0 | 12.2884 | 12.2884 | 0 | 12.2884
|  | 11.7605 | 0 | 11.7605 | 11.4951 | 0 | 11.4951 | 11.4951 | 0 | 11.4951 | 11.4951 | 0 | 11.4951 | 11.4951 | 0 | 11.4951 | 11.4951 | 0 | 11.4951 | 11.4951 | 0 | 11.4951 | 11.4951 | 0 | 11.4951 | 11.4951 | 0 | 11.4951 | 11.4951 | 0 | 11.4951 | 11.4951 | 0 | 11.4951 | 11.4951 | 0 | 11.4951 | 11.4951 | 0 | 11.4951 | 11.4951 | 0 | 11.4951 | 11.4951 | 0 | 11.4951
|  | 10.4796 | 0 | 10.4796 | 10.2431 | 0 | 10.2431 | 10.2431 | 0 | 10.2431 | 10.2431 | 0 | 10.2431 | 10.2431 | 0 | 10.2431 | 10.2431 | 0 | 10.2431 | 10.2431 | 0 | 10.2431 | 10.2431 | 0 | 10.2431 | 10.2431 | 0 | 10.2431 | 10.2431 | 0 | 10.2431 | 10.2431 | 0 | 10.2431 | 10.2431 | 0 | 10.2431 | 10.2431 | 0 | 10.2431 | 10.2431 | 0 | 10.2431 | 10.2431 | 0 | 10.2431
|  | 9.9634 | 0 | 9.9634 | 9.7385 | 0 | 9.7385 | 9.7385 | 0 | 9.7385 | 9.7385 | 0 | 9.7385 | 9.7385 | 0 | 9.7385 | 9.7385 | 0 | 9.7385 | 9.7385 | 0 | 9.7385 | 9.7385 | 0 | 9.7385 | 9.7385 | 0 | 9.7385 | 9.7385 | 0 | 9.7385 | 9.7385 | 0 | 9.7385 | 9.7385 | 0 | 9.7385 | 9.7385 | 0 | 9.7385 | 9.7385 | 0 | 9.7385 | 9.7385 | 0 | 9.7385
|  | 9.3461 | 0 | 9.3461 | 9.1351 | 0 | 9.1351 | 9.1351 | 0 | 9.1351 | 9.1351 | 0 | 9.1351 | 9.1351 | 0 | 9.1351 | 9.1351 | 0 | 9.1351 | 9.1351 | 0 | 9.1351 | 9.1351 | 0 | 9.1351 | 9.1351 | 0 | 9.1351 | 9.1351 | 0 | 9.1351 | 9.1351 | 0 | 9.1351 | 9.1351 | 0 | 9.1351 | 9.1351 | 0 | 9.1351 | 9.1351 | 0 | 9.1351 | 9.1351 | 0 | 9.1351
|  | 9.9022 | 0 | 9.9022 | 9.6787 | 0 | 9.6787 | 9.6787 | 0 | 9.6787 | 9.6787 | 0 | 9.6787 | 9.6787 | 0 | 9.6787 | 9.6787 | 0 | 9.6787 | 9.6787 | 0 | 9.6787 | 9.6787 | 0 | 9.6787 | 9.6787 | 0 | 9.6787 | 9.6787 | 0 | 9.6787 | 9.6787 | 0 | 9.6787 | 9.6787 | 0 | 9.6787 | 9.6787 | 0 | 9.6787 | 9.6787 | 0 | 9.6787 | 9.6787 | 0 | 9.6787
|  | 11.1342 | 0 | 11.1342 | 10.8828 | 0 | 10.8828 | 10.8828 | 0 | 10.8828 | 10.8828 | 0 | 10.8828 | 10.8828 | 0 | 10.8828 | 10.8828 | 0 | 10.8828 | 10.8828 | 0 | 10.8828 | 10.8828 | 0 | 10.8828 | 10.8828 | 0 | 10.8828 | 10.8828 | 0 | 10.8828 | 10.8828 | 0 | 10.8828 | 10.8828 | 0 | 10.8828 | 10.8828 | 0 | 10.8828 | 10.8828 | 0 | 10.8828 | 10.8828 | 0 | 10.8828
|  | 12.8652 | 0 | 12.8652 | 12.5748 | 0 | 12.5748 | 12.5748 | 0 | 12.5748 | 12.5748 | 0 | 12.5748 | 12.5748 | 0 | 12.5748 | 12.5748 | 0 | 12.5748 | 12.5748 | 0 | 12.5748 | 12.5748 | 0 | 12.5748 | 12.5748 | 0 | 12.5748 | 12.5748 | 0 | 12.5748 | 12.5748 | 0 | 12.5748 | 12.5748 | 0 | 12.5748 | 12.5748 | 0 | 12.5748 | 12.5748 | 0 | 12.5748 | 12.5748 | 0 | 12.5748
|  | 14.2811 | 0 | 14.2811 | 13.9588 | 0 | 13.9588 | 13.9588 | 0 | 13.9588 | 13.9588 | 0 | 13.9588 | 13.9588 | 0 | 13.9588 | 13.9588 | 0 | 13.9588 | 13.9588 | 0 | 13.9588 | 13.9588 | 0 | 13.9588 | 13.9588 | 0 | 13.9588 | 13.9588 | 0 | 13.9588 | 13.9588 | 0 | 13.9588 | 13.9588 | 0 | 13.9588 | 13.9588 | 0 | 13.9588 | 13.9588 | 0 | 13.9588 | 13.9588 | 0 | 13.9588
|  | 13.5816 | 0 | 13.5816 | 13.275 | 0 | 13.275 | 13.275 | 0 | 13.275 | 13.275 | 0 | 13.275 | 13.275 | 0 | 13.275 | 13.275 | 0 | 13.275 | 13.275 | 0 | 13.275 | 13.275 | 0 | 13.275 | 13.275 | 0 | 13.275 | 13.275 | 0 | 13.275 | 13.275 | 0 | 13.275 | 13.275 | 0 | 13.275 | 13.275 | 0 | 13.275 | 13.275 | 0 | 13.275 | 13.275 | 0 | 13.275
|  | 13.4238 | 0 | 13.4238 | 13.1208 | 0 | 13.1208 | 13.1208 | 0 | 13.1208 | 13.1208 | 0 | 13.1208 | 13.1208 | 0 | 13.1208 | 13.1208 | 0 | 13.1208 | 13.1208 | 0 | 13.1208 | 13.1208 | 0 | 13.1208 | 13.1208 | 0 | 13.1208 | 13.1208 | 0 | 13.1208 | 13.1208 | 0 | 13.1208 | 13.1208 | 0 | 13.1208 | 13.1208 | 0 | 13.1208 | 13.1208 | 0 | 13.1208 | 13.1208 | 0 | 13.1208
|  | 12.2919 | 0 | 12.2919 | 12.0144 | 0 | 12.0144 | 12.0144 | 0 | 12.0144 | 12.0144 | 0 | 12.0144 | 12.0144 | 0 | 12.0144 | 12.0144 | 0 | 12.0144 | 12.0144 | 0 | 12.0144 | 12.0144 | 0 | 12.0144 | 12.0144 | 0 | 12.0144 | 12.0144 | 0 | 12.0144 | 12.0144 | 0 | 12.0144 | 12.0144 | 0 | 12.0144 | 12.0144 | 0 | 12.0144 | 12.0144 | 0 | 12.0144 | 12.0144 | 0 | 12.0144
|  | 11.992 | 0 | 11.992 | 11.7213 | 0 | 11.7213 | 11.7213 | 0 | 11.7213 | 11.7213 | 0 | 11.7213 | 11.7213 | 0 | 11.7213 | 11.7213 | 0 | 11.7213 | 11.7213 | 0 | 11.7213 | 11.7213 | 0 | 11.7213 | 11.7213 | 0 | 11.7213 | 11.7213 | 0 | 11.7213 | 11.7213 | 0 | 11.7213 | 11.7213 | 0 | 11.7213 | 11.7213 | 0 | 11.7213 | 11.7213 | 0 | 11.7213 | 11.7213 | 0 | 11.7213
|  | 12.0909 | 0 | 12.0909 | 11.818 | 0 | 11.818 | 11.818 | 0 | 11.818 | 11.818 | 0 | 11.818 | 11.818 | 0 | 11.818 | 11.818 | 0 | 11.818 | 11.818 | 0 | 11.818 | 11.818 | 0 | 11.818 | 11.818 | 0 | 11.818 | 11.818 | 0 | 11.818 | 11.818 | 0 | 11.818 | 11.818 | 0 | 11.818 | 11.818 | 0 | 11.818 | 11.818 | 0 | 11.818 | 11.818 | 0 | 11.818
|  | 12.058 | 0 | 12.058 | 11.7858 | 0 | 11.7858 | 11.7858 | 0 | 11.7858 | 11.7858 | 0 | 11.7858 | 11.7858 | 0 | 11.7858 | 11.7858 | 0 | 11.7858 | 11.7858 | 0 | 11.7858 | 11.7858 | 0 | 11.7858 | 11.7858 | 0 | 11.7858 | 11.7858 | 0 | 11.7858 | 11.7858 | 0 | 11.7858 | 11.7858 | 0 | 11.7858 | 11.7858 | 0 | 11.7858 | 11.7858 | 0 | 11.7858 | 11.7858 | 0 | 11.7858
|  | 14.4783 | 0 | 14.4783 | 14.1515 | 0 | 14.1515 | 14.1515 | 0 | 14.1515 | 14.1515 | 0 | 14.1515 | 14.1515 | 0 | 14.1515 | 14.1515 | 0 | 14.1515 | 14.1515 | 0 | 14.1515 | 14.1515 | 0 | 14.1515 | 14.1515 | 0 | 14.1515 | 14.1515 | 0 | 14.1515 | 14.1515 | 0 | 14.1515 | 14.1515 | 0 | 14.1515 | 14.1515 | 0 | 14.1515 | 14.1515 | 0 | 14.1515 | 14.1515 | 0 | 14.1515
|  | 15.5107 | 0 | 15.5107 | 15.1606 | 0 | 15.1606 | 15.1606 | 0 | 15.1606 | 15.1606 | 0 | 15.1606 | 15.1606 | 0 | 15.1606 | 15.1606 | 0 | 15.1606 | 15.1606 | 0 | 15.1606 | 15.1606 | 0 | 15.1606 | 15.1606 | 0 | 15.1606 | 15.1606 | 0 | 15.1606 | 15.1606 | 0 | 15.1606 | 15.1606 | 0 | 15.1606 | 15.1606 | 0 | 15.1606 | 15.1606 | 0 | 15.1606 | 15.1606 | 0 | 15.1606
|  | 16.1932 | 0 | 16.1932 | 15.8277 | 0 | 15.8277 | 15.8277 | 0 | 15.8277 | 15.8277 | 0 | 15.8277 | 15.8277 | 0 | 15.8277 | 15.8277 | 0 | 15.8277 | 15.8277 | 0 | 15.8277 | 15.8277 | 0 | 15.8277 | 15.8277 | 0 | 15.8277 | 15.8277 | 0 | 15.8277 | 15.8277 | 0 | 15.8277 | 15.8277 | 0 | 15.8277 | 15.8277 | 0 | 15.8277 | 15.8277 | 0 | 15.8277 | 15.8277 | 0 | 15.8277
|  | 18.5596 | 0 | 18.5596 | 18.1406 | 0 | 18.1406 | 18.1406 | 0 | 18.1406 | 18.1406 | 0 | 18.1406 | 18.1406 | 0 | 18.1406 | 18.1406 | 0 | 18.1406 | 18.1406 | 0 | 18.1406 | 18.1406 | 0 | 18.1406 | 18.1406 | 0 | 18.1406 | 18.1406 | 0 | 18.1406 | 18.1406 | 0 | 18.1406 | 18.1406 | 0 | 18.1406 | 18.1406 | 0 | 18.1406 | 18.1406 | 0 | 18.1406 | 18.1406 | 0 | 18.1406
|  | 19.2264 | 0 | 19.2264 | 18.7924 | 0 | 18.7924 | 18.7924 | 0 | 18.7924 | 18.7924 | 0 | 18.7924 | 18.7924 | 0 | 18.7924 | 18.7924 | 0 | 18.7924 | 18.7924 | 0 | 18.7924 | 18.7924 | 0 | 18.7924 | 18.7924 | 0 | 18.7924 | 18.7924 | 0 | 18.7924 | 18.7924 | 0 | 18.7924 | 18.7924 | 0 | 18.7924 | 18.7924 | 0 | 18.7924 | 18.7924 | 0 | 18.7924 | 18.7924 | 0 | 18.7924
|  | 18.1469 | 0 | 18.1469 | 17.7373 | 0 | 17.7373 | 17.7373 | 0 | 17.7373 | 17.7373 | 0 | 17.7373 | 17.7373 | 0 | 17.7373 | 17.7373 | 0 | 17.7373 | 17.7373 | 0 | 17.7373 | 17.7373 | 0 | 17.7373 | 17.7373 | 0 | 17.7373 | 17.7373 | 0 | 17.7373 | 17.7373 | 0 | 17.7373 | 17.7373 | 0 | 17.7373 | 17.7373 | 0 | 17.7373 | 17.7373 | 0 | 17.7373 | 17.7373 | 0 | 17.7373
|  | 19.2965 | 0 | 19.2965 | 18.8609 | 0 | 18.8609 | 18.8609 | 0 | 18.8609 | 18.8609 | 0 | 18.8609 | 18.8609 | 0 | 18.8609 | 18.8609 | 0 | 18.8609 | 18.8609 | 0 | 18.8609 | 18.8609 | 0 | 18.8609 | 18.8609 | 0 | 18.8609 | 18.8609 | 0 | 18.8609 | 18.8609 | 0 | 18.8609 | 18.8609 | 0 | 18.8609 | 18.8609 | 0 | 18.8609 | 18.8609 | 0 | 18.8609 | 18.8609 | 0 | 18.8609
|  | 18.7604 | 0 | 18.7604 | 18.3369 | 0 | 18.3369 | 18.3369 | 0 | 18.3369 | 18.3369 | 0 | 18.3369 | 18.3369 | 0 | 18.3369 | 18.3369 | 0 | 18.3369 | 18.3369 | 0 | 18.3369 | 18.3369 | 0 | 18.3369 | 18.3369 | 0 | 18.3369 | 18.3369 | 0 | 18.3369 | 18.3369 | 0 | 18.3369 | 18.3369 | 0 | 18.3369 | 18.3369 | 0 | 18.3369 | 18.3369 | 0 | 18.3369 | 18.3369 | 0 | 18.3369
|  | 16.1064 | 0 | 16.1064 | 15.7429 | 0 | 15.7429 | 15.7429 | 0 | 15.7429 | 15.7429 | 0 | 15.7429 | 15.7429 | 0 | 15.7429 | 15.7429 | 0 | 15.7429 | 15.7429 | 0 | 15.7429 | 15.7429 | 0 | 15.7429 | 15.7429 | 0 | 15.7429 | 15.7429 | 0 | 15.7429 | 15.7429 | 0 | 15.7429 | 15.7429 | 0 | 15.7429 | 15.7429 | 0 | 15.7429 | 15.7429 | 0 | 15.7429 | 15.7429 | 0 | 15.7429
|  | 15.0946 | 0 | 15.0946 | 14.7539 | 0 | 14.7539 | 14.7539 | 0 | 14.7539 | 14.7539 | 0 | 14.7539 | 14.7539 | 0 | 14.7539 | 14.7539 | 0 | 14.7539 | 14.7539 | 0 | 14.7539 | 14.7539 | 0 | 14.7539 | 14.7539 | 0 | 14.7539 | 14.7539 | 0 | 14.7539 | 14.7539 | 0 | 14.7539 | 14.7539 | 0 | 14.7539 | 14.7539 | 0 | 14.7539 | 14.7539 | 0 | 14.7539 | 14.7539 | 0 | 14.7539
|  | 14.9627 | 0 | 14.9627 | 14.625 | 0 | 14.625 | 14.625 | 0 | 14.625 | 14.625 | 0 | 14.625 | 14.625 | 0 | 14.625 | 14.625 | 0 | 14.625 | 14.625 | 0 | 14.625 | 14.625 | 0 | 14.625 | 14.625 | 0 | 14.625 | 14.625 | 0 | 14.625 | 14.625 | 0 | 14.625 | 14.625 | 0 | 14.625 | 14.625 | 0 | 14.625 | 14.625 | 0 | 14.625 | 14.625 | 0 | 14.625
|  | 13.0376 | 0 | 13.0376 | 12.7433 | 0 | 12.7433 | 12.7433 | 0 | 12.7433 | 12.7433 | 0 | 12.7433 | 12.7433 | 0 | 12.7433 | 12.7433 | 0 | 12.7433 | 12.7433 | 0 | 12.7433 | 12.7433 | 0 | 12.7433 | 12.7433 | 0 | 12.7433 | 12.7433 | 0 | 12.7433 | 12.7433 | 0 | 12.7433 | 12.7433 | 0 | 12.7433 | 12.7433 | 0 | 12.7433 | 12.7433 | 0 | 12.7433 | 12.7433 | 0 | 12.7433
|  | 12.0764 | 0 | 12.0764 | 11.8038 | 0 | 11.8038 | 11.8038 | 0 | 11.8038 | 11.8038 | 0 | 11.8038 | 11.8038 | 0 | 11.8038 | 11.8038 | 0 | 11.8038 | 11.8038 | 0 | 11.8038 | 11.8038 | 0 | 11.8038 | 11.8038 | 0 | 11.8038 | 11.8038 | 0 | 11.8038 | 11.8038 | 0 | 11.8038 | 11.8038 | 0 | 11.8038 | 11.8038 | 0 | 11.8038 | 11.8038 | 0 | 11.8038 | 11.8038 | 0 | 11.8038
|  | 11.1387 | 0 | 11.1387 | 10.8873 | 0 | 10.8873 | 10.8873 | 0 | 10.8873 | 10.8873 | 0 | 10.8873 | 10.8873 | 0 | 10.8873 | 10.8873 | 0 | 10.8873 | 10.8873 | 0 | 10.8873 | 10.8873 | 0 | 10.8873 | 10.8873 | 0 | 10.8873 | 10.8873 | 0 | 10.8873 | 10.8873 | 0 | 10.8873 | 10.8873 | 0 | 10.8873 | 10.8873 | 0 | 10.8873 | 10.8873 | 0 | 10.8873 | 10.8873 | 0 | 10.8873
|  | 11.9239 | 0 | 11.9239 | 11.6548 | 0 | 11.6548 | 11.6548 | 0 | 11.6548 | 11.6548 | 0 | 11.6548 | 11.6548 | 0 | 11.6548 | 11.6548 | 0 | 11.6548 | 11.6548 | 0 | 11.6548 | 11.6548 | 0 | 11.6548 | 11.6548 | 0 | 11.6548 | 11.6548 | 0 | 11.6548 | 11.6548 | 0 | 11.6548 | 11.6548 | 0 | 11.6548 | 11.6548 | 0 | 11.6548 | 11.6548 | 0 | 11.6548 | 11.6548 | 0 | 11.6548
|  | 13.2833 | 0 | 13.2833 | 12.9834 | 0 | 12.9834 | 12.9834 | 0 | 12.9834 | 12.9834 | 0 | 12.9834 | 12.9834 | 0 | 12.9834 | 12.9834 | 0 | 12.9834 | 12.9834 | 0 | 12.9834 | 12.9834 | 0 | 12.9834 | 12.9834 | 0 | 12.9834 | 12.9834 | 0 | 12.9834 | 12.9834 | 0 | 12.9834 | 12.9834 | 0 | 12.9834 | 12.9834 | 0 | 12.9834 | 12.9834 | 0 | 12.9834 | 12.9834 | 0 | 12.9834
|  | 14.7223 | 0 | 14.7223 | 14.39 | 0 | 14.39 | 14.39 | 0 | 14.39 | 14.39 | 0 | 14.39 | 14.39 | 0 | 14.39 | 14.39 | 0 | 14.39 | 14.39 | 0 | 14.39 | 14.39 | 0 | 14.39 | 14.39 | 0 | 14.39 | 14.39 | 0 | 14.39 | 14.39 | 0 | 14.39 | 14.39 | 0 | 14.39 | 14.39 | 0 | 14.39 | 14.39 | 0 | 14.39 | 14.39 | 0 | 14.39
|  | 16.3174 | 0 | 16.3174 | 15.9491 | 0 | 15.9491 | 15.9491 | 0 | 15.9491 | 15.9491 | 0 | 15.9491 | 15.9491 | 0 | 15.9491 | 15.9491 | 0 | 15.9491 | 15.9491 | 0 | 15.9491 | 15.9491 | 0 | 15.9491 | 15.9491 | 0 | 15.9491 | 15.9491 | 0 | 15.9491 | 15.9491 | 0 | 15.9491 | 15.9491 | 0 | 15.9491 | 15.9491 | 0 | 15.9491 | 15.9491 | 0 | 15.9491 | 15.9491 | 0 | 15.9491
|  | 14.6417 | 0 | 14.6417 | 14.3112 | 0 | 14.3112 | 14.3112 | 0 | 14.3112 | 14.3112 | 0 | 14.3112 | 14.3112 | 0 | 14.3112 | 14.3112 | 0 | 14.3112 | 14.3112 | 0 | 14.3112 | 14.3112 | 0 | 14.3112 | 14.3112 | 0 | 14.3112 | 14.3112 | 0 | 14.3112 | 14.3112 | 0 | 14.3112 | 14.3112 | 0 | 14.3112 | 14.3112 | 0 | 14.3112 | 14.3112 | 0 | 14.3112 | 14.3112 | 0 | 14.3112
|  | 14.8197 | 0 | 14.8197 | 14.4852 | 0 | 14.4852 | 14.4852 | 0 | 14.4852 | 14.4852 | 0 | 14.4852 | 14.4852 | 0 | 14.4852 | 14.4852 | 0 | 14.4852 | 14.4852 | 0 | 14.4852 | 14.4852 | 0 | 14.4852 | 14.4852 | 0 | 14.4852 | 14.4852 | 0 | 14.4852 | 14.4852 | 0 | 14.4852 | 14.4852 | 0 | 14.4852 | 14.4852 | 0 | 14.4852 | 14.4852 | 0 | 14.4852 | 14.4852 | 0 | 14.4852
|  | 14.7971 | 0 | 14.7971 | 14.4631 | 0 | 14.4631 | 14.4631 | 0 | 14.4631 | 14.4631 | 0 | 14.4631 | 14.4631 | 0 | 14.4631 | 14.4631 | 0 | 14.4631 | 14.4631 | 0 | 14.4631 | 14.4631 | 0 | 14.4631 | 14.4631 | 0 | 14.4631 | 14.4631 | 0 | 14.4631 | 14.4631 | 0 | 14.4631 | 14.4631 | 0 | 14.4631 | 14.4631 | 0 | 14.4631 | 14.4631 | 0 | 14.4631 | 14.4631 | 0 | 14.4631
|  | 15.0735 | 0 | 15.0735 | 14.7333 | 0 | 14.7333 | 14.7333 | 0 | 14.7333 | 14.7333 | 0 | 14.7333 | 14.7333 | 0 | 14.7333 | 14.7333 | 0 | 14.7333 | 14.7333 | 0 | 14.7333 | 14.7333 | 0 | 14.7333 | 14.7333 | 0 | 14.7333 | 14.7333 | 0 | 14.7333 | 14.7333 | 0 | 14.7333 | 14.7333 | 0 | 14.7333 | 14.7333 | 0 | 14.7333 | 14.7333 | 0 | 14.7333 | 14.7333 | 0 | 14.7333
|  | 14.9997 | 0 | 14.9997 | 14.6611 | 0 | 14.6611 | 14.6611 | 0 | 14.6611 | 14.6611 | 0 | 14.6611 | 14.6611 | 0 | 14.6611 | 14.6611 | 0 | 14.6611 | 14.6611 | 0 | 14.6611 | 14.6611 | 0 | 14.6611 | 14.6611 | 0 | 14.6611 | 14.6611 | 0 | 14.6611 | 14.6611 | 0 | 14.6611 | 14.6611 | 0 | 14.6611 | 14.6611 | 0 | 14.6611 | 14.6611 | 0 | 14.6611 | 14.6611 | 0 | 14.6611
|  | 14.1898 | 0 | 14.1898 | 13.8696 | 0 | 13.8696 | 13.8696 | 0 | 13.8696 | 13.8696 | 0 | 13.8696 | 13.8696 | 0 | 13.8696 | 13.8696 | 0 | 13.8696 | 13.8696 | 0 | 13.8696 | 13.8696 | 0 | 13.8696 | 13.8696 | 0 | 13.8696 | 13.8696 | 0 | 13.8696 | 13.8696 | 0 | 13.8696 | 13.8696 | 0 | 13.8696 | 13.8696 | 0 | 13.8696 | 13.8696 | 0 | 13.8696 | 13.8696 | 0 | 13.8696
|  | 15.3654 | 0 | 15.3654 | 15.0186 | 0 | 15.0186 | 15.0186 | 0 | 15.0186 | 15.0186 | 0 | 15.0186 | 15.0186 | 0 | 15.0186 | 15.0186 | 0 | 15.0186 | 15.0186 | 0 | 15.0186 | 15.0186 | 0 | 15.0186 | 15.0186 | 0 | 15.0186 | 15.0186 | 0 | 15.0186 | 15.0186 | 0 | 15.0186 | 15.0186 | 0 | 15.0186 | 15.0186 | 0 | 15.0186 | 15.0186 | 0 | 15.0186 | 15.0186 | 0 | 15.0186
|  | 16.5012 | 0 | 16.5012 | 16.1287 | 0 | 16.1287 | 16.1287 | 0 | 16.1287 | 16.1287 | 0 | 16.1287 | 16.1287 | 0 | 16.1287 | 16.1287 | 0 | 16.1287 | 16.1287 | 0 | 16.1287 | 16.1287 | 0 | 16.1287 | 16.1287 | 0 | 16.1287 | 16.1287 | 0 | 16.1287 | 16.1287 | 0 | 16.1287 | 16.1287 | 0 | 16.1287 | 16.1287 | 0 | 16.1287 | 16.1287 | 0 | 16.1287 | 16.1287 | 0 | 16.1287
|  | 17.5182 | 0 | 17.5182 | 17.1228 | 0 | 17.1228 | 17.1228 | 0 | 17.1228 | 17.1228 | 0 | 17.1228 | 17.1228 | 0 | 17.1228 | 17.1228 | 0 | 17.1228 | 17.1228 | 0 | 17.1228 | 17.1228 | 0 | 17.1228 | 17.1228 | 0 | 17.1228 | 17.1228 | 0 | 17.1228 | 17.1228 | 0 | 17.1228 | 17.1228 | 0 | 17.1228 | 17.1228 | 0 | 17.1228 | 17.1228 | 0 | 17.1228 | 17.1228 | 0 | 17.1228
|  | 19.6947 | 0 | 19.6947 | 19.2501 | 0 | 19.2501 | 19.2501 | 0 | 19.2501 | 19.2501 | 0 | 19.2501 | 19.2501 | 0 | 19.2501 | 19.2501 | 0 | 19.2501 | 19.2501 | 0 | 19.2501 | 19.2501 | 0 | 19.2501 | 19.2501 | 0 | 19.2501 | 19.2501 | 0 | 19.2501 | 19.2501 | 0 | 19.2501 | 19.2501 | 0 | 19.2501 | 19.2501 | 0 | 19.2501 | 19.2501 | 0 | 19.2501 | 19.2501 | 0 | 19.2501
|  | 21.036 | 0 | 21.036 | 20.5612 | 0 | 20.5612 | 20.5612 | 0 | 20.5612 | 20.5612 | 0 | 20.5612 | 20.5612 | 0 | 20.5612 | 20.5612 | 0 | 20.5612 | 20.5612 | 0 | 20.5612 | 20.5612 | 0 | 20.5612 | 20.5612 | 0 | 20.5612 | 20.5612 | 0 | 20.5612 | 20.5612 | 0 | 20.5612 | 20.5612 | 0 | 20.5612 | 20.5612 | 0 | 20.5612 | 20.5612 | 0 | 20.5612 | 20.5612 | 0 | 20.5612
|  | 19.9675 | 0 | 19.9675 | 19.5168 | 0 | 19.5168 | 19.5168 | 0 | 19.5168 | 19.5168 | 0 | 19.5168 | 19.5168 | 0 | 19.5168 | 19.5168 | 0 | 19.5168 | 19.5168 | 0 | 19.5168 | 19.5168 | 0 | 19.5168 | 19.5168 | 0 | 19.5168 | 19.5168 | 0 | 19.5168 | 19.5168 | 0 | 19.5168 | 19.5168 | 0 | 19.5168 | 19.5168 | 0 | 19.5168 | 19.5168 | 0 | 19.5168 | 19.5168 | 0 | 19.5168
|  | 19.4957 | 0 | 19.4957 | 19.0557 | 0 | 19.0557 | 19.0557 | 0 | 19.0557 | 19.0557 | 0 | 19.0557 | 19.0557 | 0 | 19.0557 | 19.0557 | 0 | 19.0557 | 19.0557 | 0 | 19.0557 | 19.0557 | 0 | 19.0557 | 19.0557 | 0 | 19.0557 | 19.0557 | 0 | 19.0557 | 19.0557 | 0 | 19.0557 | 19.0557 | 0 | 19.0557 | 19.0557 | 0 | 19.0557 | 19.0557 | 0 | 19.0557 | 19.0557 | 0 | 19.0557
|  | 18.9297 | 0 | 18.9297 | 18.5024 | 0 | 18.5024 | 18.5024 | 0 | 18.5024 | 18.5024 | 0 | 18.5024 | 18.5024 | 0 | 18.5024 | 18.5024 | 0 | 18.5024 | 18.5024 | 0 | 18.5024 | 18.5024 | 0 | 18.5024 | 18.5024 | 0 | 18.5024 | 18.5024 | 0 | 18.5024 | 18.5024 | 0 | 18.5024 | 18.5024 | 0 | 18.5024 | 18.5024 | 0 | 18.5024 | 18.5024 | 0 | 18.5024 | 18.5024 | 0 | 18.5024
|  | 15.8083 | 0 | 15.8083 | 15.4515 | 0 | 15.4515 | 15.4515 | 0 | 15.4515 | 15.4515 | 0 | 15.4515 | 15.4515 | 0 | 15.4515 | 15.4515 | 0 | 15.4515 | 15.4515 | 0 | 15.4515 | 15.4515 | 0 | 15.4515 | 15.4515 | 0 | 15.4515 | 15.4515 | 0 | 15.4515 | 15.4515 | 0 | 15.4515 | 15.4515 | 0 | 15.4515 | 15.4515 | 0 | 15.4515 | 15.4515 | 0 | 15.4515 | 15.4515 | 0 | 15.4515
|  | 14.7787 | 0 | 14.7787 | 14.4451 | 0 | 14.4451 | 14.4451 | 0 | 14.4451 | 14.4451 | 0 | 14.4451 | 14.4451 | 0 | 14.4451 | 14.4451 | 0 | 14.4451 | 14.4451 | 0 | 14.4451 | 14.4451 | 0 | 14.4451 | 14.4451 | 0 | 14.4451 | 14.4451 | 0 | 14.4451 | 14.4451 | 0 | 14.4451 | 14.4451 | 0 | 14.4451 | 14.4451 | 0 | 14.4451 | 14.4451 | 0 | 14.4451 | 14.4451 | 0 | 14.4451
|  | 15.3681 | 0 | 15.3681 | 15.0212 | 0 | 15.0212 | 15.0212 | 0 | 15.0212 | 15.0212 | 0 | 15.0212 | 15.0212 | 0 | 15.0212 | 15.0212 | 0 | 15.0212 | 15.0212 | 0 | 15.0212 | 15.0212 | 0 | 15.0212 | 15.0212 | 0 | 15.0212 | 15.0212 | 0 | 15.0212 | 15.0212 | 0 | 15.0212 | 15.0212 | 0 | 15.0212 | 15.0212 | 0 | 15.0212 | 15.0212 | 0 | 15.0212 | 15.0212 | 0 | 15.0212
|  | 13.3401 | 0 | 13.3401 | 13.039 | 0 | 13.039 | 13.039 | 0 | 13.039 | 13.039 | 0 | 13.039 | 13.039 | 0 | 13.039 | 13.039 | 0 | 13.039 | 13.039 | 0 | 13.039 | 13.039 | 0 | 13.039 | 13.039 | 0 | 13.039 | 13.039 | 0 | 13.039 | 13.039 | 0 | 13.039 | 13.039 | 0 | 13.039 | 13.039 | 0 | 13.039 | 13.039 | 0 | 13.039 | 13.039 | 0 | 13.039
|  | 12.0405 | 0 | 12.0405 | 11.7687 | 0 | 11.7687 | 11.7687 | 0 | 11.7687 | 11.7687 | 0 | 11.7687 | 11.7687 | 0 | 11.7687 | 11.7687 | 0 | 11.7687 | 11.7687 | 0 | 11.7687 | 11.7687 | 0 | 11.7687 | 11.7687 | 0 | 11.7687 | 11.7687 | 0 | 11.7687 | 11.7687 | 0 | 11.7687 | 11.7687 | 0 | 11.7687 | 11.7687 | 0 | 11.7687 | 11.7687 | 0 | 11.7687 | 11.7687 | 0 | 11.7687
|  | 10.972 | 0 | 10.972 | 10.7243 | 0 | 10.7243 | 10.7243 | 0 | 10.7243 | 10.7243 | 0 | 10.7243 | 10.7243 | 0 | 10.7243 | 10.7243 | 0 | 10.7243 | 10.7243 | 0 | 10.7243 | 10.7243 | 0 | 10.7243 | 10.7243 | 0 | 10.7243 | 10.7243 | 0 | 10.7243 | 10.7243 | 0 | 10.7243 | 10.7243 | 0 | 10.7243 | 10.7243 | 0 | 10.7243 | 10.7243 | 0 | 10.7243 | 10.7243 | 0 | 10.7243
|  | 11.3829 | 0 | 11.3829 | 11.126 | 0 | 11.126 | 11.126 | 0 | 11.126 | 11.126 | 0 | 11.126 | 11.126 | 0 | 11.126 | 11.126 | 0 | 11.126 | 11.126 | 0 | 11.126 | 11.126 | 0 | 11.126 | 11.126 | 0 | 11.126 | 11.126 | 0 | 11.126 | 11.126 | 0 | 11.126 | 11.126 | 0 | 11.126 | 11.126 | 0 | 11.126 | 11.126 | 0 | 11.126 | 11.126 | 0 | 11.126
|  | 12.9901 | 0 | 12.9901 | 12.6969 | 0 | 12.6969 | 12.6969 | 0 | 12.6969 | 12.6969 | 0 | 12.6969 | 12.6969 | 0 | 12.6969 | 12.6969 | 0 | 12.6969 | 12.6969 | 0 | 12.6969 | 12.6969 | 0 | 12.6969 | 12.6969 | 0 | 12.6969 | 12.6969 | 0 | 12.6969 | 12.6969 | 0 | 12.6969 | 12.6969 | 0 | 12.6969 | 12.6969 | 0 | 12.6969 | 12.6969 | 0 | 12.6969 | 12.6969 | 0 | 12.6969
|  | 14.9442 | 0 | 14.9442 | 14.6069 | 0 | 14.6069 | 14.6069 | 0 | 14.6069 | 14.6069 | 0 | 14.6069 | 14.6069 | 0 | 14.6069 | 14.6069 | 0 | 14.6069 | 14.6069 | 0 | 14.6069 | 14.6069 | 0 | 14.6069 | 14.6069 | 0 | 14.6069 | 14.6069 | 0 | 14.6069 | 14.6069 | 0 | 14.6069 | 14.6069 | 0 | 14.6069 | 14.6069 | 0 | 14.6069 | 14.6069 | 0 | 14.6069 | 14.6069 | 0 | 14.6069
|  | 17.5457 | 0 | 17.5457 | 17.1497 | 0 | 17.1497 | 17.1497 | 0 | 17.1497 | 17.1497 | 0 | 17.1497 | 17.1497 | 0 | 17.1497 | 17.1497 | 0 | 17.1497 | 17.1497 | 0 | 17.1497 | 17.1497 | 0 | 17.1497 | 17.1497 | 0 | 17.1497 | 17.1497 | 0 | 17.1497 | 17.1497 | 0 | 17.1497 | 17.1497 | 0 | 17.1497 | 17.1497 | 0 | 17.1497 | 17.1497 | 0 | 17.1497 | 17.1497 | 0 | 17.1497
|  | 16.759 | 0 | 16.759 | 16.3807 | 0 | 16.3807 | 16.3807 | 0 | 16.3807 | 16.3807 | 0 | 16.3807 | 16.3807 | 0 | 16.3807 | 16.3807 | 0 | 16.3807 | 16.3807 | 0 | 16.3807 | 16.3807 | 0 | 16.3807 | 16.3807 | 0 | 16.3807 | 16.3807 | 0 | 16.3807 | 16.3807 | 0 | 16.3807 | 16.3807 | 0 | 16.3807 | 16.3807 | 0 | 16.3807 | 16.3807 | 0 | 16.3807 | 16.3807 | 0 | 16.3807
|  | 16.9468 | 0 | 16.9468 | 16.5643 | 0 | 16.5643 | 16.5643 | 0 | 16.5643 | 16.5643 | 0 | 16.5643 | 16.5643 | 0 | 16.5643 | 16.5643 | 0 | 16.5643 | 16.5643 | 0 | 16.5643 | 16.5643 | 0 | 16.5643 | 16.5643 | 0 | 16.5643 | 16.5643 | 0 | 16.5643 | 16.5643 | 0 | 16.5643 | 16.5643 | 0 | 16.5643 | 16.5643 | 0 | 16.5643 | 16.5643 | 0 | 16.5643 | 16.5643 | 0 | 16.5643
|  | 16.4287 | 0 | 16.4287 | 16.0579 | 0 | 16.0579 | 16.0579 | 0 | 16.0579 | 16.0579 | 0 | 16.0579 | 16.0579 | 0 | 16.0579 | 16.0579 | 0 | 16.0579 | 16.0579 | 0 | 16.0579 | 16.0579 | 0 | 16.0579 | 16.0579 | 0 | 16.0579 | 16.0579 | 0 | 16.0579 | 16.0579 | 0 | 16.0579 | 16.0579 | 0 | 16.0579 | 16.0579 | 0 | 16.0579 | 16.0579 | 0 | 16.0579 | 16.0579 | 0 | 16.0579
|  | 16.7017 | 0 | 16.7017 | 16.3248 | 0 | 16.3248 | 16.3248 | 0 | 16.3248 | 16.3248 | 0 | 16.3248 | 16.3248 | 0 | 16.3248 | 16.3248 | 0 | 16.3248 | 16.3248 | 0 | 16.3248 | 16.3248 | 0 | 16.3248 | 16.3248 | 0 | 16.3248 | 16.3248 | 0 | 16.3248 | 16.3248 | 0 | 16.3248 | 16.3248 | 0 | 16.3248 | 16.3248 | 0 | 16.3248 | 16.3248 | 0 | 16.3248 | 16.3248 | 0 | 16.3248
|  | 15.7219 | 0 | 15.7219 | 15.367 | 0 | 15.367 | 15.367 | 0 | 15.367 | 15.367 | 0 | 15.367 | 15.367 | 0 | 15.367 | 15.367 | 0 | 15.367 | 15.367 | 0 | 15.367 | 15.367 | 0 | 15.367 | 15.367 | 0 | 15.367 | 15.367 | 0 | 15.367 | 15.367 | 0 | 15.367 | 15.367 | 0 | 15.367 | 15.367 | 0 | 15.367 | 15.367 | 0 | 15.367 | 15.367 | 0 | 15.367
|  | 15.5027 | 0 | 15.5027 | 15.1528 | 0 | 15.1528 | 15.1528 | 0 | 15.1528 | 15.1528 | 0 | 15.1528 | 15.1528 | 0 | 15.1528 | 15.1528 | 0 | 15.1528 | 15.1528 | 0 | 15.1528 | 15.1528 | 0 | 15.1528 | 15.1528 | 0 | 15.1528 | 15.1528 | 0 | 15.1528 | 15.1528 | 0 | 15.1528 | 15.1528 | 0 | 15.1528 | 15.1528 | 0 | 15.1528 | 15.1528 | 0 | 15.1528 | 15.1528 | 0 | 15.1528
|  | 15.6259 | 0 | 15.6259 | 15.2732 | 0 | 15.2732 | 15.2732 | 0 | 15.2732 | 15.2732 | 0 | 15.2732 | 15.2732 | 0 | 15.2732 | 15.2732 | 0 | 15.2732 | 15.2732 | 0 | 15.2732 | 15.2732 | 0 | 15.2732 | 15.2732 | 0 | 15.2732 | 15.2732 | 0 | 15.2732 | 15.2732 | 0 | 15.2732 | 15.2732 | 0 | 15.2732 | 15.2732 | 0 | 15.2732 | 15.2732 | 0 | 15.2732 | 15.2732 | 0 | 15.2732
|  | 16.7304 | 0 | 16.7304 | 16.3528 | 0 | 16.3528 | 16.3528 | 0 | 16.3528 | 16.3528 | 0 | 16.3528 | 16.3528 | 0 | 16.3528 | 16.3528 | 0 | 16.3528 | 16.3528 | 0 | 16.3528 | 16.3528 | 0 | 16.3528 | 16.3528 | 0 | 16.3528 | 16.3528 | 0 | 16.3528 | 16.3528 | 0 | 16.3528 | 16.3528 | 0 | 16.3528 | 16.3528 | 0 | 16.3528 | 16.3528 | 0 | 16.3528 | 16.3528 | 0 | 16.3528
|  | 18.2784 | 0 | 18.2784 | 17.8658 | 0 | 17.8658 | 17.8658 | 0 | 17.8658 | 17.8658 | 0 | 17.8658 | 17.8658 | 0 | 17.8658 | 17.8658 | 0 | 17.8658 | 17.8658 | 0 | 17.8658 | 17.8658 | 0 | 17.8658 | 17.8658 | 0 | 17.8658 | 17.8658 | 0 | 17.8658 | 17.8658 | 0 | 17.8658 | 17.8658 | 0 | 17.8658 | 17.8658 | 0 | 17.8658 | 17.8658 | 0 | 17.8658 | 17.8658 | 0 | 17.8658
|  | 20.8359 | 0 | 20.8359 | 20.3656 | 0 | 20.3656 | 20.3656 | 0 | 20.3656 | 20.3656 | 0 | 20.3656 | 20.3656 | 0 | 20.3656 | 20.3656 | 0 | 20.3656 | 20.3656 | 0 | 20.3656 | 20.3656 | 0 | 20.3656 | 20.3656 | 0 | 20.3656 | 20.3656 | 0 | 20.3656 | 20.3656 | 0 | 20.3656 | 20.3656 | 0 | 20.3656 | 20.3656 | 0 | 20.3656 | 20.3656 | 0 | 20.3656 | 20.3656 | 0 | 20.3656
|  | 21.0099 | 0 | 21.0099 | 20.5357 | 0 | 20.5357 | 20.5357 | 0 | 20.5357 | 20.5357 | 0 | 20.5357 | 20.5357 | 0 | 20.5357 | 20.5357 | 0 | 20.5357 | 20.5357 | 0 | 20.5357 | 20.5357 | 0 | 20.5357 | 20.5357 | 0 | 20.5357 | 20.5357 | 0 | 20.5357 | 20.5357 | 0 | 20.5357 | 20.5357 | 0 | 20.5357 | 20.5357 | 0 | 20.5357 | 20.5357 | 0 | 20.5357 | 20.5357 | 0 | 20.5357
|  | 19.3857 | 0 | 19.3857 | 18.9481 | 0 | 18.9481 | 18.9481 | 0 | 18.9481 | 18.9481 | 0 | 18.9481 | 18.9481 | 0 | 18.9481 | 18.9481 | 0 | 18.9481 | 18.9481 | 0 | 18.9481 | 18.9481 | 0 | 18.9481 | 18.9481 | 0 | 18.9481 | 18.9481 | 0 | 18.9481 | 18.9481 | 0 | 18.9481 | 18.9481 | 0 | 18.9481 | 18.9481 | 0 | 18.9481 | 18.9481 | 0 | 18.9481 | 18.9481 | 0 | 18.9481
|  | 19.3672 | 0 | 19.3672 | 18.9301 | 0 | 18.9301 | 18.9301 | 0 | 18.9301 | 18.9301 | 0 | 18.9301 | 18.9301 | 0 | 18.9301 | 18.9301 | 0 | 18.9301 | 18.9301 | 0 | 18.9301 | 18.9301 | 0 | 18.9301 | 18.9301 | 0 | 18.9301 | 18.9301 | 0 | 18.9301 | 18.9301 | 0 | 18.9301 | 18.9301 | 0 | 18.9301 | 18.9301 | 0 | 18.9301 | 18.9301 | 0 | 18.9301 | 18.9301 | 0 | 18.9301
|  | 17.6913 | 0 | 17.6913 | 17.292 | 0 | 17.292 | 17.292 | 0 | 17.292 | 17.292 | 0 | 17.292 | 17.292 | 0 | 17.292 | 17.292 | 0 | 17.292 | 17.292 | 0 | 17.292 | 17.292 | 0 | 17.292 | 17.292 | 0 | 17.292 | 17.292 | 0 | 17.292 | 17.292 | 0 | 17.292 | 17.292 | 0 | 17.292 | 17.292 | 0 | 17.292 | 17.292 | 0 | 17.292 | 17.292 | 0 | 17.292
|  | 15.4825 | 0 | 15.4825 | 15.133 | 0 | 15.133 | 15.133 | 0 | 15.133 | 15.133 | 0 | 15.133 | 15.133 | 0 | 15.133 | 15.133 | 0 | 15.133 | 15.133 | 0 | 15.133 | 15.133 | 0 | 15.133 | 15.133 | 0 | 15.133 | 15.133 | 0 | 15.133 | 15.133 | 0 | 15.133 | 15.133 | 0 | 15.133 | 15.133 | 0 | 15.133 | 15.133 | 0 | 15.133 | 15.133 | 0 | 15.133
|  | 13.9469 | 0 | 13.9469 | 13.6321 | 0 | 13.6321 | 13.6321 | 0 | 13.6321 | 13.6321 | 0 | 13.6321 | 13.6321 | 0 | 13.6321 | 13.6321 | 0 | 13.6321 | 13.6321 | 0 | 13.6321 | 13.6321 | 0 | 13.6321 | 13.6321 | 0 | 13.6321 | 13.6321 | 0 | 13.6321 | 13.6321 | 0 | 13.6321 | 13.6321 | 0 | 13.6321 | 13.6321 | 0 | 13.6321 | 13.6321 | 0 | 13.6321 | 13.6321 | 0 | 13.6321
|  | 12.1722 | 0 | 12.1722 | 11.8974 | 0 | 11.8974 | 11.8974 | 0 | 11.8974 | 11.8974 | 0 | 11.8974 | 11.8974 | 0 | 11.8974 | 11.8974 | 0 | 11.8974 | 11.8974 | 0 | 11.8974 | 11.8974 | 0 | 11.8974 | 11.8974 | 0 | 11.8974 | 11.8974 | 0 | 11.8974 | 11.8974 | 0 | 11.8974 | 11.8974 | 0 | 11.8974 | 11.8974 | 0 | 11.8974 | 11.8974 | 0 | 11.8974 | 11.8974 | 0 | 11.8974
|  | 13.0945 | 0 | 13.0945 | 12.7989 | 0 | 12.7989 | 12.7989 | 0 | 12.7989 | 12.7989 | 0 | 12.7989 | 12.7989 | 0 | 12.7989 | 12.7989 | 0 | 12.7989 | 12.7989 | 0 | 12.7989 | 12.7989 | 0 | 12.7989 | 12.7989 | 0 | 12.7989 | 12.7989 | 0 | 12.7989 | 12.7989 | 0 | 12.7989 | 12.7989 | 0 | 12.7989 | 12.7989 | 0 | 12.7989 | 12.7989 | 0 | 12.7989 | 12.7989 | 0 | 12.7989
|  | 12.149 | 0 | 12.149 | 11.8748 | 0 | 11.8748 | 11.8748 | 0 | 11.8748 | 11.8748 | 0 | 11.8748 | 11.8748 | 0 | 11.8748 | 11.8748 | 0 | 11.8748 | 11.8748 | 0 | 11.8748 | 11.8748 | 0 | 11.8748 | 11.8748 | 0 | 11.8748 | 11.8748 | 0 | 11.8748 | 11.8748 | 0 | 11.8748 | 11.8748 | 0 | 11.8748 | 11.8748 | 0 | 11.8748 | 11.8748 | 0 | 11.8748 | 11.8748 | 0 | 11.8748
|  | 11.2159 | 0 | 11.2159 | 10.9628 | 0 | 10.9628 | 10.9628 | 0 | 10.9628 | 10.9628 | 0 | 10.9628 | 10.9628 | 0 | 10.9628 | 10.9628 | 0 | 10.9628 | 10.9628 | 0 | 10.9628 | 10.9628 | 0 | 10.9628 | 10.9628 | 0 | 10.9628 | 10.9628 | 0 | 10.9628 | 10.9628 | 0 | 10.9628 | 10.9628 | 0 | 10.9628 | 10.9628 | 0 | 10.9628 | 10.9628 | 0 | 10.9628 | 10.9628 | 0 | 10.9628
|  | 11.4579 | 0 | 11.4579 | 11.1993 | 0 | 11.1993 | 11.1993 | 0 | 11.1993 | 11.1993 | 0 | 11.1993 | 11.1993 | 0 | 11.1993 | 11.1993 | 0 | 11.1993 | 11.1993 | 0 | 11.1993 | 11.1993 | 0 | 11.1993 | 11.1993 | 0 | 11.1993 | 11.1993 | 0 | 11.1993 | 11.1993 | 0 | 11.1993 | 11.1993 | 0 | 11.1993 | 11.1993 | 0 | 11.1993 | 11.1993 | 0 | 11.1993 | 11.1993 | 0 | 11.1993
|  | 12.5522 | 0 | 12.5522 | 12.2689 | 0 | 12.2689 | 12.2689 | 0 | 12.2689 | 12.2689 | 0 | 12.2689 | 12.2689 | 0 | 12.2689 | 12.2689 | 0 | 12.2689 | 12.2689 | 0 | 12.2689 | 12.2689 | 0 | 12.2689 | 12.2689 | 0 | 12.2689 | 12.2689 | 0 | 12.2689 | 12.2689 | 0 | 12.2689 | 12.2689 | 0 | 12.2689 | 12.2689 | 0 | 12.2689 | 12.2689 | 0 | 12.2689 | 12.2689 | 0 | 12.2689
|  | 14.6507 | 0 | 14.6507 | 14.32 | 0 | 14.32 | 14.32 | 0 | 14.32 | 14.32 | 0 | 14.32 | 14.32 | 0 | 14.32 | 14.32 | 0 | 14.32 | 14.32 | 0 | 14.32 | 14.32 | 0 | 14.32 | 14.32 | 0 | 14.32 | 14.32 | 0 | 14.32 | 14.32 | 0 | 14.32 | 14.32 | 0 | 14.32 | 14.32 | 0 | 14.32 | 14.32 | 0 | 14.32 | 14.32 | 0 | 14.32
|  | 15.8064 | 0 | 15.8064 | 15.4497 | 0 | 15.4497 | 15.4497 | 0 | 15.4497 | 15.4497 | 0 | 15.4497 | 15.4497 | 0 | 15.4497 | 15.4497 | 0 | 15.4497 | 15.4497 | 0 | 15.4497 | 15.4497 | 0 | 15.4497 | 15.4497 | 0 | 15.4497 | 15.4497 | 0 | 15.4497 | 15.4497 | 0 | 15.4497 | 15.4497 | 0 | 15.4497 | 15.4497 | 0 | 15.4497 | 15.4497 | 0 | 15.4497 | 15.4497 | 0 | 15.4497
|  | 15.326 | 0 | 15.326 | 14.9801 | 0 | 14.9801 | 14.9801 | 0 | 14.9801 | 14.9801 | 0 | 14.9801 | 14.9801 | 0 | 14.9801 | 14.9801 | 0 | 14.9801 | 14.9801 | 0 | 14.9801 | 14.9801 | 0 | 14.9801 | 14.9801 | 0 | 14.9801 | 14.9801 | 0 | 14.9801 | 14.9801 | 0 | 14.9801 | 14.9801 | 0 | 14.9801 | 14.9801 | 0 | 14.9801 | 14.9801 | 0 | 14.9801 | 14.9801 | 0 | 14.9801
|  | 15.1255 | 0 | 15.1255 | 14.7841 | 0 | 14.7841 | 14.7841 | 0 | 14.7841 | 14.7841 | 0 | 14.7841 | 14.7841 | 0 | 14.7841 | 14.7841 | 0 | 14.7841 | 14.7841 | 0 | 14.7841 | 14.7841 | 0 | 14.7841 | 14.7841 | 0 | 14.7841 | 14.7841 | 0 | 14.7841 | 14.7841 | 0 | 14.7841 | 14.7841 | 0 | 14.7841 | 14.7841 | 0 | 14.7841 | 14.7841 | 0 | 14.7841 | 14.7841 | 0 | 14.7841
|  | 14.7589 | 0 | 14.7589 | 14.4258 | 0 | 14.4258 | 14.4258 | 0 | 14.4258 | 14.4258 | 0 | 14.4258 | 14.4258 | 0 | 14.4258 | 14.4258 | 0 | 14.4258 | 14.4258 | 0 | 14.4258 | 14.4258 | 0 | 14.4258 | 14.4258 | 0 | 14.4258 | 14.4258 | 0 | 14.4258 | 14.4258 | 0 | 14.4258 | 14.4258 | 0 | 14.4258 | 14.4258 | 0 | 14.4258 | 14.4258 | 0 | 14.4258 | 14.4258 | 0 | 14.4258
|  | 14.8634 | 0 | 14.8634 | 14.5279 | 0 | 14.5279 | 14.5279 | 0 | 14.5279 | 14.5279 | 0 | 14.5279 | 14.5279 | 0 | 14.5279 | 14.5279 | 0 | 14.5279 | 14.5279 | 0 | 14.5279 | 14.5279 | 0 | 14.5279 | 14.5279 | 0 | 14.5279 | 14.5279 | 0 | 14.5279 | 14.5279 | 0 | 14.5279 | 14.5279 | 0 | 14.5279 | 14.5279 | 0 | 14.5279 | 14.5279 | 0 | 14.5279 | 14.5279 | 0 | 14.5279
|  | 14.3225 | 0 | 14.3225 | 13.9992 | 0 | 13.9992 | 13.9992 | 0 | 13.9992 | 13.9992 | 0 | 13.9992 | 13.9992 | 0 | 13.9992 | 13.9992 | 0 | 13.9992 | 13.9992 | 0 | 13.9992 | 13.9992 | 0 | 13.9992 | 13.9992 | 0 | 13.9992 | 13.9992 | 0 | 13.9992 | 13.9992 | 0 | 13.9992 | 13.9992 | 0 | 13.9992 | 13.9992 | 0 | 13.9992 | 13.9992 | 0 | 13.9992 | 13.9992 | 0 | 13.9992
|  | 14.7145 | 0 | 14.7145 | 14.3824 | 0 | 14.3824 | 14.3824 | 0 | 14.3824 | 14.3824 | 0 | 14.3824 | 14.3824 | 0 | 14.3824 | 14.3824 | 0 | 14.3824 | 14.3824 | 0 | 14.3824 | 14.3824 | 0 | 14.3824 | 14.3824 | 0 | 14.3824 | 14.3824 | 0 | 14.3824 | 14.3824 | 0 | 14.3824 | 14.3824 | 0 | 14.3824 | 14.3824 | 0 | 14.3824 | 14.3824 | 0 | 14.3824 | 14.3824 | 0 | 14.3824
|  | 15.0382 | 0 | 15.0382 | 14.6988 | 0 | 14.6988 | 14.6988 | 0 | 14.6988 | 14.6988 | 0 | 14.6988 | 14.6988 | 0 | 14.6988 | 14.6988 | 0 | 14.6988 | 14.6988 | 0 | 14.6988 | 14.6988 | 0 | 14.6988 | 14.6988 | 0 | 14.6988 | 14.6988 | 0 | 14.6988 | 14.6988 | 0 | 14.6988 | 14.6988 | 0 | 14.6988 | 14.6988 | 0 | 14.6988 | 14.6988 | 0 | 14.6988 | 14.6988 | 0 | 14.6988
|  | 15.7989 | 0 | 15.7989 | 15.4423 | 0 | 15.4423 | 15.4423 | 0 | 15.4423 | 15.4423 | 0 | 15.4423 | 15.4423 | 0 | 15.4423 | 15.4423 | 0 | 15.4423 | 15.4423 | 0 | 15.4423 | 15.4423 | 0 | 15.4423 | 15.4423 | 0 | 15.4423 | 15.4423 | 0 | 15.4423 | 15.4423 | 0 | 15.4423 | 15.4423 | 0 | 15.4423 | 15.4423 | 0 | 15.4423 | 15.4423 | 0 | 15.4423 | 15.4423 | 0 | 15.4423
|  | 17.1914 | 0 | 17.1914 | 16.8034 | 0 | 16.8034 | 16.8034 | 0 | 16.8034 | 16.8034 | 0 | 16.8034 | 16.8034 | 0 | 16.8034 | 16.8034 | 0 | 16.8034 | 16.8034 | 0 | 16.8034 | 16.8034 | 0 | 16.8034 | 16.8034 | 0 | 16.8034 | 16.8034 | 0 | 16.8034 | 16.8034 | 0 | 16.8034 | 16.8034 | 0 | 16.8034 | 16.8034 | 0 | 16.8034 | 16.8034 | 0 | 16.8034 | 16.8034 | 0 | 16.8034
|  | 18.4702 | 0 | 18.4702 | 18.0533 | 0 | 18.0533 | 18.0533 | 0 | 18.0533 | 18.0533 | 0 | 18.0533 | 18.0533 | 0 | 18.0533 | 18.0533 | 0 | 18.0533 | 18.0533 | 0 | 18.0533 | 18.0533 | 0 | 18.0533 | 18.0533 | 0 | 18.0533 | 18.0533 | 0 | 18.0533 | 18.0533 | 0 | 18.0533 | 18.0533 | 0 | 18.0533 | 18.0533 | 0 | 18.0533 | 18.0533 | 0 | 18.0533 | 18.0533 | 0 | 18.0533
|  | 19.0117 | 0 | 19.0117 | 18.5826 | 0 | 18.5826 | 18.5826 | 0 | 18.5826 | 18.5826 | 0 | 18.5826 | 18.5826 | 0 | 18.5826 | 18.5826 | 0 | 18.5826 | 18.5826 | 0 | 18.5826 | 18.5826 | 0 | 18.5826 | 18.5826 | 0 | 18.5826 | 18.5826 | 0 | 18.5826 | 18.5826 | 0 | 18.5826 | 18.5826 | 0 | 18.5826 | 18.5826 | 0 | 18.5826 | 18.5826 | 0 | 18.5826 | 18.5826 | 0 | 18.5826
|  | 18.7149 | 0 | 18.7149 | 18.2925 | 0 | 18.2925 | 18.2925 | 0 | 18.2925 | 18.2925 | 0 | 18.2925 | 18.2925 | 0 | 18.2925 | 18.2925 | 0 | 18.2925 | 18.2925 | 0 | 18.2925 | 18.2925 | 0 | 18.2925 | 18.2925 | 0 | 18.2925 | 18.2925 | 0 | 18.2925 | 18.2925 | 0 | 18.2925 | 18.2925 | 0 | 18.2925 | 18.2925 | 0 | 18.2925 | 18.2925 | 0 | 18.2925 | 18.2925 | 0 | 18.2925
|  | 19.6558 | 0 | 19.6558 | 19.2122 | 0 | 19.2122 | 19.2122 | 0 | 19.2122 | 19.2122 | 0 | 19.2122 | 19.2122 | 0 | 19.2122 | 19.2122 | 0 | 19.2122 | 19.2122 | 0 | 19.2122 | 19.2122 | 0 | 19.2122 | 19.2122 | 0 | 19.2122 | 19.2122 | 0 | 19.2122 | 19.2122 | 0 | 19.2122 | 19.2122 | 0 | 19.2122 | 19.2122 | 0 | 19.2122 | 19.2122 | 0 | 19.2122 | 19.2122 | 0 | 19.2122
|  | 19.103 | 0 | 19.103 | 18.6718 | 0 | 18.6718 | 18.6718 | 0 | 18.6718 | 18.6718 | 0 | 18.6718 | 18.6718 | 0 | 18.6718 | 18.6718 | 0 | 18.6718 | 18.6718 | 0 | 18.6718 | 18.6718 | 0 | 18.6718 | 18.6718 | 0 | 18.6718 | 18.6718 | 0 | 18.6718 | 18.6718 | 0 | 18.6718 | 18.6718 | 0 | 18.6718 | 18.6718 | 0 | 18.6718 | 18.6718 | 0 | 18.6718 | 18.6718 | 0 | 18.6718
|  | 16.4363 | 0 | 16.4363 | 16.0653 | 0 | 16.0653 | 16.0653 | 0 | 16.0653 | 16.0653 | 0 | 16.0653 | 16.0653 | 0 | 16.0653 | 16.0653 | 0 | 16.0653 | 16.0653 | 0 | 16.0653 | 16.0653 | 0 | 16.0653 | 16.0653 | 0 | 16.0653 | 16.0653 | 0 | 16.0653 | 16.0653 | 0 | 16.0653 | 16.0653 | 0 | 16.0653 | 16.0653 | 0 | 16.0653 | 16.0653 | 0 | 16.0653 | 16.0653 | 0 | 16.0653
|  | 15.5869 | 0 | 15.5869 | 15.2351 | 0 | 15.2351 | 15.2351 | 0 | 15.2351 | 15.2351 | 0 | 15.2351 | 15.2351 | 0 | 15.2351 | 15.2351 | 0 | 15.2351 | 15.2351 | 0 | 15.2351 | 15.2351 | 0 | 15.2351 | 15.2351 | 0 | 15.2351 | 15.2351 | 0 | 15.2351 | 15.2351 | 0 | 15.2351 | 15.2351 | 0 | 15.2351 | 15.2351 | 0 | 15.2351 | 15.2351 | 0 | 15.2351 | 15.2351 | 0 | 15.2351
|  | 15.2917 | 0 | 15.2917 | 14.9466 | 0 | 14.9466 | 14.9466 | 0 | 14.9466 | 14.9466 | 0 | 14.9466 | 14.9466 | 0 | 14.9466 | 14.9466 | 0 | 14.9466 | 14.9466 | 0 | 14.9466 | 14.9466 | 0 | 14.9466 | 14.9466 | 0 | 14.9466 | 14.9466 | 0 | 14.9466 | 14.9466 | 0 | 14.9466 | 14.9466 | 0 | 14.9466 | 14.9466 | 0 | 14.9466 | 14.9466 | 0 | 14.9466 | 14.9466 | 0 | 14.9466
|  | 13.4287 | 0 | 13.4287 | 13.1256 | 0 | 13.1256 | 13.1256 | 0 | 13.1256 | 13.1256 | 0 | 13.1256 | 13.1256 | 0 | 13.1256 | 13.1256 | 0 | 13.1256 | 13.1256 | 0 | 13.1256 | 13.1256 | 0 | 13.1256 | 13.1256 | 0 | 13.1256 | 13.1256 | 0 | 13.1256 | 13.1256 | 0 | 13.1256 | 13.1256 | 0 | 13.1256 | 13.1256 | 0 | 13.1256 | 13.1256 | 0 | 13.1256 | 13.1256 | 0 | 13.1256
|  | 12.3479 | 0 | 12.3479 | 12.0692 | 0 | 12.0692 | 12.0692 | 0 | 12.0692 | 12.0692 | 0 | 12.0692 | 12.0692 | 0 | 12.0692 | 12.0692 | 0 | 12.0692 | 12.0692 | 0 | 12.0692 | 12.0692 | 0 | 12.0692 | 12.0692 | 0 | 12.0692 | 12.0692 | 0 | 12.0692 | 12.0692 | 0 | 12.0692 | 12.0692 | 0 | 12.0692 | 12.0692 | 0 | 12.0692 | 12.0692 | 0 | 12.0692 | 12.0692 | 0 | 12.0692
|  | 10.776 | 0 | 10.776 | 10.5327 | 0 | 10.5327 | 10.5327 | 0 | 10.5327 | 10.5327 | 0 | 10.5327 | 10.5327 | 0 | 10.5327 | 10.5327 | 0 | 10.5327 | 10.5327 | 0 | 10.5327 | 10.5327 | 0 | 10.5327 | 10.5327 | 0 | 10.5327 | 10.5327 | 0 | 10.5327 | 10.5327 | 0 | 10.5327 | 10.5327 | 0 | 10.5327 | 10.5327 | 0 | 10.5327 | 10.5327 | 0 | 10.5327 | 10.5327 | 0 | 10.5327
|  | 11.4683 | 0 | 11.4683 | 11.2094 | 0 | 11.2094 | 11.2094 | 0 | 11.2094 | 11.2094 | 0 | 11.2094 | 11.2094 | 0 | 11.2094 | 11.2094 | 0 | 11.2094 | 11.2094 | 0 | 11.2094 | 11.2094 | 0 | 11.2094 | 11.2094 | 0 | 11.2094 | 11.2094 | 0 | 11.2094 | 11.2094 | 0 | 11.2094 | 11.2094 | 0 | 11.2094 | 11.2094 | 0 | 11.2094 | 11.2094 | 0 | 11.2094 | 11.2094 | 0 | 11.2094
|  | 12.8075 | 0 | 12.8075 | 12.5185 | 0 | 12.5185 | 12.5185 | 0 | 12.5185 | 12.5185 | 0 | 12.5185 | 12.5185 | 0 | 12.5185 | 12.5185 | 0 | 12.5185 | 12.5185 | 0 | 12.5185 | 12.5185 | 0 | 12.5185 | 12.5185 | 0 | 12.5185 | 12.5185 | 0 | 12.5185 | 12.5185 | 0 | 12.5185 | 12.5185 | 0 | 12.5185 | 12.5185 | 0 | 12.5185 | 12.5185 | 0 | 12.5185 | 12.5185 | 0 | 12.5185
|  | 14.5029 | 0 | 14.5029 | 14.1756 | 0 | 14.1756 | 14.1756 | 0 | 14.1756 | 14.1756 | 0 | 14.1756 | 14.1756 | 0 | 14.1756 | 14.1756 | 0 | 14.1756 | 14.1756 | 0 | 14.1756 | 14.1756 | 0 | 14.1756 | 14.1756 | 0 | 14.1756 | 14.1756 | 0 | 14.1756 | 14.1756 | 0 | 14.1756 | 14.1756 | 0 | 14.1756 | 14.1756 | 0 | 14.1756 | 14.1756 | 0 | 14.1756 | 14.1756 | 0 | 14.1756
|  | 15.6941 | 0 | 15.6941 | 15.3399 | 0 | 15.3399 | 15.3399 | 0 | 15.3399 | 15.3399 | 0 | 15.3399 | 15.3399 | 0 | 15.3399 | 15.3399 | 0 | 15.3399 | 15.3399 | 0 | 15.3399 | 15.3399 | 0 | 15.3399 | 15.3399 | 0 | 15.3399 | 15.3399 | 0 | 15.3399 | 15.3399 | 0 | 15.3399 | 15.3399 | 0 | 15.3399 | 15.3399 | 0 | 15.3399 | 15.3399 | 0 | 15.3399 | 15.3399 | 0 | 15.3399
|  | 14.8332 | 0 | 14.8332 | 14.4984 | 0 | 14.4984 | 14.4984 | 0 | 14.4984 | 14.4984 | 0 | 14.4984 | 14.4984 | 0 | 14.4984 | 14.4984 | 0 | 14.4984 | 14.4984 | 0 | 14.4984 | 14.4984 | 0 | 14.4984 | 14.4984 | 0 | 14.4984 | 14.4984 | 0 | 14.4984 | 14.4984 | 0 | 14.4984 | 14.4984 | 0 | 14.4984 | 14.4984 | 0 | 14.4984 | 14.4984 | 0 | 14.4984 | 14.4984 | 0 | 14.4984
|  | 15.0309 | 0 | 15.0309 | 14.6917 | 0 | 14.6917 | 14.6917 | 0 | 14.6917 | 14.6917 | 0 | 14.6917 | 14.6917 | 0 | 14.6917 | 14.6917 | 0 | 14.6917 | 14.6917 | 0 | 14.6917 | 14.6917 | 0 | 14.6917 | 14.6917 | 0 | 14.6917 | 14.6917 | 0 | 14.6917 | 14.6917 | 0 | 14.6917 | 14.6917 | 0 | 14.6917 | 14.6917 | 0 | 14.6917 | 14.6917 | 0 | 14.6917 | 14.6917 | 0 | 14.6917
|  | 14.3724 | 0 | 14.3724 | 14.048 | 0 | 14.048 | 14.048 | 0 | 14.048 | 14.048 | 0 | 14.048 | 14.048 | 0 | 14.048 | 14.048 | 0 | 14.048 | 14.048 | 0 | 14.048 | 14.048 | 0 | 14.048 | 14.048 | 0 | 14.048 | 14.048 | 0 | 14.048 | 14.048 | 0 | 14.048 | 14.048 | 0 | 14.048 | 14.048 | 0 | 14.048 | 14.048 | 0 | 14.048 | 14.048 | 0 | 14.048
|  | 14.4062 | 0 | 14.4062 | 14.0811 | 0 | 14.0811 | 14.0811 | 0 | 14.0811 | 14.0811 | 0 | 14.0811 | 14.0811 | 0 | 14.0811 | 14.0811 | 0 | 14.0811 | 14.0811 | 0 | 14.0811 | 14.0811 | 0 | 14.0811 | 14.0811 | 0 | 14.0811 | 14.0811 | 0 | 14.0811 | 14.0811 | 0 | 14.0811 | 14.0811 | 0 | 14.0811 | 14.0811 | 0 | 14.0811 | 14.0811 | 0 | 14.0811 | 14.0811 | 0 | 14.0811
|  | 14.3732 | 0 | 14.3732 | 14.0487 | 0 | 14.0487 | 14.0487 | 0 | 14.0487 | 14.0487 | 0 | 14.0487 | 14.0487 | 0 | 14.0487 | 14.0487 | 0 | 14.0487 | 14.0487 | 0 | 14.0487 | 14.0487 | 0 | 14.0487 | 14.0487 | 0 | 14.0487 | 14.0487 | 0 | 14.0487 | 14.0487 | 0 | 14.0487 | 14.0487 | 0 | 14.0487 | 14.0487 | 0 | 14.0487 | 14.0487 | 0 | 14.0487 | 14.0487 | 0 | 14.0487
|  | 14.4104 | 0 | 14.4104 | 14.0851 | 0 | 14.0851 | 14.0851 | 0 | 14.0851 | 14.0851 | 0 | 14.0851 | 14.0851 | 0 | 14.0851 | 14.0851 | 0 | 14.0851 | 14.0851 | 0 | 14.0851 | 14.0851 | 0 | 14.0851 | 14.0851 | 0 | 14.0851 | 14.0851 | 0 | 14.0851 | 14.0851 | 0 | 14.0851 | 14.0851 | 0 | 14.0851 | 14.0851 | 0 | 14.0851 | 14.0851 | 0 | 14.0851 | 14.0851 | 0 | 14.0851
|  | 14.9223 | 0 | 14.9223 | 14.5855 | 0 | 14.5855 | 14.5855 | 0 | 14.5855 | 14.5855 | 0 | 14.5855 | 14.5855 | 0 | 14.5855 | 14.5855 | 0 | 14.5855 | 14.5855 | 0 | 14.5855 | 14.5855 | 0 | 14.5855 | 14.5855 | 0 | 14.5855 | 14.5855 | 0 | 14.5855 | 14.5855 | 0 | 14.5855 | 14.5855 | 0 | 14.5855 | 14.5855 | 0 | 14.5855 | 14.5855 | 0 | 14.5855 | 14.5855 | 0 | 14.5855
|  | 15.7845 | 0 | 15.7845 | 15.4282 | 0 | 15.4282 | 15.4282 | 0 | 15.4282 | 15.4282 | 0 | 15.4282 | 15.4282 | 0 | 15.4282 | 15.4282 | 0 | 15.4282 | 15.4282 | 0 | 15.4282 | 15.4282 | 0 | 15.4282 | 15.4282 | 0 | 15.4282 | 15.4282 | 0 | 15.4282 | 15.4282 | 0 | 15.4282 | 15.4282 | 0 | 15.4282 | 15.4282 | 0 | 15.4282 | 15.4282 | 0 | 15.4282 | 15.4282 | 0 | 15.4282
|  | 16.5273 | 0 | 16.5273 | 16.1543 | 0 | 16.1543 | 16.1543 | 0 | 16.1543 | 16.1543 | 0 | 16.1543 | 16.1543 | 0 | 16.1543 | 16.1543 | 0 | 16.1543 | 16.1543 | 0 | 16.1543 | 16.1543 | 0 | 16.1543 | 16.1543 | 0 | 16.1543 | 16.1543 | 0 | 16.1543 | 16.1543 | 0 | 16.1543 | 16.1543 | 0 | 16.1543 | 16.1543 | 0 | 16.1543 | 16.1543 | 0 | 16.1543 | 16.1543 | 0 | 16.1543
|  | 18.0672 | 0 | 18.0672 | 17.6594 | 0 | 17.6594 | 17.6594 | 0 | 17.6594 | 17.6594 | 0 | 17.6594 | 17.6594 | 0 | 17.6594 | 17.6594 | 0 | 17.6594 | 17.6594 | 0 | 17.6594 | 17.6594 | 0 | 17.6594 | 17.6594 | 0 | 17.6594 | 17.6594 | 0 | 17.6594 | 17.6594 | 0 | 17.6594 | 17.6594 | 0 | 17.6594 | 17.6594 | 0 | 17.6594 | 17.6594 | 0 | 17.6594 | 17.6594 | 0 | 17.6594
|  | 18.5665 | 0 | 18.5665 | 18.1474 | 0 | 18.1474 | 18.1474 | 0 | 18.1474 | 18.1474 | 0 | 18.1474 | 18.1474 | 0 | 18.1474 | 18.1474 | 0 | 18.1474 | 18.1474 | 0 | 18.1474 | 18.1474 | 0 | 18.1474 | 18.1474 | 0 | 18.1474 | 18.1474 | 0 | 18.1474 | 18.1474 | 0 | 18.1474 | 18.1474 | 0 | 18.1474 | 18.1474 | 0 | 18.1474 | 18.1474 | 0 | 18.1474 | 18.1474 | 0 | 18.1474
|  | 18.1373 | 0 | 18.1373 | 17.7279 | 0 | 17.7279 | 17.7279 | 0 | 17.7279 | 17.7279 | 0 | 17.7279 | 17.7279 | 0 | 17.7279 | 17.7279 | 0 | 17.7279 | 17.7279 | 0 | 17.7279 | 17.7279 | 0 | 17.7279 | 17.7279 | 0 | 17.7279 | 17.7279 | 0 | 17.7279 | 17.7279 | 0 | 17.7279 | 17.7279 | 0 | 17.7279 | 17.7279 | 0 | 17.7279 | 17.7279 | 0 | 17.7279 | 17.7279 | 0 | 17.7279
|  | 18.9035 | 0 | 18.9035 | 18.4768 | 0 | 18.4768 | 18.4768 | 0 | 18.4768 | 18.4768 | 0 | 18.4768 | 18.4768 | 0 | 18.4768 | 18.4768 | 0 | 18.4768 | 18.4768 | 0 | 18.4768 | 18.4768 | 0 | 18.4768 | 18.4768 | 0 | 18.4768 | 18.4768 | 0 | 18.4768 | 18.4768 | 0 | 18.4768 | 18.4768 | 0 | 18.4768 | 18.4768 | 0 | 18.4768 | 18.4768 | 0 | 18.4768 | 18.4768 | 0 | 18.4768
|  | 18.8923 | 0 | 18.8923 | 18.4659 | 0 | 18.4659 | 18.4659 | 0 | 18.4659 | 18.4659 | 0 | 18.4659 | 18.4659 | 0 | 18.4659 | 18.4659 | 0 | 18.4659 | 18.4659 | 0 | 18.4659 | 18.4659 | 0 | 18.4659 | 18.4659 | 0 | 18.4659 | 18.4659 | 0 | 18.4659 | 18.4659 | 0 | 18.4659 | 18.4659 | 0 | 18.4659 | 18.4659 | 0 | 18.4659 | 18.4659 | 0 | 18.4659 | 18.4659 | 0 | 18.4659
|  | 16.6639 | 0 | 16.6639 | 16.2878 | 0 | 16.2878 | 16.2878 | 0 | 16.2878 | 16.2878 | 0 | 16.2878 | 16.2878 | 0 | 16.2878 | 16.2878 | 0 | 16.2878 | 16.2878 | 0 | 16.2878 | 16.2878 | 0 | 16.2878 | 16.2878 | 0 | 16.2878 | 16.2878 | 0 | 16.2878 | 16.2878 | 0 | 16.2878 | 16.2878 | 0 | 16.2878 | 16.2878 | 0 | 16.2878 | 16.2878 | 0 | 16.2878 | 16.2878 | 0 | 16.2878
|  | 15.9406 | 0 | 15.9406 | 15.5808 | 0 | 15.5808 | 15.5808 | 0 | 15.5808 | 15.5808 | 0 | 15.5808 | 15.5808 | 0 | 15.5808 | 15.5808 | 0 | 15.5808 | 15.5808 | 0 | 15.5808 | 15.5808 | 0 | 15.5808 | 15.5808 | 0 | 15.5808 | 15.5808 | 0 | 15.5808 | 15.5808 | 0 | 15.5808 | 15.5808 | 0 | 15.5808 | 15.5808 | 0 | 15.5808 | 15.5808 | 0 | 15.5808 | 15.5808 | 0 | 15.5808
|  | 15.6225 | 0 | 15.6225 | 15.2699 | 0 | 15.2699 | 15.2699 | 0 | 15.2699 | 15.2699 | 0 | 15.2699 | 15.2699 | 0 | 15.2699 | 15.2699 | 0 | 15.2699 | 15.2699 | 0 | 15.2699 | 15.2699 | 0 | 15.2699 | 15.2699 | 0 | 15.2699 | 15.2699 | 0 | 15.2699 | 15.2699 | 0 | 15.2699 | 15.2699 | 0 | 15.2699 | 15.2699 | 0 | 15.2699 | 15.2699 | 0 | 15.2699 | 15.2699 | 0 | 15.2699
|  | 14.0729 | 0 | 14.0729 | 13.7553 | 0 | 13.7553 | 13.7553 | 0 | 13.7553 | 13.7553 | 0 | 13.7553 | 13.7553 | 0 | 13.7553 | 13.7553 | 0 | 13.7553 | 13.7553 | 0 | 13.7553 | 13.7553 | 0 | 13.7553 | 13.7553 | 0 | 13.7553 | 13.7553 | 0 | 13.7553 | 13.7553 | 0 | 13.7553 | 13.7553 | 0 | 13.7553 | 13.7553 | 0 | 13.7553 | 13.7553 | 0 | 13.7553 | 13.7553 | 0 | 13.7553
|  | 12.7217 | 0 | 12.7217 | 12.4345 | 0 | 12.4345 | 12.4345 | 0 | 12.4345 | 12.4345 | 0 | 12.4345 | 12.4345 | 0 | 12.4345 | 12.4345 | 0 | 12.4345 | 12.4345 | 0 | 12.4345 | 12.4345 | 0 | 12.4345 | 12.4345 | 0 | 12.4345 | 12.4345 | 0 | 12.4345 | 12.4345 | 0 | 12.4345 | 12.4345 | 0 | 12.4345 | 12.4345 | 0 | 12.4345 | 12.4345 | 0 | 12.4345 | 12.4345 | 0 | 12.4345
|  | 11.3202 | 0 | 11.3202 | 11.0647 | 0 | 11.0647 | 11.0647 | 0 | 11.0647 | 11.0647 | 0 | 11.0647 | 11.0647 | 0 | 11.0647 | 11.0647 | 0 | 11.0647 | 11.0647 | 0 | 11.0647 | 11.0647 | 0 | 11.0647 | 11.0647 | 0 | 11.0647 | 11.0647 | 0 | 11.0647 | 11.0647 | 0 | 11.0647 | 11.0647 | 0 | 11.0647 | 11.0647 | 0 | 11.0647 | 11.0647 | 0 | 11.0647 | 11.0647 | 0 | 11.0647
|  | 11.2624 | 0 | 11.2624 | 11.0082 | 0 | 11.0082 | 11.0082 | 0 | 11.0082 | 11.0082 | 0 | 11.0082 | 11.0082 | 0 | 11.0082 | 11.0082 | 0 | 11.0082 | 11.0082 | 0 | 11.0082 | 11.0082 | 0 | 11.0082 | 11.0082 | 0 | 11.0082 | 11.0082 | 0 | 11.0082 | 11.0082 | 0 | 11.0082 | 11.0082 | 0 | 11.0082 | 11.0082 | 0 | 11.0082 | 11.0082 | 0 | 11.0082 | 11.0082 | 0 | 11.0082
|  | 11.1794 | 0 | 11.1794 | 10.927 | 0 | 10.927 | 10.927 | 0 | 10.927 | 10.927 | 0 | 10.927 | 10.927 | 0 | 10.927 | 10.927 | 0 | 10.927 | 10.927 | 0 | 10.927 | 10.927 | 0 | 10.927 | 10.927 | 0 | 10.927 | 10.927 | 0 | 10.927 | 10.927 | 0 | 10.927 | 10.927 | 0 | 10.927 | 10.927 | 0 | 10.927 | 10.927 | 0 | 10.927 | 10.927 | 0 | 10.927
|  | 11.4736 | 0 | 11.4736 | 11.2146 | 0 | 11.2146 | 11.2146 | 0 | 11.2146 | 11.2146 | 0 | 11.2146 | 11.2146 | 0 | 11.2146 | 11.2146 | 0 | 11.2146 | 11.2146 | 0 | 11.2146 | 11.2146 | 0 | 11.2146 | 11.2146 | 0 | 11.2146 | 11.2146 | 0 | 11.2146 | 11.2146 | 0 | 11.2146 | 11.2146 | 0 | 11.2146 | 11.2146 | 0 | 11.2146 | 11.2146 | 0 | 11.2146 | 11.2146 | 0 | 11.2146
|  | 14.0337 | 0 | 14.0337 | 13.7169 | 0 | 13.7169 | 13.7169 | 0 | 13.7169 | 13.7169 | 0 | 13.7169 | 13.7169 | 0 | 13.7169 | 13.7169 | 0 | 13.7169 | 13.7169 | 0 | 13.7169 | 13.7169 | 0 | 13.7169 | 13.7169 | 0 | 13.7169 | 13.7169 | 0 | 13.7169 | 13.7169 | 0 | 13.7169 | 13.7169 | 0 | 13.7169 | 13.7169 | 0 | 13.7169 | 13.7169 | 0 | 13.7169 | 13.7169 | 0 | 13.7169
|  | 14.6578 | 0 | 14.6578 | 14.327 | 0 | 14.327 | 14.327 | 0 | 14.327 | 14.327 | 0 | 14.327 | 14.327 | 0 | 14.327 | 14.327 | 0 | 14.327 | 14.327 | 0 | 14.327 | 14.327 | 0 | 14.327 | 14.327 | 0 | 14.327 | 14.327 | 0 | 14.327 | 14.327 | 0 | 14.327 | 14.327 | 0 | 14.327 | 14.327 | 0 | 14.327 | 14.327 | 0 | 14.327 | 14.327 | 0 | 14.327
|  | 15.1684 | 0 | 15.1684 | 14.826 | 0 | 14.826 | 14.826 | 0 | 14.826 | 14.826 | 0 | 14.826 | 14.826 | 0 | 14.826 | 14.826 | 0 | 14.826 | 14.826 | 0 | 14.826 | 14.826 | 0 | 14.826 | 14.826 | 0 | 14.826 | 14.826 | 0 | 14.826 | 14.826 | 0 | 14.826 | 14.826 | 0 | 14.826 | 14.826 | 0 | 14.826 | 14.826 | 0 | 14.826 | 14.826 | 0 | 14.826
|  | 15.3952 | 0 | 15.3952 | 15.0477 | 0 | 15.0477 | 15.0477 | 0 | 15.0477 | 15.0477 | 0 | 15.0477 | 15.0477 | 0 | 15.0477 | 15.0477 | 0 | 15.0477 | 15.0477 | 0 | 15.0477 | 15.0477 | 0 | 15.0477 | 15.0477 | 0 | 15.0477 | 15.0477 | 0 | 15.0477 | 15.0477 | 0 | 15.0477 | 15.0477 | 0 | 15.0477 | 15.0477 | 0 | 15.0477 | 15.0477 | 0 | 15.0477 | 15.0477 | 0 | 15.0477
|  | 15.9014 | 0 | 15.9014 | 15.5425 | 0 | 15.5425 | 15.5425 | 0 | 15.5425 | 15.5425 | 0 | 15.5425 | 15.5425 | 0 | 15.5425 | 15.5425 | 0 | 15.5425 | 15.5425 | 0 | 15.5425 | 15.5425 | 0 | 15.5425 | 15.5425 | 0 | 15.5425 | 15.5425 | 0 | 15.5425 | 15.5425 | 0 | 15.5425 | 15.5425 | 0 | 15.5425 | 15.5425 | 0 | 15.5425 | 15.5425 | 0 | 15.5425 | 15.5425 | 0 | 15.5425
|  | 16.3405 | 0 | 16.3405 | 15.9717 | 0 | 15.9717 | 15.9717 | 0 | 15.9717 | 15.9717 | 0 | 15.9717 | 15.9717 | 0 | 15.9717 | 15.9717 | 0 | 15.9717 | 15.9717 | 0 | 15.9717 | 15.9717 | 0 | 15.9717 | 15.9717 | 0 | 15.9717 | 15.9717 | 0 | 15.9717 | 15.9717 | 0 | 15.9717 | 15.9717 | 0 | 15.9717 | 15.9717 | 0 | 15.9717 | 15.9717 | 0 | 15.9717 | 15.9717 | 0 | 15.9717
|  | 16.1745 | 0 | 16.1745 | 15.8094 | 0 | 15.8094 | 15.8094 | 0 | 15.8094 | 15.8094 | 0 | 15.8094 | 15.8094 | 0 | 15.8094 | 15.8094 | 0 | 15.8094 | 15.8094 | 0 | 15.8094 | 15.8094 | 0 | 15.8094 | 15.8094 | 0 | 15.8094 | 15.8094 | 0 | 15.8094 | 15.8094 | 0 | 15.8094 | 15.8094 | 0 | 15.8094 | 15.8094 | 0 | 15.8094 | 15.8094 | 0 | 15.8094 | 15.8094 | 0 | 15.8094
|  | 16.79 | 0 | 16.79 | 16.4111 | 0 | 16.4111 | 16.4111 | 0 | 16.4111 | 16.4111 | 0 | 16.4111 | 16.4111 | 0 | 16.4111 | 16.4111 | 0 | 16.4111 | 16.4111 | 0 | 16.4111 | 16.4111 | 0 | 16.4111 | 16.4111 | 0 | 16.4111 | 16.4111 | 0 | 16.4111 | 16.4111 | 0 | 16.4111 | 16.4111 | 0 | 16.4111 | 16.4111 | 0 | 16.4111 | 16.4111 | 0 | 16.4111 | 16.4111 | 0 | 16.4111
|  | 19.1451 | 0 | 19.1451 | 18.713 | 0 | 18.713 | 18.713 | 0 | 18.713 | 18.713 | 0 | 18.713 | 18.713 | 0 | 18.713 | 18.713 | 0 | 18.713 | 18.713 | 0 | 18.713 | 18.713 | 0 | 18.713 | 18.713 | 0 | 18.713 | 18.713 | 0 | 18.713 | 18.713 | 0 | 18.713 | 18.713 | 0 | 18.713 | 18.713 | 0 | 18.713 | 18.713 | 0 | 18.713 | 18.713 | 0 | 18.713
|  | 19.3361 | 0 | 19.3361 | 18.8997 | 0 | 18.8997 | 18.8997 | 0 | 18.8997 | 18.8997 | 0 | 18.8997 | 18.8997 | 0 | 18.8997 | 18.8997 | 0 | 18.8997 | 18.8997 | 0 | 18.8997 | 18.8997 | 0 | 18.8997 | 18.8997 | 0 | 18.8997 | 18.8997 | 0 | 18.8997 | 18.8997 | 0 | 18.8997 | 18.8997 | 0 | 18.8997 | 18.8997 | 0 | 18.8997 | 18.8997 | 0 | 18.8997 | 18.8997 | 0 | 18.8997
|  | 20.2099 | 0 | 20.2099 | 19.7537 | 0 | 19.7537 | 19.7537 | 0 | 19.7537 | 19.7537 | 0 | 19.7537 | 19.7537 | 0 | 19.7537 | 19.7537 | 0 | 19.7537 | 19.7537 | 0 | 19.7537 | 19.7537 | 0 | 19.7537 | 19.7537 | 0 | 19.7537 | 19.7537 | 0 | 19.7537 | 19.7537 | 0 | 19.7537 | 19.7537 | 0 | 19.7537 | 19.7537 | 0 | 19.7537 | 19.7537 | 0 | 19.7537 | 19.7537 | 0 | 19.7537
|  | 20.5026 | 0 | 20.5026 | 20.0398 | 0 | 20.0398 | 20.0398 | 0 | 20.0398 | 20.0398 | 0 | 20.0398 | 20.0398 | 0 | 20.0398 | 20.0398 | 0 | 20.0398 | 20.0398 | 0 | 20.0398 | 20.0398 | 0 | 20.0398 | 20.0398 | 0 | 20.0398 | 20.0398 | 0 | 20.0398 | 20.0398 | 0 | 20.0398 | 20.0398 | 0 | 20.0398 | 20.0398 | 0 | 20.0398 | 20.0398 | 0 | 20.0398 | 20.0398 | 0 | 20.0398
|  | 19.6219 | 0 | 19.6219 | 19.179 | 0 | 19.179 | 19.179 | 0 | 19.179 | 19.179 | 0 | 19.179 | 19.179 | 0 | 19.179 | 19.179 | 0 | 19.179 | 19.179 | 0 | 19.179 | 19.179 | 0 | 19.179 | 19.179 | 0 | 19.179 | 19.179 | 0 | 19.179 | 19.179 | 0 | 19.179 | 19.179 | 0 | 19.179 | 19.179 | 0 | 19.179 | 19.179 | 0 | 19.179 | 19.179 | 0 | 19.179
|  | 19.0223 | 0 | 19.0223 | 18.593 | 0 | 18.593 | 18.593 | 0 | 18.593 | 18.593 | 0 | 18.593 | 18.593 | 0 | 18.593 | 18.593 | 0 | 18.593 | 18.593 | 0 | 18.593 | 18.593 | 0 | 18.593 | 18.593 | 0 | 18.593 | 18.593 | 0 | 18.593 | 18.593 | 0 | 18.593 | 18.593 | 0 | 18.593 | 18.593 | 0 | 18.593 | 18.593 | 0 | 18.593 | 18.593 | 0 | 18.593
|  | 18.6855 | 0 | 18.6855 | 18.2638 | 0 | 18.2638 | 18.2638 | 0 | 18.2638 | 18.2638 | 0 | 18.2638 | 18.2638 | 0 | 18.2638 | 18.2638 | 0 | 18.2638 | 18.2638 | 0 | 18.2638 | 18.2638 | 0 | 18.2638 | 18.2638 | 0 | 18.2638 | 18.2638 | 0 | 18.2638 | 18.2638 | 0 | 18.2638 | 18.2638 | 0 | 18.2638 | 18.2638 | 0 | 18.2638 | 18.2638 | 0 | 18.2638 | 18.2638 | 0 | 18.2638
|  | 16.6909 | 0 | 16.6909 | 16.3141 | 0 | 16.3141 | 16.3141 | 0 | 16.3141 | 16.3141 | 0 | 16.3141 | 16.3141 | 0 | 16.3141 | 16.3141 | 0 | 16.3141 | 16.3141 | 0 | 16.3141 | 16.3141 | 0 | 16.3141 | 16.3141 | 0 | 16.3141 | 16.3141 | 0 | 16.3141 | 16.3141 | 0 | 16.3141 | 16.3141 | 0 | 16.3141 | 16.3141 | 0 | 16.3141 | 16.3141 | 0 | 16.3141 | 16.3141 | 0 | 16.3141
|  | 17.1395 | 0 | 17.1395 | 16.7526 | 0 | 16.7526 | 16.7526 | 0 | 16.7526 | 16.7526 | 0 | 16.7526 | 16.7526 | 0 | 16.7526 | 16.7526 | 0 | 16.7526 | 16.7526 | 0 | 16.7526 | 16.7526 | 0 | 16.7526 | 16.7526 | 0 | 16.7526 | 16.7526 | 0 | 16.7526 | 16.7526 | 0 | 16.7526 | 16.7526 | 0 | 16.7526 | 16.7526 | 0 | 16.7526 | 16.7526 | 0 | 16.7526 | 16.7526 | 0 | 16.7526
|  | 16.2399 | 0 | 16.2399 | 15.8733 | 0 | 15.8733 | 15.8733 | 0 | 15.8733 | 15.8733 | 0 | 15.8733 | 15.8733 | 0 | 15.8733 | 15.8733 | 0 | 15.8733 | 15.8733 | 0 | 15.8733 | 15.8733 | 0 | 15.8733 | 15.8733 | 0 | 15.8733 | 15.8733 | 0 | 15.8733 | 15.8733 | 0 | 15.8733 | 15.8733 | 0 | 15.8733 | 15.8733 | 0 | 15.8733 | 15.8733 | 0 | 15.8733 | 15.8733 | 0 | 15.8733
|  | 14.3562 | 0 | 14.3562 | 14.0321 | 0 | 14.0321 | 14.0321 | 0 | 14.0321 | 14.0321 | 0 | 14.0321 | 14.0321 | 0 | 14.0321 | 14.0321 | 0 | 14.0321 | 14.0321 | 0 | 14.0321 | 14.0321 | 0 | 14.0321 | 14.0321 | 0 | 14.0321 | 14.0321 | 0 | 14.0321 | 14.0321 | 0 | 14.0321 | 14.0321 | 0 | 14.0321 | 14.0321 | 0 | 14.0321 | 14.0321 | 0 | 14.0321 | 14.0321 | 0 | 14.0321
|  | 12.4263 | 0 | 12.4263 | 12.1458 | 0 | 12.1458 | 12.1458 | 0 | 12.1458 | 12.1458 | 0 | 12.1458 | 12.1458 | 0 | 12.1458 | 12.1458 | 0 | 12.1458 | 12.1458 | 0 | 12.1458 | 12.1458 | 0 | 12.1458 | 12.1458 | 0 | 12.1458 | 12.1458 | 0 | 12.1458 | 12.1458 | 0 | 12.1458 | 12.1458 | 0 | 12.1458 | 12.1458 | 0 | 12.1458 | 12.1458 | 0 | 12.1458 | 12.1458 | 0 | 12.1458
|  | 11.169 | 0 | 11.169 | 10.9169 | 0 | 10.9169 | 10.9169 | 0 | 10.9169 | 10.9169 | 0 | 10.9169 | 10.9169 | 0 | 10.9169 | 10.9169 | 0 | 10.9169 | 10.9169 | 0 | 10.9169 | 10.9169 | 0 | 10.9169 | 10.9169 | 0 | 10.9169 | 10.9169 | 0 | 10.9169 | 10.9169 | 0 | 10.9169 | 10.9169 | 0 | 10.9169 | 10.9169 | 0 | 10.9169 | 10.9169 | 0 | 10.9169 | 10.9169 | 0 | 10.9169
|  | 10.8071 | 0 | 10.8071 | 10.5632 | 0 | 10.5632 | 10.5632 | 0 | 10.5632 | 10.5632 | 0 | 10.5632 | 10.5632 | 0 | 10.5632 | 10.5632 | 0 | 10.5632 | 10.5632 | 0 | 10.5632 | 10.5632 | 0 | 10.5632 | 10.5632 | 0 | 10.5632 | 10.5632 | 0 | 10.5632 | 10.5632 | 0 | 10.5632 | 10.5632 | 0 | 10.5632 | 10.5632 | 0 | 10.5632 | 10.5632 | 0 | 10.5632 | 10.5632 | 0 | 10.5632
|  | 10.6226 | 0 | 10.6226 | 10.3828 | 0 | 10.3828 | 10.3828 | 0 | 10.3828 | 10.3828 | 0 | 10.3828 | 10.3828 | 0 | 10.3828 | 10.3828 | 0 | 10.3828 | 10.3828 | 0 | 10.3828 | 10.3828 | 0 | 10.3828 | 10.3828 | 0 | 10.3828 | 10.3828 | 0 | 10.3828 | 10.3828 | 0 | 10.3828 | 10.3828 | 0 | 10.3828 | 10.3828 | 0 | 10.3828 | 10.3828 | 0 | 10.3828 | 10.3828 | 0 | 10.3828
|  | 11.5751 | 0 | 11.5751 | 11.3139 | 0 | 11.3139 | 11.3139 | 0 | 11.3139 | 11.3139 | 0 | 11.3139 | 11.3139 | 0 | 11.3139 | 11.3139 | 0 | 11.3139 | 11.3139 | 0 | 11.3139 | 11.3139 | 0 | 11.3139 | 11.3139 | 0 | 11.3139 | 11.3139 | 0 | 11.3139 | 11.3139 | 0 | 11.3139 | 11.3139 | 0 | 11.3139 | 11.3139 | 0 | 11.3139 | 11.3139 | 0 | 11.3139 | 11.3139 | 0 | 11.3139
|  | 14.0053 | 0 | 14.0053 | 13.6891 | 0 | 13.6891 | 13.6891 | 0 | 13.6891 | 13.6891 | 0 | 13.6891 | 13.6891 | 0 | 13.6891 | 13.6891 | 0 | 13.6891 | 13.6891 | 0 | 13.6891 | 13.6891 | 0 | 13.6891 | 13.6891 | 0 | 13.6891 | 13.6891 | 0 | 13.6891 | 13.6891 | 0 | 13.6891 | 13.6891 | 0 | 13.6891 | 13.6891 | 0 | 13.6891 | 13.6891 | 0 | 13.6891 | 13.6891 | 0 | 13.6891
|  | 15.9606 | 0 | 15.9606 | 15.6004 | 0 | 15.6004 | 15.6004 | 0 | 15.6004 | 15.6004 | 0 | 15.6004 | 15.6004 | 0 | 15.6004 | 15.6004 | 0 | 15.6004 | 15.6004 | 0 | 15.6004 | 15.6004 | 0 | 15.6004 | 15.6004 | 0 | 15.6004 | 15.6004 | 0 | 15.6004 | 15.6004 | 0 | 15.6004 | 15.6004 | 0 | 15.6004 | 15.6004 | 0 | 15.6004 | 15.6004 | 0 | 15.6004 | 15.6004 | 0 | 15.6004
|  | 18.1983 | 0 | 18.1983 | 17.7876 | 0 | 17.7876 | 17.7876 | 0 | 17.7876 | 17.7876 | 0 | 17.7876 | 17.7876 | 0 | 17.7876 | 17.7876 | 0 | 17.7876 | 17.7876 | 0 | 17.7876 | 17.7876 | 0 | 17.7876 | 17.7876 | 0 | 17.7876 | 17.7876 | 0 | 17.7876 | 17.7876 | 0 | 17.7876 | 17.7876 | 0 | 17.7876 | 17.7876 | 0 | 17.7876 | 17.7876 | 0 | 17.7876 | 17.7876 | 0 | 17.7876
|  | 19.389 | 0 | 19.389 | 18.9514 | 0 | 18.9514 | 18.9514 | 0 | 18.9514 | 18.9514 | 0 | 18.9514 | 18.9514 | 0 | 18.9514 | 18.9514 | 0 | 18.9514 | 18.9514 | 0 | 18.9514 | 18.9514 | 0 | 18.9514 | 18.9514 | 0 | 18.9514 | 18.9514 | 0 | 18.9514 | 18.9514 | 0 | 18.9514 | 18.9514 | 0 | 18.9514 | 18.9514 | 0 | 18.9514 | 18.9514 | 0 | 18.9514 | 18.9514 | 0 | 18.9514
|  | 22.1663 | 0 | 22.1663 | 21.666 | 0 | 21.666 | 21.666 | 0 | 21.666 | 21.666 | 0 | 21.666 | 21.666 | 0 | 21.666 | 21.666 | 0 | 21.666 | 21.666 | 0 | 21.666 | 21.666 | 0 | 21.666 | 21.666 | 0 | 21.666 | 21.666 | 0 | 21.666 | 21.666 | 0 | 21.666 | 21.666 | 0 | 21.666 | 21.666 | 0 | 21.666 | 21.666 | 0 | 21.666 | 21.666 | 0 | 21.666
|  | 23.8149 | 0 | 23.8149 | 23.2773 | 0 | 23.2773 | 23.2773 | 0 | 23.2773 | 23.2773 | 0 | 23.2773 | 23.2773 | 0 | 23.2773 | 23.2773 | 0 | 23.2773 | 23.2773 | 0 | 23.2773 | 23.2773 | 0 | 23.2773 | 23.2773 | 0 | 23.2773 | 23.2773 | 0 | 23.2773 | 23.2773 | 0 | 23.2773 | 23.2773 | 0 | 23.2773 | 23.2773 | 0 | 23.2773 | 23.2773 | 0 | 23.2773 | 23.2773 | 0 | 23.2773
|  | 25.3376 | 0 | 25.3376 | 24.7657 | 0 | 24.7657 | 24.7657 | 0 | 24.7657 | 24.7657 | 0 | 24.7657 | 24.7657 | 0 | 24.7657 | 24.7657 | 0 | 24.7657 | 24.7657 | 0 | 24.7657 | 24.7657 | 0 | 24.7657 | 24.7657 | 0 | 24.7657 | 24.7657 | 0 | 24.7657 | 24.7657 | 0 | 24.7657 | 24.7657 | 0 | 24.7657 | 24.7657 | 0 | 24.7657 | 24.7657 | 0 | 24.7657 | 24.7657 | 0 | 24.7657
|  | 26.4131 | 0 | 26.4131 | 25.817 | 0 | 25.817 | 25.817 | 0 | 25.817 | 25.817 | 0 | 25.817 | 25.817 | 0 | 25.817 | 25.817 | 0 | 25.817 | 25.817 | 0 | 25.817 | 25.817 | 0 | 25.817 | 25.817 | 0 | 25.817 | 25.817 | 0 | 25.817 | 25.817 | 0 | 25.817 | 25.817 | 0 | 25.817 | 25.817 | 0 | 25.817 | 25.817 | 0 | 25.817 | 25.817 | 0 | 25.817
|  | 27.3999 | 0 | 27.3999 | 26.7814 | 0 | 26.7814 | 26.7814 | 0 | 26.7814 | 26.7814 | 0 | 26.7814 | 26.7814 | 0 | 26.7814 | 26.7814 | 0 | 26.7814 | 26.7814 | 0 | 26.7814 | 26.7814 | 0 | 26.7814 | 26.7814 | 0 | 26.7814 | 26.7814 | 0 | 26.7814 | 26.7814 | 0 | 26.7814 | 26.7814 | 0 | 26.7814 | 26.7814 | 0 | 26.7814 | 26.7814 | 0 | 26.7814 | 26.7814 | 0 | 26.7814
|  | 29.5312 | 0 | 29.5312 | 28.8646 | 0 | 28.8646 | 28.8646 | 0 | 28.8646 | 28.8646 | 0 | 28.8646 | 28.8646 | 0 | 28.8646 | 28.8646 | 0 | 28.8646 | 28.8646 | 0 | 28.8646 | 28.8646 | 0 | 28.8646 | 28.8646 | 0 | 28.8646 | 28.8646 | 0 | 28.8646 | 28.8646 | 0 | 28.8646 | 28.8646 | 0 | 28.8646 | 28.8646 | 0 | 28.8646 | 28.8646 | 0 | 28.8646 | 28.8646 | 0 | 28.8646
|  | 31.9357 | 0 | 31.9357 | 31.2149 | 0 | 31.2149 | 31.2149 | 0 | 31.2149 | 31.2149 | 0 | 31.2149 | 31.2149 | 0 | 31.2149 | 31.2149 | 0 | 31.2149 | 31.2149 | 0 | 31.2149 | 31.2149 | 0 | 31.2149 | 31.2149 | 0 | 31.2149 | 31.2149 | 0 | 31.2149 | 31.2149 | 0 | 31.2149 | 31.2149 | 0 | 31.2149 | 31.2149 | 0 | 31.2149 | 31.2149 | 0 | 31.2149 | 31.2149 | 0 | 31.2149
|  | 32.6716 | 0 | 32.6716 | 31.9342 | 0 | 31.9342 | 31.9342 | 0 | 31.9342 | 31.9342 | 0 | 31.9342 | 31.9342 | 0 | 31.9342 | 31.9342 | 0 | 31.9342 | 31.9342 | 0 | 31.9342 | 31.9342 | 0 | 31.9342 | 31.9342 | 0 | 31.9342 | 31.9342 | 0 | 31.9342 | 31.9342 | 0 | 31.9342 | 31.9342 | 0 | 31.9342 | 31.9342 | 0 | 31.9342 | 31.9342 | 0 | 31.9342 | 31.9342 | 0 | 31.9342
|  | 30.2568 | 0 | 30.2568 | 29.5739 | 0 | 29.5739 | 29.5739 | 0 | 29.5739 | 29.5739 | 0 | 29.5739 | 29.5739 | 0 | 29.5739 | 29.5739 | 0 | 29.5739 | 29.5739 | 0 | 29.5739 | 29.5739 | 0 | 29.5739 | 29.5739 | 0 | 29.5739 | 29.5739 | 0 | 29.5739 | 29.5739 | 0 | 29.5739 | 29.5739 | 0 | 29.5739 | 29.5739 | 0 | 29.5739 | 29.5739 | 0 | 29.5739 | 29.5739 | 0 | 29.5739
|  | 28.0916 | 0 | 28.0916 | 27.4575 | 0 | 27.4575 | 27.4575 | 0 | 27.4575 | 27.4575 | 0 | 27.4575 | 27.4575 | 0 | 27.4575 | 27.4575 | 0 | 27.4575 | 27.4575 | 0 | 27.4575 | 27.4575 | 0 | 27.4575 | 27.4575 | 0 | 27.4575 | 27.4575 | 0 | 27.4575 | 27.4575 | 0 | 27.4575 | 27.4575 | 0 | 27.4575 | 27.4575 | 0 | 27.4575 | 27.4575 | 0 | 27.4575 | 27.4575 | 0 | 27.4575
|  | 25.5647 | 0 | 25.5647 | 24.9877 | 0 | 24.9877 | 24.9877 | 0 | 24.9877 | 24.9877 | 0 | 24.9877 | 24.9877 | 0 | 24.9877 | 24.9877 | 0 | 24.9877 | 24.9877 | 0 | 24.9877 | 24.9877 | 0 | 24.9877 | 24.9877 | 0 | 24.9877 | 24.9877 | 0 | 24.9877 | 24.9877 | 0 | 24.9877 | 24.9877 | 0 | 24.9877 | 24.9877 | 0 | 24.9877 | 24.9877 | 0 | 24.9877 | 24.9877 | 0 | 24.9877
|  | 23.1447 | 0 | 23.1447 | 22.6223 | 0 | 22.6223 | 22.6223 | 0 | 22.6223 | 22.6223 | 0 | 22.6223 | 22.6223 | 0 | 22.6223 | 22.6223 | 0 | 22.6223 | 22.6223 | 0 | 22.6223 | 22.6223 | 0 | 22.6223 | 22.6223 | 0 | 22.6223 | 22.6223 | 0 | 22.6223 | 22.6223 | 0 | 22.6223 | 22.6223 | 0 | 22.6223 | 22.6223 | 0 | 22.6223 | 22.6223 | 0 | 22.6223 | 22.6223 | 0 | 22.6223
|  | 20.6127 | 0 | 20.6127 | 20.1475 | 0 | 20.1475 | 20.1475 | 0 | 20.1475 | 20.1475 | 0 | 20.1475 | 20.1475 | 0 | 20.1475 | 20.1475 | 0 | 20.1475 | 20.1475 | 0 | 20.1475 | 20.1475 | 0 | 20.1475 | 20.1475 | 0 | 20.1475 | 20.1475 | 0 | 20.1475 | 20.1475 | 0 | 20.1475 | 20.1475 | 0 | 20.1475 | 20.1475 | 0 | 20.1475 | 20.1475 | 0 | 20.1475 | 20.1475 | 0 | 20.1475
|  | 19.7548 | 0 | 19.7548 | 19.3089 | 0 | 19.3089 | 19.3089 | 0 | 19.3089 | 19.3089 | 0 | 19.3089 | 19.3089 | 0 | 19.3089 | 19.3089 | 0 | 19.3089 | 19.3089 | 0 | 19.3089 | 19.3089 | 0 | 19.3089 | 19.3089 | 0 | 19.3089 | 19.3089 | 0 | 19.3089 | 19.3089 | 0 | 19.3089 | 19.3089 | 0 | 19.3089 | 19.3089 | 0 | 19.3089 | 19.3089 | 0 | 19.3089 | 19.3089 | 0 | 19.3089
|  | 17.1049 | 0 | 17.1049 | 16.7188 | 0 | 16.7188 | 16.7188 | 0 | 16.7188 | 16.7188 | 0 | 16.7188 | 16.7188 | 0 | 16.7188 | 16.7188 | 0 | 16.7188 | 16.7188 | 0 | 16.7188 | 16.7188 | 0 | 16.7188 | 16.7188 | 0 | 16.7188 | 16.7188 | 0 | 16.7188 | 16.7188 | 0 | 16.7188 | 16.7188 | 0 | 16.7188 | 16.7188 | 0 | 16.7188 | 16.7188 | 0 | 16.7188 | 16.7188 | 0 | 16.7188
|  | 16.4638 | 0 | 16.4638 | 16.0922 | 0 | 16.0922 | 16.0922 | 0 | 16.0922 | 16.0922 | 0 | 16.0922 | 16.0922 | 0 | 16.0922 | 16.0922 | 0 | 16.0922 | 16.0922 | 0 | 16.0922 | 16.0922 | 0 | 16.0922 | 16.0922 | 0 | 16.0922 | 16.0922 | 0 | 16.0922 | 16.0922 | 0 | 16.0922 | 16.0922 | 0 | 16.0922 | 16.0922 | 0 | 16.0922 | 16.0922 | 0 | 16.0922 | 16.0922 | 0 | 16.0922
|  | 15.2739 | 0 | 15.2739 | 14.9291 | 0 | 14.9291 | 14.9291 | 0 | 14.9291 | 14.9291 | 0 | 14.9291 | 14.9291 | 0 | 14.9291 | 14.9291 | 0 | 14.9291 | 14.9291 | 0 | 14.9291 | 14.9291 | 0 | 14.9291 | 14.9291 | 0 | 14.9291 | 14.9291 | 0 | 14.9291 | 14.9291 | 0 | 14.9291 | 14.9291 | 0 | 14.9291 | 14.9291 | 0 | 14.9291 | 14.9291 | 0 | 14.9291 | 14.9291 | 0 | 14.9291
|  | 15.4376 | 0 | 15.4376 | 15.0892 | 0 | 15.0892 | 15.0892 | 0 | 15.0892 | 15.0892 | 0 | 15.0892 | 15.0892 | 0 | 15.0892 | 15.0892 | 0 | 15.0892 | 15.0892 | 0 | 15.0892 | 15.0892 | 0 | 15.0892 | 15.0892 | 0 | 15.0892 | 15.0892 | 0 | 15.0892 | 15.0892 | 0 | 15.0892 | 15.0892 | 0 | 15.0892 | 15.0892 | 0 | 15.0892 | 15.0892 | 0 | 15.0892 | 15.0892 | 0 | 15.0892
|  | 15.8747 | 0 | 15.8747 | 15.5164 | 0 | 15.5164 | 15.5164 | 0 | 15.5164 | 15.5164 | 0 | 15.5164 | 15.5164 | 0 | 15.5164 | 15.5164 | 0 | 15.5164 | 15.5164 | 0 | 15.5164 | 15.5164 | 0 | 15.5164 | 15.5164 | 0 | 15.5164 | 15.5164 | 0 | 15.5164 | 15.5164 | 0 | 15.5164 | 15.5164 | 0 | 15.5164 | 15.5164 | 0 | 15.5164 | 15.5164 | 0 | 15.5164 | 15.5164 | 0 | 15.5164
|  | 16.2868 | 0 | 16.2868 | 15.9191 | 0 | 15.9191 | 15.9191 | 0 | 15.9191 | 15.9191 | 0 | 15.9191 | 15.9191 | 0 | 15.9191 | 15.9191 | 0 | 15.9191 | 15.9191 | 0 | 15.9191 | 15.9191 | 0 | 15.9191 | 15.9191 | 0 | 15.9191 | 15.9191 | 0 | 15.9191 | 15.9191 | 0 | 15.9191 | 15.9191 | 0 | 15.9191 | 15.9191 | 0 | 15.9191 | 15.9191 | 0 | 15.9191 | 15.9191 | 0 | 15.9191
|  | 19.327 | 0 | 19.327 | 18.8907 | 0 | 18.8907 | 18.8907 | 0 | 18.8907 | 18.8907 | 0 | 18.8907 | 18.8907 | 0 | 18.8907 | 18.8907 | 0 | 18.8907 | 18.8907 | 0 | 18.8907 | 18.8907 | 0 | 18.8907 | 18.8907 | 0 | 18.8907 | 18.8907 | 0 | 18.8907 | 18.8907 | 0 | 18.8907 | 18.8907 | 0 | 18.8907 | 18.8907 | 0 | 18.8907 | 18.8907 | 0 | 18.8907 | 18.8907 | 0 | 18.8907
|  | 20.5257 | 0 | 20.5257 | 20.0624 | 0 | 20.0624 | 20.0624 | 0 | 20.0624 | 20.0624 | 0 | 20.0624 | 20.0624 | 0 | 20.0624 | 20.0624 | 0 | 20.0624 | 20.0624 | 0 | 20.0624 | 20.0624 | 0 | 20.0624 | 20.0624 | 0 | 20.0624 | 20.0624 | 0 | 20.0624 | 20.0624 | 0 | 20.0624 | 20.0624 | 0 | 20.0624 | 20.0624 | 0 | 20.0624 | 20.0624 | 0 | 20.0624 | 20.0624 | 0 | 20.0624
|  | 21.2717 | 0 | 21.2717 | 20.7916 | 0 | 20.7916 | 20.7916 | 0 | 20.7916 | 20.7916 | 0 | 20.7916 | 20.7916 | 0 | 20.7916 | 20.7916 | 0 | 20.7916 | 20.7916 | 0 | 20.7916 | 20.7916 | 0 | 20.7916 | 20.7916 | 0 | 20.7916 | 20.7916 | 0 | 20.7916 | 20.7916 | 0 | 20.7916 | 20.7916 | 0 | 20.7916 | 20.7916 | 0 | 20.7916 | 20.7916 | 0 | 20.7916 | 20.7916 | 0 | 20.7916
|  | 21.6692 | 0 | 21.6692 | 21.1801 | 0 | 21.1801 | 21.1801 | 0 | 21.1801 | 21.1801 | 0 | 21.1801 | 21.1801 | 0 | 21.1801 | 21.1801 | 0 | 21.1801 | 21.1801 | 0 | 21.1801 | 21.1801 | 0 | 21.1801 | 21.1801 | 0 | 21.1801 | 21.1801 | 0 | 21.1801 | 21.1801 | 0 | 21.1801 | 21.1801 | 0 | 21.1801 | 21.1801 | 0 | 21.1801 | 21.1801 | 0 | 21.1801 | 21.1801 | 0 | 21.1801
|  | 21.8949 | 0 | 21.8949 | 21.4007 | 0 | 21.4007 | 21.4007 | 0 | 21.4007 | 21.4007 | 0 | 21.4007 | 21.4007 | 0 | 21.4007 | 21.4007 | 0 | 21.4007 | 21.4007 | 0 | 21.4007 | 21.4007 | 0 | 21.4007 | 21.4007 | 0 | 21.4007 | 21.4007 | 0 | 21.4007 | 21.4007 | 0 | 21.4007 | 21.4007 | 0 | 21.4007 | 21.4007 | 0 | 21.4007 | 21.4007 | 0 | 21.4007 | 21.4007 | 0 | 21.4007
|  | 21.4804 | 0 | 21.4804 | 20.9955 | 0 | 20.9955 | 20.9955 | 0 | 20.9955 | 20.9955 | 0 | 20.9955 | 20.9955 | 0 | 20.9955 | 20.9955 | 0 | 20.9955 | 20.9955 | 0 | 20.9955 | 20.9955 | 0 | 20.9955 | 20.9955 | 0 | 20.9955 | 20.9955 | 0 | 20.9955 | 20.9955 | 0 | 20.9955 | 20.9955 | 0 | 20.9955 | 20.9955 | 0 | 20.9955 | 20.9955 | 0 | 20.9955 | 20.9955 | 0 | 20.9955
|  | 20.4515 | 0 | 20.4515 | 19.9899 | 0 | 19.9899 | 19.9899 | 0 | 19.9899 | 19.9899 | 0 | 19.9899 | 19.9899 | 0 | 19.9899 | 19.9899 | 0 | 19.9899 | 19.9899 | 0 | 19.9899 | 19.9899 | 0 | 19.9899 | 19.9899 | 0 | 19.9899 | 19.9899 | 0 | 19.9899 | 19.9899 | 0 | 19.9899 | 19.9899 | 0 | 19.9899 | 19.9899 | 0 | 19.9899 | 19.9899 | 0 | 19.9899 | 19.9899 | 0 | 19.9899
|  | 19.4625 | 0 | 19.4625 | 19.0233 | 0 | 19.0233 | 19.0233 | 0 | 19.0233 | 19.0233 | 0 | 19.0233 | 19.0233 | 0 | 19.0233 | 19.0233 | 0 | 19.0233 | 19.0233 | 0 | 19.0233 | 19.0233 | 0 | 19.0233 | 19.0233 | 0 | 19.0233 | 19.0233 | 0 | 19.0233 | 19.0233 | 0 | 19.0233 | 19.0233 | 0 | 19.0233 | 19.0233 | 0 | 19.0233 | 19.0233 | 0 | 19.0233 | 19.0233 | 0 | 19.0233
|  | 19.4186 | 0 | 19.4186 | 18.9803 | 0 | 18.9803 | 18.9803 | 0 | 18.9803 | 18.9803 | 0 | 18.9803 | 18.9803 | 0 | 18.9803 | 18.9803 | 0 | 18.9803 | 18.9803 | 0 | 18.9803 | 18.9803 | 0 | 18.9803 | 18.9803 | 0 | 18.9803 | 18.9803 | 0 | 18.9803 | 18.9803 | 0 | 18.9803 | 18.9803 | 0 | 18.9803 | 18.9803 | 0 | 18.9803 | 18.9803 | 0 | 18.9803 | 18.9803 | 0 | 18.9803
|  | 19.0859 | 0 | 19.0859 | 18.6551 | 0 | 18.6551 | 18.6551 | 0 | 18.6551 | 18.6551 | 0 | 18.6551 | 18.6551 | 0 | 18.6551 | 18.6551 | 0 | 18.6551 | 18.6551 | 0 | 18.6551 | 18.6551 | 0 | 18.6551 | 18.6551 | 0 | 18.6551 | 18.6551 | 0 | 18.6551 | 18.6551 | 0 | 18.6551 | 18.6551 | 0 | 18.6551 | 18.6551 | 0 | 18.6551 | 18.6551 | 0 | 18.6551 | 18.6551 | 0 | 18.6551
|  | 20.036 | 0 | 20.036 | 19.5838 | 0 | 19.5838 | 19.5838 | 0 | 19.5838 | 19.5838 | 0 | 19.5838 | 19.5838 | 0 | 19.5838 | 19.5838 | 0 | 19.5838 | 19.5838 | 0 | 19.5838 | 19.5838 | 0 | 19.5838 | 19.5838 | 0 | 19.5838 | 19.5838 | 0 | 19.5838 | 19.5838 | 0 | 19.5838 | 19.5838 | 0 | 19.5838 | 19.5838 | 0 | 19.5838 | 19.5838 | 0 | 19.5838 | 19.5838 | 0 | 19.5838
|  | 19.6382 | 0 | 19.6382 | 19.1949 | 0 | 19.1949 | 19.1949 | 0 | 19.1949 | 19.1949 | 0 | 19.1949 | 19.1949 | 0 | 19.1949 | 19.1949 | 0 | 19.1949 | 19.1949 | 0 | 19.1949 | 19.1949 | 0 | 19.1949 | 19.1949 | 0 | 19.1949 | 19.1949 | 0 | 19.1949 | 19.1949 | 0 | 19.1949 | 19.1949 | 0 | 19.1949 | 19.1949 | 0 | 19.1949 | 19.1949 | 0 | 19.1949 | 19.1949 | 0 | 19.1949
|  | 18.1261 | 0 | 18.1261 | 17.717 | 0 | 17.717 | 17.717 | 0 | 17.717 | 17.717 | 0 | 17.717 | 17.717 | 0 | 17.717 | 17.717 | 0 | 17.717 | 17.717 | 0 | 17.717 | 17.717 | 0 | 17.717 | 17.717 | 0 | 17.717 | 17.717 | 0 | 17.717 | 17.717 | 0 | 17.717 | 17.717 | 0 | 17.717 | 17.717 | 0 | 17.717 | 17.717 | 0 | 17.717 | 17.717 | 0 | 17.717
|  | 18.747 | 0 | 18.747 | 18.3239 | 0 | 18.3239 | 18.3239 | 0 | 18.3239 | 18.3239 | 0 | 18.3239 | 18.3239 | 0 | 18.3239 | 18.3239 | 0 | 18.3239 | 18.3239 | 0 | 18.3239 | 18.3239 | 0 | 18.3239 | 18.3239 | 0 | 18.3239 | 18.3239 | 0 | 18.3239 | 18.3239 | 0 | 18.3239 | 18.3239 | 0 | 18.3239 | 18.3239 | 0 | 18.3239 | 18.3239 | 0 | 18.3239 | 18.3239 | 0 | 18.3239
|  | 17.5854 | 0 | 17.5854 | 17.1885 | 0 | 17.1885 | 17.1885 | 0 | 17.1885 | 17.1885 | 0 | 17.1885 | 17.1885 | 0 | 17.1885 | 17.1885 | 0 | 17.1885 | 17.1885 | 0 | 17.1885 | 17.1885 | 0 | 17.1885 | 17.1885 | 0 | 17.1885 | 17.1885 | 0 | 17.1885 | 17.1885 | 0 | 17.1885 | 17.1885 | 0 | 17.1885 | 17.1885 | 0 | 17.1885 | 17.1885 | 0 | 17.1885 | 17.1885 | 0 | 17.1885
|  | 16.0282 | 0 | 16.0282 | 15.6664 | 0 | 15.6664 | 15.6664 | 0 | 15.6664 | 15.6664 | 0 | 15.6664 | 15.6664 | 0 | 15.6664 | 15.6664 | 0 | 15.6664 | 15.6664 | 0 | 15.6664 | 15.6664 | 0 | 15.6664 | 15.6664 | 0 | 15.6664 | 15.6664 | 0 | 15.6664 | 15.6664 | 0 | 15.6664 | 15.6664 | 0 | 15.6664 | 15.6664 | 0 | 15.6664 | 15.6664 | 0 | 15.6664 | 15.6664 | 0 | 15.6664
|  | 14.7371 | 0 | 14.7371 | 14.4044 | 0 | 14.4044 | 14.4044 | 0 | 14.4044 | 14.4044 | 0 | 14.4044 | 14.4044 | 0 | 14.4044 | 14.4044 | 0 | 14.4044 | 14.4044 | 0 | 14.4044 | 14.4044 | 0 | 14.4044 | 14.4044 | 0 | 14.4044 | 14.4044 | 0 | 14.4044 | 14.4044 | 0 | 14.4044 | 14.4044 | 0 | 14.4044 | 14.4044 | 0 | 14.4044 | 14.4044 | 0 | 14.4044 | 14.4044 | 0 | 14.4044
|  | 13.998 | 0 | 13.998 | 13.6821 | 0 | 13.6821 | 13.6821 | 0 | 13.6821 | 13.6821 | 0 | 13.6821 | 13.6821 | 0 | 13.6821 | 13.6821 | 0 | 13.6821 | 13.6821 | 0 | 13.6821 | 13.6821 | 0 | 13.6821 | 13.6821 | 0 | 13.6821 | 13.6821 | 0 | 13.6821 | 13.6821 | 0 | 13.6821 | 13.6821 | 0 | 13.6821 | 13.6821 | 0 | 13.6821 | 13.6821 | 0 | 13.6821 | 13.6821 | 0 | 13.6821
|  | 11.5555 | 0 | 11.5555 | 11.2947 | 0 | 11.2947 | 11.2947 | 0 | 11.2947 | 11.2947 | 0 | 11.2947 | 11.2947 | 0 | 11.2947 | 11.2947 | 0 | 11.2947 | 11.2947 | 0 | 11.2947 | 11.2947 | 0 | 11.2947 | 11.2947 | 0 | 11.2947 | 11.2947 | 0 | 11.2947 | 11.2947 | 0 | 11.2947 | 11.2947 | 0 | 11.2947 | 11.2947 | 0 | 11.2947 | 11.2947 | 0 | 11.2947 | 11.2947 | 0 | 11.2947
|  | 10.6435 | 0 | 10.6435 | 10.4032 | 0 | 10.4032 | 10.4032 | 0 | 10.4032 | 10.4032 | 0 | 10.4032 | 10.4032 | 0 | 10.4032 | 10.4032 | 0 | 10.4032 | 10.4032 | 0 | 10.4032 | 10.4032 | 0 | 10.4032 | 10.4032 | 0 | 10.4032 | 10.4032 | 0 | 10.4032 | 10.4032 | 0 | 10.4032 | 10.4032 | 0 | 10.4032 | 10.4032 | 0 | 10.4032 | 10.4032 | 0 | 10.4032 | 10.4032 | 0 | 10.4032
|  | 9.7884 | 0 | 9.7884 | 9.5674 | 0 | 9.5674 | 9.5674 | 0 | 9.5674 | 9.5674 | 0 | 9.5674 | 9.5674 | 0 | 9.5674 | 9.5674 | 0 | 9.5674 | 9.5674 | 0 | 9.5674 | 9.5674 | 0 | 9.5674 | 9.5674 | 0 | 9.5674 | 9.5674 | 0 | 9.5674 | 9.5674 | 0 | 9.5674 | 9.5674 | 0 | 9.5674 | 9.5674 | 0 | 9.5674 | 9.5674 | 0 | 9.5674 | 9.5674 | 0 | 9.5674
|  | 9.3894 | 0 | 9.3894 | 9.1775 | 0 | 9.1775 | 9.1775 | 0 | 9.1775 | 9.1775 | 0 | 9.1775 | 9.1775 | 0 | 9.1775 | 9.1775 | 0 | 9.1775 | 9.1775 | 0 | 9.1775 | 9.1775 | 0 | 9.1775 | 9.1775 | 0 | 9.1775 | 9.1775 | 0 | 9.1775 | 9.1775 | 0 | 9.1775 | 9.1775 | 0 | 9.1775 | 9.1775 | 0 | 9.1775 | 9.1775 | 0 | 9.1775 | 9.1775 | 0 | 9.1775
|  | 8.8077 | 0 | 8.8077 | 8.6089 | 0 | 8.6089 | 8.6089 | 0 | 8.6089 | 8.6089 | 0 | 8.6089 | 8.6089 | 0 | 8.6089 | 8.6089 | 0 | 8.6089 | 8.6089 | 0 | 8.6089 | 8.6089 | 0 | 8.6089 | 8.6089 | 0 | 8.6089 | 8.6089 | 0 | 8.6089 | 8.6089 | 0 | 8.6089 | 8.6089 | 0 | 8.6089 | 8.6089 | 0 | 8.6089 | 8.6089 | 0 | 8.6089 | 8.6089 | 0 | 8.6089
|  | 10.013 | 0 | 10.013 | 9.787 | 0 | 9.787 | 9.787 | 0 | 9.787 | 9.787 | 0 | 9.787 | 9.787 | 0 | 9.787 | 9.787 | 0 | 9.787 | 9.787 | 0 | 9.787 | 9.787 | 0 | 9.787 | 9.787 | 0 | 9.787 | 9.787 | 0 | 9.787 | 9.787 | 0 | 9.787 | 9.787 | 0 | 9.787 | 9.787 | 0 | 9.787 | 9.787 | 0 | 9.787 | 9.787 | 0 | 9.787
|  | 11.5396 | 0 | 11.5396 | 11.2792 | 0 | 11.2792 | 11.2792 | 0 | 11.2792 | 11.2792 | 0 | 11.2792 | 11.2792 | 0 | 11.2792 | 11.2792 | 0 | 11.2792 | 11.2792 | 0 | 11.2792 | 11.2792 | 0 | 11.2792 | 11.2792 | 0 | 11.2792 | 11.2792 | 0 | 11.2792 | 11.2792 | 0 | 11.2792 | 11.2792 | 0 | 11.2792 | 11.2792 | 0 | 11.2792 | 11.2792 | 0 | 11.2792 | 11.2792 | 0 | 11.2792
|  | 14.3495 | 0 | 14.3495 | 14.0257 | 0 | 14.0257 | 14.0257 | 0 | 14.0257 | 14.0257 | 0 | 14.0257 | 14.0257 | 0 | 14.0257 | 14.0257 | 0 | 14.0257 | 14.0257 | 0 | 14.0257 | 14.0257 | 0 | 14.0257 | 14.0257 | 0 | 14.0257 | 14.0257 | 0 | 14.0257 | 14.0257 | 0 | 14.0257 | 14.0257 | 0 | 14.0257 | 14.0257 | 0 | 14.0257 | 14.0257 | 0 | 14.0257 | 14.0257 | 0 | 14.0257
|  | 15.0846 | 0 | 15.0846 | 14.7441 | 0 | 14.7441 | 14.7441 | 0 | 14.7441 | 14.7441 | 0 | 14.7441 | 14.7441 | 0 | 14.7441 | 14.7441 | 0 | 14.7441 | 14.7441 | 0 | 14.7441 | 14.7441 | 0 | 14.7441 | 14.7441 | 0 | 14.7441 | 14.7441 | 0 | 14.7441 | 14.7441 | 0 | 14.7441 | 14.7441 | 0 | 14.7441 | 14.7441 | 0 | 14.7441 | 14.7441 | 0 | 14.7441 | 14.7441 | 0 | 14.7441
|  | 15.3291 | 0 | 15.3291 | 14.9831 | 0 | 14.9831 | 14.9831 | 0 | 14.9831 | 14.9831 | 0 | 14.9831 | 14.9831 | 0 | 14.9831 | 14.9831 | 0 | 14.9831 | 14.9831 | 0 | 14.9831 | 14.9831 | 0 | 14.9831 | 14.9831 | 0 | 14.9831 | 14.9831 | 0 | 14.9831 | 14.9831 | 0 | 14.9831 | 14.9831 | 0 | 14.9831 | 14.9831 | 0 | 14.9831 | 14.9831 | 0 | 14.9831 | 14.9831 | 0 | 14.9831
|  | 15.5897 | 0 | 15.5897 | 15.2378 | 0 | 15.2378 | 15.2378 | 0 | 15.2378 | 15.2378 | 0 | 15.2378 | 15.2378 | 0 | 15.2378 | 15.2378 | 0 | 15.2378 | 15.2378 | 0 | 15.2378 | 15.2378 | 0 | 15.2378 | 15.2378 | 0 | 15.2378 | 15.2378 | 0 | 15.2378 | 15.2378 | 0 | 15.2378 | 15.2378 | 0 | 15.2378 | 15.2378 | 0 | 15.2378 | 15.2378 | 0 | 15.2378 | 15.2378 | 0 | 15.2378
|  | 14.1242 | 0 | 14.1242 | 13.8054 | 0 | 13.8054 | 13.8054 | 0 | 13.8054 | 13.8054 | 0 | 13.8054 | 13.8054 | 0 | 13.8054 | 13.8054 | 0 | 13.8054 | 13.8054 | 0 | 13.8054 | 13.8054 | 0 | 13.8054 | 13.8054 | 0 | 13.8054 | 13.8054 | 0 | 13.8054 | 13.8054 | 0 | 13.8054 | 13.8054 | 0 | 13.8054 | 13.8054 | 0 | 13.8054 | 13.8054 | 0 | 13.8054 | 13.8054 | 0 | 13.8054
|  | 11.5155 | 0 | 11.5155 | 11.2556 | 0 | 11.2556 | 11.2556 | 0 | 11.2556 | 11.2556 | 0 | 11.2556 | 11.2556 | 0 | 11.2556 | 11.2556 | 0 | 11.2556 | 11.2556 | 0 | 11.2556 | 11.2556 | 0 | 11.2556 | 11.2556 | 0 | 11.2556 | 11.2556 | 0 | 11.2556 | 11.2556 | 0 | 11.2556 | 11.2556 | 0 | 11.2556 | 11.2556 | 0 | 11.2556 | 11.2556 | 0 | 11.2556 | 11.2556 | 0 | 11.2556
|  | 10.4175 | 0 | 10.4175 | 10.1824 | 0 | 10.1824 | 10.1824 | 0 | 10.1824 | 10.1824 | 0 | 10.1824 | 10.1824 | 0 | 10.1824 | 10.1824 | 0 | 10.1824 | 10.1824 | 0 | 10.1824 | 10.1824 | 0 | 10.1824 | 10.1824 | 0 | 10.1824 | 10.1824 | 0 | 10.1824 | 10.1824 | 0 | 10.1824 | 10.1824 | 0 | 10.1824 | 10.1824 | 0 | 10.1824 | 10.1824 | 0 | 10.1824 | 10.1824 | 0 | 10.1824
|  | 11.2103 | 0 | 11.2103 | 10.9573 | 0 | 10.9573 | 10.9573 | 0 | 10.9573 | 10.9573 | 0 | 10.9573 | 10.9573 | 0 | 10.9573 | 10.9573 | 0 | 10.9573 | 10.9573 | 0 | 10.9573 | 10.9573 | 0 | 10.9573 | 10.9573 | 0 | 10.9573 | 10.9573 | 0 | 10.9573 | 10.9573 | 0 | 10.9573 | 10.9573 | 0 | 10.9573 | 10.9573 | 0 | 10.9573 | 10.9573 | 0 | 10.9573 | 10.9573 | 0 | 10.9573
|  | 10.7883 | 0 | 10.7883 | 10.5448 | 0 | 10.5448 | 10.5448 | 0 | 10.5448 | 10.5448 | 0 | 10.5448 | 10.5448 | 0 | 10.5448 | 10.5448 | 0 | 10.5448 | 10.5448 | 0 | 10.5448 | 10.5448 | 0 | 10.5448 | 10.5448 | 0 | 10.5448 | 10.5448 | 0 | 10.5448 | 10.5448 | 0 | 10.5448 | 10.5448 | 0 | 10.5448 | 10.5448 | 0 | 10.5448 | 10.5448 | 0 | 10.5448 | 10.5448 | 0 | 10.5448
|  | 11.8877 | 0 | 11.8877 | 11.6194 | 0 | 11.6194 | 11.6194 | 0 | 11.6194 | 11.6194 | 0 | 11.6194 | 11.6194 | 0 | 11.6194 | 11.6194 | 0 | 11.6194 | 11.6194 | 0 | 11.6194 | 11.6194 | 0 | 11.6194 | 11.6194 | 0 | 11.6194 | 11.6194 | 0 | 11.6194 | 11.6194 | 0 | 11.6194 | 11.6194 | 0 | 11.6194 | 11.6194 | 0 | 11.6194 | 11.6194 | 0 | 11.6194 | 11.6194 | 0 | 11.6194
|  | 12.0817 | 0 | 12.0817 | 11.809 | 0 | 11.809 | 11.809 | 0 | 11.809 | 11.809 | 0 | 11.809 | 11.809 | 0 | 11.809 | 11.809 | 0 | 11.809 | 11.809 | 0 | 11.809 | 11.809 | 0 | 11.809 | 11.809 | 0 | 11.809 | 11.809 | 0 | 11.809 | 11.809 | 0 | 11.809 | 11.809 | 0 | 11.809 | 11.809 | 0 | 11.809 | 11.809 | 0 | 11.809 | 11.809 | 0 | 11.809
|  | 12.8025 | 0 | 12.8025 | 12.5135 | 0 | 12.5135 | 12.5135 | 0 | 12.5135 | 12.5135 | 0 | 12.5135 | 12.5135 | 0 | 12.5135 | 12.5135 | 0 | 12.5135 | 12.5135 | 0 | 12.5135 | 12.5135 | 0 | 12.5135 | 12.5135 | 0 | 12.5135 | 12.5135 | 0 | 12.5135 | 12.5135 | 0 | 12.5135 | 12.5135 | 0 | 12.5135 | 12.5135 | 0 | 12.5135 | 12.5135 | 0 | 12.5135 | 12.5135 | 0 | 12.5135
|  | 14.7766 | 0 | 14.7766 | 14.4431 | 0 | 14.4431 | 14.4431 | 0 | 14.4431 | 14.4431 | 0 | 14.4431 | 14.4431 | 0 | 14.4431 | 14.4431 | 0 | 14.4431 | 14.4431 | 0 | 14.4431 | 14.4431 | 0 | 14.4431 | 14.4431 | 0 | 14.4431 | 14.4431 | 0 | 14.4431 | 14.4431 | 0 | 14.4431 | 14.4431 | 0 | 14.4431 | 14.4431 | 0 | 14.4431 | 14.4431 | 0 | 14.4431 | 14.4431 | 0 | 14.4431
|  | 15.4363 | 0 | 15.4363 | 15.0878 | 0 | 15.0878 | 15.0878 | 0 | 15.0878 | 15.0878 | 0 | 15.0878 | 15.0878 | 0 | 15.0878 | 15.0878 | 0 | 15.0878 | 15.0878 | 0 | 15.0878 | 15.0878 | 0 | 15.0878 | 15.0878 | 0 | 15.0878 | 15.0878 | 0 | 15.0878 | 15.0878 | 0 | 15.0878 | 15.0878 | 0 | 15.0878 | 15.0878 | 0 | 15.0878 | 15.0878 | 0 | 15.0878 | 15.0878 | 0 | 15.0878
|  | 14.3283 | 0 | 14.3283 | 14.0049 | 0 | 14.0049 | 14.0049 | 0 | 14.0049 | 14.0049 | 0 | 14.0049 | 14.0049 | 0 | 14.0049 | 14.0049 | 0 | 14.0049 | 14.0049 | 0 | 14.0049 | 14.0049 | 0 | 14.0049 | 14.0049 | 0 | 14.0049 | 14.0049 | 0 | 14.0049 | 14.0049 | 0 | 14.0049 | 14.0049 | 0 | 14.0049 | 14.0049 | 0 | 14.0049 | 14.0049 | 0 | 14.0049 | 14.0049 | 0 | 14.0049
|  | 12.1796 | 0 | 12.1796 | 11.9046 | 0 | 11.9046 | 11.9046 | 0 | 11.9046 | 11.9046 | 0 | 11.9046 | 11.9046 | 0 | 11.9046 | 11.9046 | 0 | 11.9046 | 11.9046 | 0 | 11.9046 | 11.9046 | 0 | 11.9046 | 11.9046 | 0 | 11.9046 | 11.9046 | 0 | 11.9046 | 11.9046 | 0 | 11.9046 | 11.9046 | 0 | 11.9046 | 11.9046 | 0 | 11.9046 | 11.9046 | 0 | 11.9046 | 11.9046 | 0 | 11.9046
|  | 11.7524 | 0 | 11.7524 | 11.4871 | 0 | 11.4871 | 11.4871 | 0 | 11.4871 | 11.4871 | 0 | 11.4871 | 11.4871 | 0 | 11.4871 | 11.4871 | 0 | 11.4871 | 11.4871 | 0 | 11.4871 | 11.4871 | 0 | 11.4871 | 11.4871 | 0 | 11.4871 | 11.4871 | 0 | 11.4871 | 11.4871 | 0 | 11.4871 | 11.4871 | 0 | 11.4871 | 11.4871 | 0 | 11.4871 | 11.4871 | 0 | 11.4871 | 11.4871 | 0 | 11.4871
|  | 10.7364 | 0 | 10.7364 | 10.4941 | 0 | 10.4941 | 10.4941 | 0 | 10.4941 | 10.4941 | 0 | 10.4941 | 10.4941 | 0 | 10.4941 | 10.4941 | 0 | 10.4941 | 10.4941 | 0 | 10.4941 | 10.4941 | 0 | 10.4941 | 10.4941 | 0 | 10.4941 | 10.4941 | 0 | 10.4941 | 10.4941 | 0 | 10.4941 | 10.4941 | 0 | 10.4941 | 10.4941 | 0 | 10.4941 | 10.4941 | 0 | 10.4941 | 10.4941 | 0 | 10.4941
|  | 10.1477 | 0 | 10.1477 | 9.9186 | 0 | 9.9186 | 9.9186 | 0 | 9.9186 | 9.9186 | 0 | 9.9186 | 9.9186 | 0 | 9.9186 | 9.9186 | 0 | 9.9186 | 9.9186 | 0 | 9.9186 | 9.9186 | 0 | 9.9186 | 9.9186 | 0 | 9.9186 | 9.9186 | 0 | 9.9186 | 9.9186 | 0 | 9.9186 | 9.9186 | 0 | 9.9186 | 9.9186 | 0 | 9.9186 | 9.9186 | 0 | 9.9186 | 9.9186 | 0 | 9.9186
|  | 9.3098 | 0 | 9.3098 | 9.0996 | 0 | 9.0996 | 9.0996 | 0 | 9.0996 | 9.0996 | 0 | 9.0996 | 9.0996 | 0 | 9.0996 | 9.0996 | 0 | 9.0996 | 9.0996 | 0 | 9.0996 | 9.0996 | 0 | 9.0996 | 9.0996 | 0 | 9.0996 | 9.0996 | 0 | 9.0996 | 9.0996 | 0 | 9.0996 | 9.0996 | 0 | 9.0996 | 9.0996 | 0 | 9.0996 | 9.0996 | 0 | 9.0996 | 9.0996 | 0 | 9.0996
|  | 9.5268 | 0 | 9.5268 | 9.3117 | 0 | 9.3117 | 9.3117 | 0 | 9.3117 | 9.3117 | 0 | 9.3117 | 9.3117 | 0 | 9.3117 | 9.3117 | 0 | 9.3117 | 9.3117 | 0 | 9.3117 | 9.3117 | 0 | 9.3117 | 9.3117 | 0 | 9.3117 | 9.3117 | 0 | 9.3117 | 9.3117 | 0 | 9.3117 | 9.3117 | 0 | 9.3117 | 9.3117 | 0 | 9.3117 | 9.3117 | 0 | 9.3117 | 9.3117 | 0 | 9.3117
|  | 9.1031 | 0 | 9.1031 | 8.8977 | 0 | 8.8977 | 8.8977 | 0 | 8.8977 | 8.8977 | 0 | 8.8977 | 8.8977 | 0 | 8.8977 | 8.8977 | 0 | 8.8977 | 8.8977 | 0 | 8.8977 | 8.8977 | 0 | 8.8977 | 8.8977 | 0 | 8.8977 | 8.8977 | 0 | 8.8977 | 8.8977 | 0 | 8.8977 | 8.8977 | 0 | 8.8977 | 8.8977 | 0 | 8.8977 | 8.8977 | 0 | 8.8977 | 8.8977 | 0 | 8.8977
|  | 9.6145 | 0 | 9.6145 | 9.3975 | 0 | 9.3975 | 9.3975 | 0 | 9.3975 | 9.3975 | 0 | 9.3975 | 9.3975 | 0 | 9.3975 | 9.3975 | 0 | 9.3975 | 9.3975 | 0 | 9.3975 | 9.3975 | 0 | 9.3975 | 9.3975 | 0 | 9.3975 | 9.3975 | 0 | 9.3975 | 9.3975 | 0 | 9.3975 | 9.3975 | 0 | 9.3975 | 9.3975 | 0 | 9.3975 | 9.3975 | 0 | 9.3975 | 9.3975 | 0 | 9.3975
|  | 10.7182 | 0 | 10.7182 | 10.4762 | 0 | 10.4762 | 10.4762 | 0 | 10.4762 | 10.4762 | 0 | 10.4762 | 10.4762 | 0 | 10.4762 | 10.4762 | 0 | 10.4762 | 10.4762 | 0 | 10.4762 | 10.4762 | 0 | 10.4762 | 10.4762 | 0 | 10.4762 | 10.4762 | 0 | 10.4762 | 10.4762 | 0 | 10.4762 | 10.4762 | 0 | 10.4762 | 10.4762 | 0 | 10.4762 | 10.4762 | 0 | 10.4762 | 10.4762 | 0 | 10.4762
|  | 11.0242 | 0 | 11.0242 | 10.7754 | 0 | 10.7754 | 10.7754 | 0 | 10.7754 | 10.7754 | 0 | 10.7754 | 10.7754 | 0 | 10.7754 | 10.7754 | 0 | 10.7754 | 10.7754 | 0 | 10.7754 | 10.7754 | 0 | 10.7754 | 10.7754 | 0 | 10.7754 | 10.7754 | 0 | 10.7754 | 10.7754 | 0 | 10.7754 | 10.7754 | 0 | 10.7754 | 10.7754 | 0 | 10.7754 | 10.7754 | 0 | 10.7754 | 10.7754 | 0 | 10.7754
|  | 12.4146 | 0 | 12.4146 | 12.1344 | 0 | 12.1344 | 12.1344 | 0 | 12.1344 | 12.1344 | 0 | 12.1344 | 12.1344 | 0 | 12.1344 | 12.1344 | 0 | 12.1344 | 12.1344 | 0 | 12.1344 | 12.1344 | 0 | 12.1344 | 12.1344 | 0 | 12.1344 | 12.1344 | 0 | 12.1344 | 12.1344 | 0 | 12.1344 | 12.1344 | 0 | 12.1344 | 12.1344 | 0 | 12.1344 | 12.1344 | 0 | 12.1344 | 12.1344 | 0 | 12.1344
|  | 12.6215 | 0 | 12.6215 | 12.3366 | 0 | 12.3366 | 12.3366 | 0 | 12.3366 | 12.3366 | 0 | 12.3366 | 12.3366 | 0 | 12.3366 | 12.3366 | 0 | 12.3366 | 12.3366 | 0 | 12.3366 | 12.3366 | 0 | 12.3366 | 12.3366 | 0 | 12.3366 | 12.3366 | 0 | 12.3366 | 12.3366 | 0 | 12.3366 | 12.3366 | 0 | 12.3366 | 12.3366 | 0 | 12.3366 | 12.3366 | 0 | 12.3366 | 12.3366 | 0 | 12.3366
|  | 12.9617 | 0 | 12.9617 | 12.6692 | 0 | 12.6692 | 12.6692 | 0 | 12.6692 | 12.6692 | 0 | 12.6692 | 12.6692 | 0 | 12.6692 | 12.6692 | 0 | 12.6692 | 12.6692 | 0 | 12.6692 | 12.6692 | 0 | 12.6692 | 12.6692 | 0 | 12.6692 | 12.6692 | 0 | 12.6692 | 12.6692 | 0 | 12.6692 | 12.6692 | 0 | 12.6692 | 12.6692 | 0 | 12.6692 | 12.6692 | 0 | 12.6692 | 12.6692 | 0 | 12.6692
|  | 12.42 | 0 | 12.42 | 12.1397 | 0 | 12.1397 | 12.1397 | 0 | 12.1397 | 12.1397 | 0 | 12.1397 | 12.1397 | 0 | 12.1397 | 12.1397 | 0 | 12.1397 | 12.1397 | 0 | 12.1397 | 12.1397 | 0 | 12.1397 | 12.1397 | 0 | 12.1397 | 12.1397 | 0 | 12.1397 | 12.1397 | 0 | 12.1397 | 12.1397 | 0 | 12.1397 | 12.1397 | 0 | 12.1397 | 12.1397 | 0 | 12.1397 | 12.1397 | 0 | 12.1397
|  | 12.7663 | 0 | 12.7663 | 12.4782 | 0 | 12.4782 | 12.4782 | 0 | 12.4782 | 12.4782 | 0 | 12.4782 | 12.4782 | 0 | 12.4782 | 12.4782 | 0 | 12.4782 | 12.4782 | 0 | 12.4782 | 12.4782 | 0 | 12.4782 | 12.4782 | 0 | 12.4782 | 12.4782 | 0 | 12.4782 | 12.4782 | 0 | 12.4782 | 12.4782 | 0 | 12.4782 | 12.4782 | 0 | 12.4782 | 12.4782 | 0 | 12.4782 | 12.4782 | 0 | 12.4782
|  | 12.4771 | 0 | 12.4771 | 12.1955 | 0 | 12.1955 | 12.1955 | 0 | 12.1955 | 12.1955 | 0 | 12.1955 | 12.1955 | 0 | 12.1955 | 12.1955 | 0 | 12.1955 | 12.1955 | 0 | 12.1955 | 12.1955 | 0 | 12.1955 | 12.1955 | 0 | 12.1955 | 12.1955 | 0 | 12.1955 | 12.1955 | 0 | 12.1955 | 12.1955 | 0 | 12.1955 | 12.1955 | 0 | 12.1955 | 12.1955 | 0 | 12.1955 | 12.1955 | 0 | 12.1955
|  | 13.638 | 0 | 13.638 | 13.3302 | 0 | 13.3302 | 13.3302 | 0 | 13.3302 | 13.3302 | 0 | 13.3302 | 13.3302 | 0 | 13.3302 | 13.3302 | 0 | 13.3302 | 13.3302 | 0 | 13.3302 | 13.3302 | 0 | 13.3302 | 13.3302 | 0 | 13.3302 | 13.3302 | 0 | 13.3302 | 13.3302 | 0 | 13.3302 | 13.3302 | 0 | 13.3302 | 13.3302 | 0 | 13.3302 | 13.3302 | 0 | 13.3302 | 13.3302 | 0 | 13.3302
|  | 14.4869 | 0 | 14.4869 | 14.1599 | 0 | 14.1599 | 14.1599 | 0 | 14.1599 | 14.1599 | 0 | 14.1599 | 14.1599 | 0 | 14.1599 | 14.1599 | 0 | 14.1599 | 14.1599 | 0 | 14.1599 | 14.1599 | 0 | 14.1599 | 14.1599 | 0 | 14.1599 | 14.1599 | 0 | 14.1599 | 14.1599 | 0 | 14.1599 | 14.1599 | 0 | 14.1599 | 14.1599 | 0 | 14.1599 | 14.1599 | 0 | 14.1599 | 14.1599 | 0 | 14.1599
|  | 15.4758 | 0 | 15.4758 | 15.1265 | 0 | 15.1265 | 15.1265 | 0 | 15.1265 | 15.1265 | 0 | 15.1265 | 15.1265 | 0 | 15.1265 | 15.1265 | 0 | 15.1265 | 15.1265 | 0 | 15.1265 | 15.1265 | 0 | 15.1265 | 15.1265 | 0 | 15.1265 | 15.1265 | 0 | 15.1265 | 15.1265 | 0 | 15.1265 | 15.1265 | 0 | 15.1265 | 15.1265 | 0 | 15.1265 | 15.1265 | 0 | 15.1265 | 15.1265 | 0 | 15.1265
|  | 15.8096 | 0 | 15.8096 | 15.4528 | 0 | 15.4528 | 15.4528 | 0 | 15.4528 | 15.4528 | 0 | 15.4528 | 15.4528 | 0 | 15.4528 | 15.4528 | 0 | 15.4528 | 15.4528 | 0 | 15.4528 | 15.4528 | 0 | 15.4528 | 15.4528 | 0 | 15.4528 | 15.4528 | 0 | 15.4528 | 15.4528 | 0 | 15.4528 | 15.4528 | 0 | 15.4528 | 15.4528 | 0 | 15.4528 | 15.4528 | 0 | 15.4528 | 15.4528 | 0 | 15.4528
|  | 15.7421 | 0 | 15.7421 | 15.3868 | 0 | 15.3868 | 15.3868 | 0 | 15.3868 | 15.3868 | 0 | 15.3868 | 15.3868 | 0 | 15.3868 | 15.3868 | 0 | 15.3868 | 15.3868 | 0 | 15.3868 | 15.3868 | 0 | 15.3868 | 15.3868 | 0 | 15.3868 | 15.3868 | 0 | 15.3868 | 15.3868 | 0 | 15.3868 | 15.3868 | 0 | 15.3868 | 15.3868 | 0 | 15.3868 | 15.3868 | 0 | 15.3868 | 15.3868 | 0 | 15.3868
|  | 16.349 | 0 | 16.349 | 15.9799 | 0 | 15.9799 | 15.9799 | 0 | 15.9799 | 15.9799 | 0 | 15.9799 | 15.9799 | 0 | 15.9799 | 15.9799 | 0 | 15.9799 | 15.9799 | 0 | 15.9799 | 15.9799 | 0 | 15.9799 | 15.9799 | 0 | 15.9799 | 15.9799 | 0 | 15.9799 | 15.9799 | 0 | 15.9799 | 15.9799 | 0 | 15.9799 | 15.9799 | 0 | 15.9799 | 15.9799 | 0 | 15.9799 | 15.9799 | 0 | 15.9799
|  | 16.3832 | 0 | 16.3832 | 16.0134 | 0 | 16.0134 | 16.0134 | 0 | 16.0134 | 16.0134 | 0 | 16.0134 | 16.0134 | 0 | 16.0134 | 16.0134 | 0 | 16.0134 | 16.0134 | 0 | 16.0134 | 16.0134 | 0 | 16.0134 | 16.0134 | 0 | 16.0134 | 16.0134 | 0 | 16.0134 | 16.0134 | 0 | 16.0134 | 16.0134 | 0 | 16.0134 | 16.0134 | 0 | 16.0134 | 16.0134 | 0 | 16.0134 | 16.0134 | 0 | 16.0134
|  | 15.1432 | 0 | 15.1432 | 14.8014 | 0 | 14.8014 | 14.8014 | 0 | 14.8014 | 14.8014 | 0 | 14.8014 | 14.8014 | 0 | 14.8014 | 14.8014 | 0 | 14.8014 | 14.8014 | 0 | 14.8014 | 14.8014 | 0 | 14.8014 | 14.8014 | 0 | 14.8014 | 14.8014 | 0 | 14.8014 | 14.8014 | 0 | 14.8014 | 14.8014 | 0 | 14.8014 | 14.8014 | 0 | 14.8014 | 14.8014 | 0 | 14.8014 | 14.8014 | 0 | 14.8014
|  | 13.3436 | 0 | 13.3436 | 13.0424 | 0 | 13.0424 | 13.0424 | 0 | 13.0424 | 13.0424 | 0 | 13.0424 | 13.0424 | 0 | 13.0424 | 13.0424 | 0 | 13.0424 | 13.0424 | 0 | 13.0424 | 13.0424 | 0 | 13.0424 | 13.0424 | 0 | 13.0424 | 13.0424 | 0 | 13.0424 | 13.0424 | 0 | 13.0424 | 13.0424 | 0 | 13.0424 | 13.0424 | 0 | 13.0424 | 13.0424 | 0 | 13.0424 | 13.0424 | 0 | 13.0424
|  | 12.8262 | 0 | 12.8262 | 12.5367 | 0 | 12.5367 | 12.5367 | 0 | 12.5367 | 12.5367 | 0 | 12.5367 | 12.5367 | 0 | 12.5367 | 12.5367 | 0 | 12.5367 | 12.5367 | 0 | 12.5367 | 12.5367 | 0 | 12.5367 | 12.5367 | 0 | 12.5367 | 12.5367 | 0 | 12.5367 | 12.5367 | 0 | 12.5367 | 12.5367 | 0 | 12.5367 | 12.5367 | 0 | 12.5367 | 12.5367 | 0 | 12.5367 | 12.5367 | 0 | 12.5367
|  | 10.8917 | 0 | 10.8917 | 10.6458 | 0 | 10.6458 | 10.6458 | 0 | 10.6458 | 10.6458 | 0 | 10.6458 | 10.6458 | 0 | 10.6458 | 10.6458 | 0 | 10.6458 | 10.6458 | 0 | 10.6458 | 10.6458 | 0 | 10.6458 | 10.6458 | 0 | 10.6458 | 10.6458 | 0 | 10.6458 | 10.6458 | 0 | 10.6458 | 10.6458 | 0 | 10.6458 | 10.6458 | 0 | 10.6458 | 10.6458 | 0 | 10.6458 | 10.6458 | 0 | 10.6458
|  | 10.4755 | 0 | 10.4755 | 10.239 | 0 | 10.239 | 10.239 | 0 | 10.239 | 10.239 | 0 | 10.239 | 10.239 | 0 | 10.239 | 10.239 | 0 | 10.239 | 10.239 | 0 | 10.239 | 10.239 | 0 | 10.239 | 10.239 | 0 | 10.239 | 10.239 | 0 | 10.239 | 10.239 | 0 | 10.239 | 10.239 | 0 | 10.239 | 10.239 | 0 | 10.239 | 10.239 | 0 | 10.239 | 10.239 | 0 | 10.239
|  | 9.6468 | 0 | 9.6468 | 9.4291 | 0 | 9.4291 | 9.4291 | 0 | 9.4291 | 9.4291 | 0 | 9.4291 | 9.4291 | 0 | 9.4291 | 9.4291 | 0 | 9.4291 | 9.4291 | 0 | 9.4291 | 9.4291 | 0 | 9.4291 | 9.4291 | 0 | 9.4291 | 9.4291 | 0 | 9.4291 | 9.4291 | 0 | 9.4291 | 9.4291 | 0 | 9.4291 | 9.4291 | 0 | 9.4291 | 9.4291 | 0 | 9.4291 | 9.4291 | 0 | 9.4291
|  | 9.8686 | 0 | 9.8686 | 9.6459 | 0 | 9.6459 | 9.6459 | 0 | 9.6459 | 9.6459 | 0 | 9.6459 | 9.6459 | 0 | 9.6459 | 9.6459 | 0 | 9.6459 | 9.6459 | 0 | 9.6459 | 9.6459 | 0 | 9.6459 | 9.6459 | 0 | 9.6459 | 9.6459 | 0 | 9.6459 | 9.6459 | 0 | 9.6459 | 9.6459 | 0 | 9.6459 | 9.6459 | 0 | 9.6459 | 9.6459 | 0 | 9.6459 | 9.6459 | 0 | 9.6459
|  | 9.8578 | 0 | 9.8578 | 9.6353 | 0 | 9.6353 | 9.6353 | 0 | 9.6353 | 9.6353 | 0 | 9.6353 | 9.6353 | 0 | 9.6353 | 9.6353 | 0 | 9.6353 | 9.6353 | 0 | 9.6353 | 9.6353 | 0 | 9.6353 | 9.6353 | 0 | 9.6353 | 9.6353 | 0 | 9.6353 | 9.6353 | 0 | 9.6353 | 9.6353 | 0 | 9.6353 | 9.6353 | 0 | 9.6353 | 9.6353 | 0 | 9.6353 | 9.6353 | 0 | 9.6353
|  | 10.3833 | 0 | 10.3833 | 10.1489 | 0 | 10.1489 | 10.1489 | 0 | 10.1489 | 10.1489 | 0 | 10.1489 | 10.1489 | 0 | 10.1489 | 10.1489 | 0 | 10.1489 | 10.1489 | 0 | 10.1489 | 10.1489 | 0 | 10.1489 | 10.1489 | 0 | 10.1489 | 10.1489 | 0 | 10.1489 | 10.1489 | 0 | 10.1489 | 10.1489 | 0 | 10.1489 | 10.1489 | 0 | 10.1489 | 10.1489 | 0 | 10.1489 | 10.1489 | 0 | 10.1489
|  | 11.2965 | 0 | 11.2965 | 11.0415 | 0 | 11.0415 | 11.0415 | 0 | 11.0415 | 11.0415 | 0 | 11.0415 | 11.0415 | 0 | 11.0415 | 11.0415 | 0 | 11.0415 | 11.0415 | 0 | 11.0415 | 11.0415 | 0 | 11.0415 | 11.0415 | 0 | 11.0415 | 11.0415 | 0 | 11.0415 | 11.0415 | 0 | 11.0415 | 11.0415 | 0 | 11.0415 | 11.0415 | 0 | 11.0415 | 11.0415 | 0 | 11.0415 | 11.0415 | 0 | 11.0415
|  | 11.8426 | 0 | 11.8426 | 11.5753 | 0 | 11.5753 | 11.5753 | 0 | 11.5753 | 11.5753 | 0 | 11.5753 | 11.5753 | 0 | 11.5753 | 11.5753 | 0 | 11.5753 | 11.5753 | 0 | 11.5753 | 11.5753 | 0 | 11.5753 | 11.5753 | 0 | 11.5753 | 11.5753 | 0 | 11.5753 | 11.5753 | 0 | 11.5753 | 11.5753 | 0 | 11.5753 | 11.5753 | 0 | 11.5753 | 11.5753 | 0 | 11.5753 | 11.5753 | 0 | 11.5753
|  | 13.8885 | 0 | 13.8885 | 13.575 | 0 | 13.575 | 13.575 | 0 | 13.575 | 13.575 | 0 | 13.575 | 13.575 | 0 | 13.575 | 13.575 | 0 | 13.575 | 13.575 | 0 | 13.575 | 13.575 | 0 | 13.575 | 13.575 | 0 | 13.575 | 13.575 | 0 | 13.575 | 13.575 | 0 | 13.575 | 13.575 | 0 | 13.575 | 13.575 | 0 | 13.575 | 13.575 | 0 | 13.575 | 13.575 | 0 | 13.575
|  | 13.8996 | 0 | 13.8996 | 13.5859 | 0 | 13.5859 | 13.5859 | 0 | 13.5859 | 13.5859 | 0 | 13.5859 | 13.5859 | 0 | 13.5859 | 13.5859 | 0 | 13.5859 | 13.5859 | 0 | 13.5859 | 13.5859 | 0 | 13.5859 | 13.5859 | 0 | 13.5859 | 13.5859 | 0 | 13.5859 | 13.5859 | 0 | 13.5859 | 13.5859 | 0 | 13.5859 | 13.5859 | 0 | 13.5859 | 13.5859 | 0 | 13.5859 | 13.5859 | 0 | 13.5859
|  | 13.966 | 0 | 13.966 | 13.6508 | 0 | 13.6508 | 13.6508 | 0 | 13.6508 | 13.6508 | 0 | 13.6508 | 13.6508 | 0 | 13.6508 | 13.6508 | 0 | 13.6508 | 13.6508 | 0 | 13.6508 | 13.6508 | 0 | 13.6508 | 13.6508 | 0 | 13.6508 | 13.6508 | 0 | 13.6508 | 13.6508 | 0 | 13.6508 | 13.6508 | 0 | 13.6508 | 13.6508 | 0 | 13.6508 | 13.6508 | 0 | 13.6508 | 13.6508 | 0 | 13.6508
|  | 14.703 | 0 | 14.703 | 14.3711 | 0 | 14.3711 | 14.3711 | 0 | 14.3711 | 14.3711 | 0 | 14.3711 | 14.3711 | 0 | 14.3711 | 14.3711 | 0 | 14.3711 | 14.3711 | 0 | 14.3711 | 14.3711 | 0 | 14.3711 | 14.3711 | 0 | 14.3711 | 14.3711 | 0 | 14.3711 | 14.3711 | 0 | 14.3711 | 14.3711 | 0 | 14.3711 | 14.3711 | 0 | 14.3711 | 14.3711 | 0 | 14.3711 | 14.3711 | 0 | 14.3711
|  | 15.7195 | 0 | 15.7195 | 15.3647 | 0 | 15.3647 | 15.3647 | 0 | 15.3647 | 15.3647 | 0 | 15.3647 | 15.3647 | 0 | 15.3647 | 15.3647 | 0 | 15.3647 | 15.3647 | 0 | 15.3647 | 15.3647 | 0 | 15.3647 | 15.3647 | 0 | 15.3647 | 15.3647 | 0 | 15.3647 | 15.3647 | 0 | 15.3647 | 15.3647 | 0 | 15.3647 | 15.3647 | 0 | 15.3647 | 15.3647 | 0 | 15.3647 | 15.3647 | 0 | 15.3647
|  | 18.9269 | 0 | 18.9269 | 18.4997 | 0 | 18.4997 | 18.4997 | 0 | 18.4997 | 18.4997 | 0 | 18.4997 | 18.4997 | 0 | 18.4997 | 18.4997 | 0 | 18.4997 | 18.4997 | 0 | 18.4997 | 18.4997 | 0 | 18.4997 | 18.4997 | 0 | 18.4997 | 18.4997 | 0 | 18.4997 | 18.4997 | 0 | 18.4997 | 18.4997 | 0 | 18.4997 | 18.4997 | 0 | 18.4997 | 18.4997 | 0 | 18.4997 | 18.4997 | 0 | 18.4997
|  | 20.0772 | 0 | 20.0772 | 19.624 | 0 | 19.624 | 19.624 | 0 | 19.624 | 19.624 | 0 | 19.624 | 19.624 | 0 | 19.624 | 19.624 | 0 | 19.624 | 19.624 | 0 | 19.624 | 19.624 | 0 | 19.624 | 19.624 | 0 | 19.624 | 19.624 | 0 | 19.624 | 19.624 | 0 | 19.624 | 19.624 | 0 | 19.624 | 19.624 | 0 | 19.624 | 19.624 | 0 | 19.624 | 19.624 | 0 | 19.624
|  | 19.4699 | 0 | 19.4699 | 19.0304 | 0 | 19.0304 | 19.0304 | 0 | 19.0304 | 19.0304 | 0 | 19.0304 | 19.0304 | 0 | 19.0304 | 19.0304 | 0 | 19.0304 | 19.0304 | 0 | 19.0304 | 19.0304 | 0 | 19.0304 | 19.0304 | 0 | 19.0304 | 19.0304 | 0 | 19.0304 | 19.0304 | 0 | 19.0304 | 19.0304 | 0 | 19.0304 | 19.0304 | 0 | 19.0304 | 19.0304 | 0 | 19.0304 | 19.0304 | 0 | 19.0304
|  | 19.8154 | 0 | 19.8154 | 19.3682 | 0 | 19.3682 | 19.3682 | 0 | 19.3682 | 19.3682 | 0 | 19.3682 | 19.3682 | 0 | 19.3682 | 19.3682 | 0 | 19.3682 | 19.3682 | 0 | 19.3682 | 19.3682 | 0 | 19.3682 | 19.3682 | 0 | 19.3682 | 19.3682 | 0 | 19.3682 | 19.3682 | 0 | 19.3682 | 19.3682 | 0 | 19.3682 | 19.3682 | 0 | 19.3682 | 19.3682 | 0 | 19.3682 | 19.3682 | 0 | 19.3682
|  | 19.4246 | 0 | 19.4246 | 18.9862 | 0 | 18.9862 | 18.9862 | 0 | 18.9862 | 18.9862 | 0 | 18.9862 | 18.9862 | 0 | 18.9862 | 18.9862 | 0 | 18.9862 | 18.9862 | 0 | 18.9862 | 18.9862 | 0 | 18.9862 | 18.9862 | 0 | 18.9862 | 18.9862 | 0 | 18.9862 | 18.9862 | 0 | 18.9862 | 18.9862 | 0 | 18.9862 | 18.9862 | 0 | 18.9862 | 18.9862 | 0 | 18.9862 | 18.9862 | 0 | 18.9862
|  | 18.3345 | 0 | 18.3345 | 17.9207 | 0 | 17.9207 | 17.9207 | 0 | 17.9207 | 17.9207 | 0 | 17.9207 | 17.9207 | 0 | 17.9207 | 17.9207 | 0 | 17.9207 | 17.9207 | 0 | 17.9207 | 17.9207 | 0 | 17.9207 | 17.9207 | 0 | 17.9207 | 17.9207 | 0 | 17.9207 | 17.9207 | 0 | 17.9207 | 17.9207 | 0 | 17.9207 | 17.9207 | 0 | 17.9207 | 17.9207 | 0 | 17.9207 | 17.9207 | 0 | 17.9207
|  | 18.599 | 0 | 18.599 | 18.1792 | 0 | 18.1792 | 18.1792 | 0 | 18.1792 | 18.1792 | 0 | 18.1792 | 18.1792 | 0 | 18.1792 | 18.1792 | 0 | 18.1792 | 18.1792 | 0 | 18.1792 | 18.1792 | 0 | 18.1792 | 18.1792 | 0 | 18.1792 | 18.1792 | 0 | 18.1792 | 18.1792 | 0 | 18.1792 | 18.1792 | 0 | 18.1792 | 18.1792 | 0 | 18.1792 | 18.1792 | 0 | 18.1792 | 18.1792 | 0 | 18.1792
|  | 18.7113 | 0 | 18.7113 | 18.289 | 0 | 18.289 | 18.289 | 0 | 18.289 | 18.289 | 0 | 18.289 | 18.289 | 0 | 18.289 | 18.289 | 0 | 18.289 | 18.289 | 0 | 18.289 | 18.289 | 0 | 18.289 | 18.289 | 0 | 18.289 | 18.289 | 0 | 18.289 | 18.289 | 0 | 18.289 | 18.289 | 0 | 18.289 | 18.289 | 0 | 18.289 | 18.289 | 0 | 18.289 | 18.289 | 0 | 18.289
|  | 16.4897 | 0 | 16.4897 | 16.1175 | 0 | 16.1175 | 16.1175 | 0 | 16.1175 | 16.1175 | 0 | 16.1175 | 16.1175 | 0 | 16.1175 | 16.1175 | 0 | 16.1175 | 16.1175 | 0 | 16.1175 | 16.1175 | 0 | 16.1175 | 16.1175 | 0 | 16.1175 | 16.1175 | 0 | 16.1175 | 16.1175 | 0 | 16.1175 | 16.1175 | 0 | 16.1175 | 16.1175 | 0 | 16.1175 | 16.1175 | 0 | 16.1175 | 16.1175 | 0 | 16.1175
|  | 14.7088 | 0 | 14.7088 | 14.3768 | 0 | 14.3768 | 14.3768 | 0 | 14.3768 | 14.3768 | 0 | 14.3768 | 14.3768 | 0 | 14.3768 | 14.3768 | 0 | 14.3768 | 14.3768 | 0 | 14.3768 | 14.3768 | 0 | 14.3768 | 14.3768 | 0 | 14.3768 | 14.3768 | 0 | 14.3768 | 14.3768 | 0 | 14.3768 | 14.3768 | 0 | 14.3768 | 14.3768 | 0 | 14.3768 | 14.3768 | 0 | 14.3768 | 14.3768 | 0 | 14.3768
|  | 11.7211 | 0 | 11.7211 | 11.4566 | 0 | 11.4566 | 11.4566 | 0 | 11.4566 | 11.4566 | 0 | 11.4566 | 11.4566 | 0 | 11.4566 | 11.4566 | 0 | 11.4566 | 11.4566 | 0 | 11.4566 | 11.4566 | 0 | 11.4566 | 11.4566 | 0 | 11.4566 | 11.4566 | 0 | 11.4566 | 11.4566 | 0 | 11.4566 | 11.4566 | 0 | 11.4566 | 11.4566 | 0 | 11.4566 | 11.4566 | 0 | 11.4566 | 11.4566 | 0 | 11.4566
|  | 10.4577 | 0 | 10.4577 | 10.2217 | 0 | 10.2217 | 10.2217 | 0 | 10.2217 | 10.2217 | 0 | 10.2217 | 10.2217 | 0 | 10.2217 | 10.2217 | 0 | 10.2217 | 10.2217 | 0 | 10.2217 | 10.2217 | 0 | 10.2217 | 10.2217 | 0 | 10.2217 | 10.2217 | 0 | 10.2217 | 10.2217 | 0 | 10.2217 | 10.2217 | 0 | 10.2217 | 10.2217 | 0 | 10.2217 | 10.2217 | 0 | 10.2217 | 10.2217 | 0 | 10.2217
|  | 10.1782 | 0 | 10.1782 | 9.9485 | 0 | 9.9485 | 9.9485 | 0 | 9.9485 | 9.9485 | 0 | 9.9485 | 9.9485 | 0 | 9.9485 | 9.9485 | 0 | 9.9485 | 9.9485 | 0 | 9.9485 | 9.9485 | 0 | 9.9485 | 9.9485 | 0 | 9.9485 | 9.9485 | 0 | 9.9485 | 9.9485 | 0 | 9.9485 | 9.9485 | 0 | 9.9485 | 9.9485 | 0 | 9.9485 | 9.9485 | 0 | 9.9485 | 9.9485 | 0 | 9.9485
|  | 9.796 | 0 | 9.796 | 9.5749 | 0 | 9.5749 | 9.5749 | 0 | 9.5749 | 9.5749 | 0 | 9.5749 | 9.5749 | 0 | 9.5749 | 9.5749 | 0 | 9.5749 | 9.5749 | 0 | 9.5749 | 9.5749 | 0 | 9.5749 | 9.5749 | 0 | 9.5749 | 9.5749 | 0 | 9.5749 | 9.5749 | 0 | 9.5749 | 9.5749 | 0 | 9.5749 | 9.5749 | 0 | 9.5749 | 9.5749 | 0 | 9.5749 | 9.5749 | 0 | 9.5749
|  | 9.7689 | 0 | 9.7689 | 9.5484 | 0 | 9.5484 | 9.5484 | 0 | 9.5484 | 9.5484 | 0 | 9.5484 | 9.5484 | 0 | 9.5484 | 9.5484 | 0 | 9.5484 | 9.5484 | 0 | 9.5484 | 9.5484 | 0 | 9.5484 | 9.5484 | 0 | 9.5484 | 9.5484 | 0 | 9.5484 | 9.5484 | 0 | 9.5484 | 9.5484 | 0 | 9.5484 | 9.5484 | 0 | 9.5484 | 9.5484 | 0 | 9.5484 | 9.5484 | 0 | 9.5484
|  | 9.9056 | 0 | 9.9056 | 9.682 | 0 | 9.682 | 9.682 | 0 | 9.682 | 9.682 | 0 | 9.682 | 9.682 | 0 | 9.682 | 9.682 | 0 | 9.682 | 9.682 | 0 | 9.682 | 9.682 | 0 | 9.682 | 9.682 | 0 | 9.682 | 9.682 | 0 | 9.682 | 9.682 | 0 | 9.682 | 9.682 | 0 | 9.682 | 9.682 | 0 | 9.682 | 9.682 | 0 | 9.682 | 9.682 | 0 | 9.682
|  | 10.4505 | 0 | 10.4505 | 10.2146 | 0 | 10.2146 | 10.2146 | 0 | 10.2146 | 10.2146 | 0 | 10.2146 | 10.2146 | 0 | 10.2146 | 10.2146 | 0 | 10.2146 | 10.2146 | 0 | 10.2146 | 10.2146 | 0 | 10.2146 | 10.2146 | 0 | 10.2146 | 10.2146 | 0 | 10.2146 | 10.2146 | 0 | 10.2146 | 10.2146 | 0 | 10.2146 | 10.2146 | 0 | 10.2146 | 10.2146 | 0 | 10.2146 | 10.2146 | 0 | 10.2146
|  | 11.2889 | 0 | 11.2889 | 11.0341 | 0 | 11.0341 | 11.0341 | 0 | 11.0341 | 11.0341 | 0 | 11.0341 | 11.0341 | 0 | 11.0341 | 11.0341 | 0 | 11.0341 | 11.0341 | 0 | 11.0341 | 11.0341 | 0 | 11.0341 | 11.0341 | 0 | 11.0341 | 11.0341 | 0 | 11.0341 | 11.0341 | 0 | 11.0341 | 11.0341 | 0 | 11.0341 | 11.0341 | 0 | 11.0341 | 11.0341 | 0 | 11.0341 | 11.0341 | 0 | 11.0341
|  | 13.1563 | 0 | 13.1563 | 12.8593 | 0 | 12.8593 | 12.8593 | 0 | 12.8593 | 12.8593 | 0 | 12.8593 | 12.8593 | 0 | 12.8593 | 12.8593 | 0 | 12.8593 | 12.8593 | 0 | 12.8593 | 12.8593 | 0 | 12.8593 | 12.8593 | 0 | 12.8593 | 12.8593 | 0 | 12.8593 | 12.8593 | 0 | 12.8593 | 12.8593 | 0 | 12.8593 | 12.8593 | 0 | 12.8593 | 12.8593 | 0 | 12.8593 | 12.8593 | 0 | 12.8593
|  | 14.0201 | 0 | 14.0201 | 13.7036 | 0 | 13.7036 | 13.7036 | 0 | 13.7036 | 13.7036 | 0 | 13.7036 | 13.7036 | 0 | 13.7036 | 13.7036 | 0 | 13.7036 | 13.7036 | 0 | 13.7036 | 13.7036 | 0 | 13.7036 | 13.7036 | 0 | 13.7036 | 13.7036 | 0 | 13.7036 | 13.7036 | 0 | 13.7036 | 13.7036 | 0 | 13.7036 | 13.7036 | 0 | 13.7036 | 13.7036 | 0 | 13.7036 | 13.7036 | 0 | 13.7036
|  | 13.5342 | 0 | 13.5342 | 13.2287 | 0 | 13.2287 | 13.2287 | 0 | 13.2287 | 13.2287 | 0 | 13.2287 | 13.2287 | 0 | 13.2287 | 13.2287 | 0 | 13.2287 | 13.2287 | 0 | 13.2287 | 13.2287 | 0 | 13.2287 | 13.2287 | 0 | 13.2287 | 13.2287 | 0 | 13.2287 | 13.2287 | 0 | 13.2287 | 13.2287 | 0 | 13.2287 | 13.2287 | 0 | 13.2287 | 13.2287 | 0 | 13.2287 | 13.2287 | 0 | 13.2287
|  | 13.9542 | 0 | 13.9542 | 13.6393 | 0 | 13.6393 | 13.6393 | 0 | 13.6393 | 13.6393 | 0 | 13.6393 | 13.6393 | 0 | 13.6393 | 13.6393 | 0 | 13.6393 | 13.6393 | 0 | 13.6393 | 13.6393 | 0 | 13.6393 | 13.6393 | 0 | 13.6393 | 13.6393 | 0 | 13.6393 | 13.6393 | 0 | 13.6393 | 13.6393 | 0 | 13.6393 | 13.6393 | 0 | 13.6393 | 13.6393 | 0 | 13.6393 | 13.6393 | 0 | 13.6393
|  | 13.5304 | 0 | 13.5304 | 13.225 | 0 | 13.225 | 13.225 | 0 | 13.225 | 13.225 | 0 | 13.225 | 13.225 | 0 | 13.225 | 13.225 | 0 | 13.225 | 13.225 | 0 | 13.225 | 13.225 | 0 | 13.225 | 13.225 | 0 | 13.225 | 13.225 | 0 | 13.225 | 13.225 | 0 | 13.225 | 13.225 | 0 | 13.225 | 13.225 | 0 | 13.225 | 13.225 | 0 | 13.225 | 13.225 | 0 | 13.225
|  | 12.9712 | 0 | 12.9712 | 12.6784 | 0 | 12.6784 | 12.6784 | 0 | 12.6784 | 12.6784 | 0 | 12.6784 | 12.6784 | 0 | 12.6784 | 12.6784 | 0 | 12.6784 | 12.6784 | 0 | 12.6784 | 12.6784 | 0 | 12.6784 | 12.6784 | 0 | 12.6784 | 12.6784 | 0 | 12.6784 | 12.6784 | 0 | 12.6784 | 12.6784 | 0 | 12.6784 | 12.6784 | 0 | 12.6784 | 12.6784 | 0 | 12.6784 | 12.6784 | 0 | 12.6784
|  | 13.3753 | 0 | 13.3753 | 13.0734 | 0 | 13.0734 | 13.0734 | 0 | 13.0734 | 13.0734 | 0 | 13.0734 | 13.0734 | 0 | 13.0734 | 13.0734 | 0 | 13.0734 | 13.0734 | 0 | 13.0734 | 13.0734 | 0 | 13.0734 | 13.0734 | 0 | 13.0734 | 13.0734 | 0 | 13.0734 | 13.0734 | 0 | 13.0734 | 13.0734 | 0 | 13.0734 | 13.0734 | 0 | 13.0734 | 13.0734 | 0 | 13.0734 | 13.0734 | 0 | 13.0734
|  | 12.6366 | 0 | 12.6366 | 12.3514 | 0 | 12.3514 | 12.3514 | 0 | 12.3514 | 12.3514 | 0 | 12.3514 | 12.3514 | 0 | 12.3514 | 12.3514 | 0 | 12.3514 | 12.3514 | 0 | 12.3514 | 12.3514 | 0 | 12.3514 | 12.3514 | 0 | 12.3514 | 12.3514 | 0 | 12.3514 | 12.3514 | 0 | 12.3514 | 12.3514 | 0 | 12.3514 | 12.3514 | 0 | 12.3514 | 12.3514 | 0 | 12.3514 | 12.3514 | 0 | 12.3514
|  | 13.6797 | 0 | 13.6797 | 13.3709 | 0 | 13.3709 | 13.3709 | 0 | 13.3709 | 13.3709 | 0 | 13.3709 | 13.3709 | 0 | 13.3709 | 13.3709 | 0 | 13.3709 | 13.3709 | 0 | 13.3709 | 13.3709 | 0 | 13.3709 | 13.3709 | 0 | 13.3709 | 13.3709 | 0 | 13.3709 | 13.3709 | 0 | 13.3709 | 13.3709 | 0 | 13.3709 | 13.3709 | 0 | 13.3709 | 13.3709 | 0 | 13.3709 | 13.3709 | 0 | 13.3709
|  | 14.8065 | 0 | 14.8065 | 14.4723 | 0 | 14.4723 | 14.4723 | 0 | 14.4723 | 14.4723 | 0 | 14.4723 | 14.4723 | 0 | 14.4723 | 14.4723 | 0 | 14.4723 | 14.4723 | 0 | 14.4723 | 14.4723 | 0 | 14.4723 | 14.4723 | 0 | 14.4723 | 14.4723 | 0 | 14.4723 | 14.4723 | 0 | 14.4723 | 14.4723 | 0 | 14.4723 | 14.4723 | 0 | 14.4723 | 14.4723 | 0 | 14.4723 | 14.4723 | 0 | 14.4723
|  | 15.4213 | 0 | 15.4213 | 15.0732 | 0 | 15.0732 | 15.0732 | 0 | 15.0732 | 15.0732 | 0 | 15.0732 | 15.0732 | 0 | 15.0732 | 15.0732 | 0 | 15.0732 | 15.0732 | 0 | 15.0732 | 15.0732 | 0 | 15.0732 | 15.0732 | 0 | 15.0732 | 15.0732 | 0 | 15.0732 | 15.0732 | 0 | 15.0732 | 15.0732 | 0 | 15.0732 | 15.0732 | 0 | 15.0732 | 15.0732 | 0 | 15.0732 | 15.0732 | 0 | 15.0732
|  | 16.936 | 0 | 16.936 | 16.5537 | 0 | 16.5537 | 16.5537 | 0 | 16.5537 | 16.5537 | 0 | 16.5537 | 16.5537 | 0 | 16.5537 | 16.5537 | 0 | 16.5537 | 16.5537 | 0 | 16.5537 | 16.5537 | 0 | 16.5537 | 16.5537 | 0 | 16.5537 | 16.5537 | 0 | 16.5537 | 16.5537 | 0 | 16.5537 | 16.5537 | 0 | 16.5537 | 16.5537 | 0 | 16.5537 | 16.5537 | 0 | 16.5537 | 16.5537 | 0 | 16.5537
|  | 17.6812 | 0 | 17.6812 | 17.2821 | 0 | 17.2821 | 17.2821 | 0 | 17.2821 | 17.2821 | 0 | 17.2821 | 17.2821 | 0 | 17.2821 | 17.2821 | 0 | 17.2821 | 17.2821 | 0 | 17.2821 | 17.2821 | 0 | 17.2821 | 17.2821 | 0 | 17.2821 | 17.2821 | 0 | 17.2821 | 17.2821 | 0 | 17.2821 | 17.2821 | 0 | 17.2821 | 17.2821 | 0 | 17.2821 | 17.2821 | 0 | 17.2821 | 17.2821 | 0 | 17.2821
|  | 17.1132 | 0 | 17.1132 | 16.727 | 0 | 16.727 | 16.727 | 0 | 16.727 | 16.727 | 0 | 16.727 | 16.727 | 0 | 16.727 | 16.727 | 0 | 16.727 | 16.727 | 0 | 16.727 | 16.727 | 0 | 16.727 | 16.727 | 0 | 16.727 | 16.727 | 0 | 16.727 | 16.727 | 0 | 16.727 | 16.727 | 0 | 16.727 | 16.727 | 0 | 16.727 | 16.727 | 0 | 16.727 | 16.727 | 0 | 16.727
|  | 14.8265 | 0 | 14.8265 | 14.4918 | 0 | 14.4918 | 14.4918 | 0 | 14.4918 | 14.4918 | 0 | 14.4918 | 14.4918 | 0 | 14.4918 | 14.4918 | 0 | 14.4918 | 14.4918 | 0 | 14.4918 | 14.4918 | 0 | 14.4918 | 14.4918 | 0 | 14.4918 | 14.4918 | 0 | 14.4918 | 14.4918 | 0 | 14.4918 | 14.4918 | 0 | 14.4918 | 14.4918 | 0 | 14.4918 | 14.4918 | 0 | 14.4918 | 14.4918 | 0 | 14.4918
|  | 13.5474 | 0 | 13.5474 | 13.2416 | 0 | 13.2416 | 13.2416 | 0 | 13.2416 | 13.2416 | 0 | 13.2416 | 13.2416 | 0 | 13.2416 | 13.2416 | 0 | 13.2416 | 13.2416 | 0 | 13.2416 | 13.2416 | 0 | 13.2416 | 13.2416 | 0 | 13.2416 | 13.2416 | 0 | 13.2416 | 13.2416 | 0 | 13.2416 | 13.2416 | 0 | 13.2416 | 13.2416 | 0 | 13.2416 | 13.2416 | 0 | 13.2416 | 13.2416 | 0 | 13.2416
|  | 12.7834 | 0 | 12.7834 | 12.4949 | 0 | 12.4949 | 12.4949 | 0 | 12.4949 | 12.4949 | 0 | 12.4949 | 12.4949 | 0 | 12.4949 | 12.4949 | 0 | 12.4949 | 12.4949 | 0 | 12.4949 | 12.4949 | 0 | 12.4949 | 12.4949 | 0 | 12.4949 | 12.4949 | 0 | 12.4949 | 12.4949 | 0 | 12.4949 | 12.4949 | 0 | 12.4949 | 12.4949 | 0 | 12.4949 | 12.4949 | 0 | 12.4949 | 12.4949 | 0 | 12.4949
|  | 10.472 | 0 | 10.472 | 10.2356 | 0 | 10.2356 | 10.2356 | 0 | 10.2356 | 10.2356 | 0 | 10.2356 | 10.2356 | 0 | 10.2356 | 10.2356 | 0 | 10.2356 | 10.2356 | 0 | 10.2356 | 10.2356 | 0 | 10.2356 | 10.2356 | 0 | 10.2356 | 10.2356 | 0 | 10.2356 | 10.2356 | 0 | 10.2356 | 10.2356 | 0 | 10.2356 | 10.2356 | 0 | 10.2356 | 10.2356 | 0 | 10.2356 | 10.2356 | 0 | 10.2356
|  | 10.2314 | 0 | 10.2314 | 10.0005 | 0 | 10.0005 | 10.0005 | 0 | 10.0005 | 10.0005 | 0 | 10.0005 | 10.0005 | 0 | 10.0005 | 10.0005 | 0 | 10.0005 | 10.0005 | 0 | 10.0005 | 10.0005 | 0 | 10.0005 | 10.0005 | 0 | 10.0005 | 10.0005 | 0 | 10.0005 | 10.0005 | 0 | 10.0005 | 10.0005 | 0 | 10.0005 | 10.0005 | 0 | 10.0005 | 10.0005 | 0 | 10.0005 | 10.0005 | 0 | 10.0005
|  | 9.643 | 0 | 9.643 | 9.4254 | 0 | 9.4254 | 9.4254 | 0 | 9.4254 | 9.4254 | 0 | 9.4254 | 9.4254 | 0 | 9.4254 | 9.4254 | 0 | 9.4254 | 9.4254 | 0 | 9.4254 | 9.4254 | 0 | 9.4254 | 9.4254 | 0 | 9.4254 | 9.4254 | 0 | 9.4254 | 9.4254 | 0 | 9.4254 | 9.4254 | 0 | 9.4254 | 9.4254 | 0 | 9.4254 | 9.4254 | 0 | 9.4254 | 9.4254 | 0 | 9.4254
|  | 7.9894 | 0 | 7.9894 | 7.8091 | 0 | 7.8091 | 7.8091 | 0 | 7.8091 | 7.8091 | 0 | 7.8091 | 7.8091 | 0 | 7.8091 | 7.8091 | 0 | 7.8091 | 7.8091 | 0 | 7.8091 | 7.8091 | 0 | 7.8091 | 7.8091 | 0 | 7.8091 | 7.8091 | 0 | 7.8091 | 7.8091 | 0 | 7.8091 | 7.8091 | 0 | 7.8091 | 7.8091 | 0 | 7.8091 | 7.8091 | 0 | 7.8091 | 7.8091 | 0 | 7.8091
|  | 9.4294 | 0 | 9.4294 | 9.2166 | 0 | 9.2166 | 9.2166 | 0 | 9.2166 | 9.2166 | 0 | 9.2166 | 9.2166 | 0 | 9.2166 | 9.2166 | 0 | 9.2166 | 9.2166 | 0 | 9.2166 | 9.2166 | 0 | 9.2166 | 9.2166 | 0 | 9.2166 | 9.2166 | 0 | 9.2166 | 9.2166 | 0 | 9.2166 | 9.2166 | 0 | 9.2166 | 9.2166 | 0 | 9.2166 | 9.2166 | 0 | 9.2166 | 9.2166 | 0 | 9.2166
|  | 9.3407 | 0 | 9.3407 | 9.1298 | 0 | 9.1298 | 9.1298 | 0 | 9.1298 | 9.1298 | 0 | 9.1298 | 9.1298 | 0 | 9.1298 | 9.1298 | 0 | 9.1298 | 9.1298 | 0 | 9.1298 | 9.1298 | 0 | 9.1298 | 9.1298 | 0 | 9.1298 | 9.1298 | 0 | 9.1298 | 9.1298 | 0 | 9.1298 | 9.1298 | 0 | 9.1298 | 9.1298 | 0 | 9.1298 | 9.1298 | 0 | 9.1298 | 9.1298 | 0 | 9.1298
|  | 10.4555 | 0 | 10.4555 | 10.2195 | 0 | 10.2195 | 10.2195 | 0 | 10.2195 | 10.2195 | 0 | 10.2195 | 10.2195 | 0 | 10.2195 | 10.2195 | 0 | 10.2195 | 10.2195 | 0 | 10.2195 | 10.2195 | 0 | 10.2195 | 10.2195 | 0 | 10.2195 | 10.2195 | 0 | 10.2195 | 10.2195 | 0 | 10.2195 | 10.2195 | 0 | 10.2195 | 10.2195 | 0 | 10.2195 | 10.2195 | 0 | 10.2195 | 10.2195 | 0 | 10.2195
|  | 11.652 | 0 | 11.652 | 11.389 | 0 | 11.389 | 11.389 | 0 | 11.389 | 11.389 | 0 | 11.389 | 11.389 | 0 | 11.389 | 11.389 | 0 | 11.389 | 11.389 | 0 | 11.389 | 11.389 | 0 | 11.389 | 11.389 | 0 | 11.389 | 11.389 | 0 | 11.389 | 11.389 | 0 | 11.389 | 11.389 | 0 | 11.389 | 11.389 | 0 | 11.389 | 11.389 | 0 | 11.389 | 11.389 | 0 | 11.389
|  | 12.6254 | 0 | 12.6254 | 12.3404 | 0 | 12.3404 | 12.3404 | 0 | 12.3404 | 12.3404 | 0 | 12.3404 | 12.3404 | 0 | 12.3404 | 12.3404 | 0 | 12.3404 | 12.3404 | 0 | 12.3404 | 12.3404 | 0 | 12.3404 | 12.3404 | 0 | 12.3404 | 12.3404 | 0 | 12.3404 | 12.3404 | 0 | 12.3404 | 12.3404 | 0 | 12.3404 | 12.3404 | 0 | 12.3404 | 12.3404 | 0 | 12.3404 | 12.3404 | 0 | 12.3404
|  | 12.5431 | 0 | 12.5431 | 12.26 | 0 | 12.26 | 12.26 | 0 | 12.26 | 12.26 | 0 | 12.26 | 12.26 | 0 | 12.26 | 12.26 | 0 | 12.26 | 12.26 | 0 | 12.26 | 12.26 | 0 | 12.26 | 12.26 | 0 | 12.26 | 12.26 | 0 | 12.26 | 12.26 | 0 | 12.26 | 12.26 | 0 | 12.26 | 12.26 | 0 | 12.26 | 12.26 | 0 | 12.26 | 12.26 | 0 | 12.26
|  | 12.5253 | 0 | 12.5253 | 12.2426 | 0 | 12.2426 | 12.2426 | 0 | 12.2426 | 12.2426 | 0 | 12.2426 | 12.2426 | 0 | 12.2426 | 12.2426 | 0 | 12.2426 | 12.2426 | 0 | 12.2426 | 12.2426 | 0 | 12.2426 | 12.2426 | 0 | 12.2426 | 12.2426 | 0 | 12.2426 | 12.2426 | 0 | 12.2426 | 12.2426 | 0 | 12.2426 | 12.2426 | 0 | 12.2426 | 12.2426 | 0 | 12.2426 | 12.2426 | 0 | 12.2426
|  | 11.2926 | 0 | 11.2926 | 11.0377 | 0 | 11.0377 | 11.0377 | 0 | 11.0377 | 11.0377 | 0 | 11.0377 | 11.0377 | 0 | 11.0377 | 11.0377 | 0 | 11.0377 | 11.0377 | 0 | 11.0377 | 11.0377 | 0 | 11.0377 | 11.0377 | 0 | 11.0377 | 11.0377 | 0 | 11.0377 | 11.0377 | 0 | 11.0377 | 11.0377 | 0 | 11.0377 | 11.0377 | 0 | 11.0377 | 11.0377 | 0 | 11.0377 | 11.0377 | 0 | 11.0377
|  | 12.7576 | 0 | 12.7576 | 12.4697 | 0 | 12.4697 | 12.4697 | 0 | 12.4697 | 12.4697 | 0 | 12.4697 | 12.4697 | 0 | 12.4697 | 12.4697 | 0 | 12.4697 | 12.4697 | 0 | 12.4697 | 12.4697 | 0 | 12.4697 | 12.4697 | 0 | 12.4697 | 12.4697 | 0 | 12.4697 | 12.4697 | 0 | 12.4697 | 12.4697 | 0 | 12.4697 | 12.4697 | 0 | 12.4697 | 12.4697 | 0 | 12.4697 | 12.4697 | 0 | 12.4697
|  | 12.7489 | 0 | 12.7489 | 12.4612 | 0 | 12.4612 | 12.4612 | 0 | 12.4612 | 12.4612 | 0 | 12.4612 | 12.4612 | 0 | 12.4612 | 12.4612 | 0 | 12.4612 | 12.4612 | 0 | 12.4612 | 12.4612 | 0 | 12.4612 | 12.4612 | 0 | 12.4612 | 12.4612 | 0 | 12.4612 | 12.4612 | 0 | 12.4612 | 12.4612 | 0 | 12.4612 | 12.4612 | 0 | 12.4612 | 12.4612 | 0 | 12.4612 | 12.4612 | 0 | 12.4612
|  | 13.3013 | 0 | 13.3013 | 13.001 | 0 | 13.001 | 13.001 | 0 | 13.001 | 13.001 | 0 | 13.001 | 13.001 | 0 | 13.001 | 13.001 | 0 | 13.001 | 13.001 | 0 | 13.001 | 13.001 | 0 | 13.001 | 13.001 | 0 | 13.001 | 13.001 | 0 | 13.001 | 13.001 | 0 | 13.001 | 13.001 | 0 | 13.001 | 13.001 | 0 | 13.001 | 13.001 | 0 | 13.001 | 13.001 | 0 | 13.001
|  | 14.7557 | 0 | 14.7557 | 14.4226 | 0 | 14.4226 | 14.4226 | 0 | 14.4226 | 14.4226 | 0 | 14.4226 | 14.4226 | 0 | 14.4226 | 14.4226 | 0 | 14.4226 | 14.4226 | 0 | 14.4226 | 14.4226 | 0 | 14.4226 | 14.4226 | 0 | 14.4226 | 14.4226 | 0 | 14.4226 | 14.4226 | 0 | 14.4226 | 14.4226 | 0 | 14.4226 | 14.4226 | 0 | 14.4226 | 14.4226 | 0 | 14.4226 | 14.4226 | 0 | 14.4226
|  | 15.9967 | 0 | 15.9967 | 15.6356 | 0 | 15.6356 | 15.6356 | 0 | 15.6356 | 15.6356 | 0 | 15.6356 | 15.6356 | 0 | 15.6356 | 15.6356 | 0 | 15.6356 | 15.6356 | 0 | 15.6356 | 15.6356 | 0 | 15.6356 | 15.6356 | 0 | 15.6356 | 15.6356 | 0 | 15.6356 | 15.6356 | 0 | 15.6356 | 15.6356 | 0 | 15.6356 | 15.6356 | 0 | 15.6356 | 15.6356 | 0 | 15.6356 | 15.6356 | 0 | 15.6356
|  | 17.064 | 0 | 17.064 | 16.6788 | 0 | 16.6788 | 16.6788 | 0 | 16.6788 | 16.6788 | 0 | 16.6788 | 16.6788 | 0 | 16.6788 | 16.6788 | 0 | 16.6788 | 16.6788 | 0 | 16.6788 | 16.6788 | 0 | 16.6788 | 16.6788 | 0 | 16.6788 | 16.6788 | 0 | 16.6788 | 16.6788 | 0 | 16.6788 | 16.6788 | 0 | 16.6788 | 16.6788 | 0 | 16.6788 | 16.6788 | 0 | 16.6788 | 16.6788 | 0 | 16.6788
|  | 16.9266 | 0 | 16.9266 | 16.5446 | 0 | 16.5446 | 16.5446 | 0 | 16.5446 | 16.5446 | 0 | 16.5446 | 16.5446 | 0 | 16.5446 | 16.5446 | 0 | 16.5446 | 16.5446 | 0 | 16.5446 | 16.5446 | 0 | 16.5446 | 16.5446 | 0 | 16.5446 | 16.5446 | 0 | 16.5446 | 16.5446 | 0 | 16.5446 | 16.5446 | 0 | 16.5446 | 16.5446 | 0 | 16.5446 | 16.5446 | 0 | 16.5446 | 16.5446 | 0 | 16.5446
|  | 17.5608 | 0 | 17.5608 | 17.1645 | 0 | 17.1645 | 17.1645 | 0 | 17.1645 | 17.1645 | 0 | 17.1645 | 17.1645 | 0 | 17.1645 | 17.1645 | 0 | 17.1645 | 17.1645 | 0 | 17.1645 | 17.1645 | 0 | 17.1645 | 17.1645 | 0 | 17.1645 | 17.1645 | 0 | 17.1645 | 17.1645 | 0 | 17.1645 | 17.1645 | 0 | 17.1645 | 17.1645 | 0 | 17.1645 | 17.1645 | 0 | 17.1645 | 17.1645 | 0 | 17.1645
|  | 17.4927 | 0 | 17.4927 | 17.0978 | 0 | 17.0978 | 17.0978 | 0 | 17.0978 | 17.0978 | 0 | 17.0978 | 17.0978 | 0 | 17.0978 | 17.0978 | 0 | 17.0978 | 17.0978 | 0 | 17.0978 | 17.0978 | 0 | 17.0978 | 17.0978 | 0 | 17.0978 | 17.0978 | 0 | 17.0978 | 17.0978 | 0 | 17.0978 | 17.0978 | 0 | 17.0978 | 17.0978 | 0 | 17.0978 | 17.0978 | 0 | 17.0978 | 17.0978 | 0 | 17.0978
|  | 15.8281 | 0 | 15.8281 | 15.4708 | 0 | 15.4708 | 15.4708 | 0 | 15.4708 | 15.4708 | 0 | 15.4708 | 15.4708 | 0 | 15.4708 | 15.4708 | 0 | 15.4708 | 15.4708 | 0 | 15.4708 | 15.4708 | 0 | 15.4708 | 15.4708 | 0 | 15.4708 | 15.4708 | 0 | 15.4708 | 15.4708 | 0 | 15.4708 | 15.4708 | 0 | 15.4708 | 15.4708 | 0 | 15.4708 | 15.4708 | 0 | 15.4708 | 15.4708 | 0 | 15.4708
|  | 15.373 | 0 | 15.373 | 15.026 | 0 | 15.026 | 15.026 | 0 | 15.026 | 15.026 | 0 | 15.026 | 15.026 | 0 | 15.026 | 15.026 | 0 | 15.026 | 15.026 | 0 | 15.026 | 15.026 | 0 | 15.026 | 15.026 | 0 | 15.026 | 15.026 | 0 | 15.026 | 15.026 | 0 | 15.026 | 15.026 | 0 | 15.026 | 15.026 | 0 | 15.026 | 15.026 | 0 | 15.026 | 15.026 | 0 | 15.026
|  | 14.8369 | 0 | 14.8369 | 14.5021 | 0 | 14.5021 | 14.5021 | 0 | 14.5021 | 14.5021 | 0 | 14.5021 | 14.5021 | 0 | 14.5021 | 14.5021 | 0 | 14.5021 | 14.5021 | 0 | 14.5021 | 14.5021 | 0 | 14.5021 | 14.5021 | 0 | 14.5021 | 14.5021 | 0 | 14.5021 | 14.5021 | 0 | 14.5021 | 14.5021 | 0 | 14.5021 | 14.5021 | 0 | 14.5021 | 14.5021 | 0 | 14.5021 | 14.5021 | 0 | 14.5021
|  | 12.696 | 0 | 12.696 | 12.4095 | 0 | 12.4095 | 12.4095 | 0 | 12.4095 | 12.4095 | 0 | 12.4095 | 12.4095 | 0 | 12.4095 | 12.4095 | 0 | 12.4095 | 12.4095 | 0 | 12.4095 | 12.4095 | 0 | 12.4095 | 12.4095 | 0 | 12.4095 | 12.4095 | 0 | 12.4095 | 12.4095 | 0 | 12.4095 | 12.4095 | 0 | 12.4095 | 12.4095 | 0 | 12.4095 | 12.4095 | 0 | 12.4095 | 12.4095 | 0 | 12.4095
|  | 11.8283 | 0 | 11.8283 | 11.5613 | 0 | 11.5613 | 11.5613 | 0 | 11.5613 | 11.5613 | 0 | 11.5613 | 11.5613 | 0 | 11.5613 | 11.5613 | 0 | 11.5613 | 11.5613 | 0 | 11.5613 | 11.5613 | 0 | 11.5613 | 11.5613 | 0 | 11.5613 | 11.5613 | 0 | 11.5613 | 11.5613 | 0 | 11.5613 | 11.5613 | 0 | 11.5613 | 11.5613 | 0 | 11.5613 | 11.5613 | 0 | 11.5613 | 11.5613 | 0 | 11.5613
|  | 10.7387 | 0 | 10.7387 | 10.4963 | 0 | 10.4963 | 10.4963 | 0 | 10.4963 | 10.4963 | 0 | 10.4963 | 10.4963 | 0 | 10.4963 | 10.4963 | 0 | 10.4963 | 10.4963 | 0 | 10.4963 | 10.4963 | 0 | 10.4963 | 10.4963 | 0 | 10.4963 | 10.4963 | 0 | 10.4963 | 10.4963 | 0 | 10.4963 | 10.4963 | 0 | 10.4963 | 10.4963 | 0 | 10.4963 | 10.4963 | 0 | 10.4963 | 10.4963 | 0 | 10.4963
|  | 10.5377 | 0 | 10.5377 | 10.2998 | 0 | 10.2998 | 10.2998 | 0 | 10.2998 | 10.2998 | 0 | 10.2998 | 10.2998 | 0 | 10.2998 | 10.2998 | 0 | 10.2998 | 10.2998 | 0 | 10.2998 | 10.2998 | 0 | 10.2998 | 10.2998 | 0 | 10.2998 | 10.2998 | 0 | 10.2998 | 10.2998 | 0 | 10.2998 | 10.2998 | 0 | 10.2998 | 10.2998 | 0 | 10.2998 | 10.2998 | 0 | 10.2998 | 10.2998 | 0 | 10.2998
|  | 10.325 | 0 | 10.325 | 10.092 | 0 | 10.092 | 10.092 | 0 | 10.092 | 10.092 | 0 | 10.092 | 10.092 | 0 | 10.092 | 10.092 | 0 | 10.092 | 10.092 | 0 | 10.092 | 10.092 | 0 | 10.092 | 10.092 | 0 | 10.092 | 10.092 | 0 | 10.092 | 10.092 | 0 | 10.092 | 10.092 | 0 | 10.092 | 10.092 | 0 | 10.092 | 10.092 | 0 | 10.092 | 10.092 | 0 | 10.092
|  | 10.1864 | 0 | 10.1864 | 9.9565 | 0 | 9.9565 | 9.9565 | 0 | 9.9565 | 9.9565 | 0 | 9.9565 | 9.9565 | 0 | 9.9565 | 9.9565 | 0 | 9.9565 | 9.9565 | 0 | 9.9565 | 9.9565 | 0 | 9.9565 | 9.9565 | 0 | 9.9565 | 9.9565 | 0 | 9.9565 | 9.9565 | 0 | 9.9565 | 9.9565 | 0 | 9.9565 | 9.9565 | 0 | 9.9565 | 9.9565 | 0 | 9.9565 | 9.9565 | 0 | 9.9565
|  | 10.9178 | 0 | 10.9178 | 10.6714 | 0 | 10.6714 | 10.6714 | 0 | 10.6714 | 10.6714 | 0 | 10.6714 | 10.6714 | 0 | 10.6714 | 10.6714 | 0 | 10.6714 | 10.6714 | 0 | 10.6714 | 10.6714 | 0 | 10.6714 | 10.6714 | 0 | 10.6714 | 10.6714 | 0 | 10.6714 | 10.6714 | 0 | 10.6714 | 10.6714 | 0 | 10.6714 | 10.6714 | 0 | 10.6714 | 10.6714 | 0 | 10.6714 | 10.6714 | 0 | 10.6714
|  | 11.8107 | 0 | 11.8107 | 11.5441 | 0 | 11.5441 | 11.5441 | 0 | 11.5441 | 11.5441 | 0 | 11.5441 | 11.5441 | 0 | 11.5441 | 11.5441 | 0 | 11.5441 | 11.5441 | 0 | 11.5441 | 11.5441 | 0 | 11.5441 | 11.5441 | 0 | 11.5441 | 11.5441 | 0 | 11.5441 | 11.5441 | 0 | 11.5441 | 11.5441 | 0 | 11.5441 | 11.5441 | 0 | 11.5441 | 11.5441 | 0 | 11.5441 | 11.5441 | 0 | 11.5441
|  | 12.4803 | 0 | 12.4803 | 12.1986 | 0 | 12.1986 | 12.1986 | 0 | 12.1986 | 12.1986 | 0 | 12.1986 | 12.1986 | 0 | 12.1986 | 12.1986 | 0 | 12.1986 | 12.1986 | 0 | 12.1986 | 12.1986 | 0 | 12.1986 | 12.1986 | 0 | 12.1986 | 12.1986 | 0 | 12.1986 | 12.1986 | 0 | 12.1986 | 12.1986 | 0 | 12.1986 | 12.1986 | 0 | 12.1986 | 12.1986 | 0 | 12.1986 | 12.1986 | 0 | 12.1986
|  | 12.4486 | 0 | 12.4486 | 12.1676 | 0 | 12.1676 | 12.1676 | 0 | 12.1676 | 12.1676 | 0 | 12.1676 | 12.1676 | 0 | 12.1676 | 12.1676 | 0 | 12.1676 | 12.1676 | 0 | 12.1676 | 12.1676 | 0 | 12.1676 | 12.1676 | 0 | 12.1676 | 12.1676 | 0 | 12.1676 | 12.1676 | 0 | 12.1676 | 12.1676 | 0 | 12.1676 | 12.1676 | 0 | 12.1676 | 12.1676 | 0 | 12.1676 | 12.1676 | 0 | 12.1676
|  | 12.4079 | 0 | 12.4079 | 12.1279 | 0 | 12.1279 | 12.1279 | 0 | 12.1279 | 12.1279 | 0 | 12.1279 | 12.1279 | 0 | 12.1279 | 12.1279 | 0 | 12.1279 | 12.1279 | 0 | 12.1279 | 12.1279 | 0 | 12.1279 | 12.1279 | 0 | 12.1279 | 12.1279 | 0 | 12.1279 | 12.1279 | 0 | 12.1279 | 12.1279 | 0 | 12.1279 | 12.1279 | 0 | 12.1279 | 12.1279 | 0 | 12.1279 | 12.1279 | 0 | 12.1279
|  | 12.2466 | 0 | 12.2466 | 11.9701 | 0 | 11.9701 | 11.9701 | 0 | 11.9701 | 11.9701 | 0 | 11.9701 | 11.9701 | 0 | 11.9701 | 11.9701 | 0 | 11.9701 | 11.9701 | 0 | 11.9701 | 11.9701 | 0 | 11.9701 | 11.9701 | 0 | 11.9701 | 11.9701 | 0 | 11.9701 | 11.9701 | 0 | 11.9701 | 11.9701 | 0 | 11.9701 | 11.9701 | 0 | 11.9701 | 11.9701 | 0 | 11.9701 | 11.9701 | 0 | 11.9701
|  | 12.1327 | 0 | 12.1327 | 11.8589 | 0 | 11.8589 | 11.8589 | 0 | 11.8589 | 11.8589 | 0 | 11.8589 | 11.8589 | 0 | 11.8589 | 11.8589 | 0 | 11.8589 | 11.8589 | 0 | 11.8589 | 11.8589 | 0 | 11.8589 | 11.8589 | 0 | 11.8589 | 11.8589 | 0 | 11.8589 | 11.8589 | 0 | 11.8589 | 11.8589 | 0 | 11.8589 | 11.8589 | 0 | 11.8589 | 11.8589 | 0 | 11.8589 | 11.8589 | 0 | 11.8589
|  | 12.2611 | 0 | 12.2611 | 11.9844 | 0 | 11.9844 | 11.9844 | 0 | 11.9844 | 11.9844 | 0 | 11.9844 | 11.9844 | 0 | 11.9844 | 11.9844 | 0 | 11.9844 | 11.9844 | 0 | 11.9844 | 11.9844 | 0 | 11.9844 | 11.9844 | 0 | 11.9844 | 11.9844 | 0 | 11.9844 | 11.9844 | 0 | 11.9844 | 11.9844 | 0 | 11.9844 | 11.9844 | 0 | 11.9844 | 11.9844 | 0 | 11.9844 | 11.9844 | 0 | 11.9844
|  | 13.3913 | 0 | 13.3913 | 13.0891 | 0 | 13.0891 | 13.0891 | 0 | 13.0891 | 13.0891 | 0 | 13.0891 | 13.0891 | 0 | 13.0891 | 13.0891 | 0 | 13.0891 | 13.0891 | 0 | 13.0891 | 13.0891 | 0 | 13.0891 | 13.0891 | 0 | 13.0891 | 13.0891 | 0 | 13.0891 | 13.0891 | 0 | 13.0891 | 13.0891 | 0 | 13.0891 | 13.0891 | 0 | 13.0891 | 13.0891 | 0 | 13.0891 | 13.0891 | 0 | 13.0891
|  | 14.6191 | 0 | 14.6191 | 14.2891 | 0 | 14.2891 | 14.2891 | 0 | 14.2891 | 14.2891 | 0 | 14.2891 | 14.2891 | 0 | 14.2891 | 14.2891 | 0 | 14.2891 | 14.2891 | 0 | 14.2891 | 14.2891 | 0 | 14.2891 | 14.2891 | 0 | 14.2891 | 14.2891 | 0 | 14.2891 | 14.2891 | 0 | 14.2891 | 14.2891 | 0 | 14.2891 | 14.2891 | 0 | 14.2891 | 14.2891 | 0 | 14.2891 | 14.2891 | 0 | 14.2891
|  | 16.109 | 0 | 16.109 | 15.7454 | 0 | 15.7454 | 15.7454 | 0 | 15.7454 | 15.7454 | 0 | 15.7454 | 15.7454 | 0 | 15.7454 | 15.7454 | 0 | 15.7454 | 15.7454 | 0 | 15.7454 | 15.7454 | 0 | 15.7454 | 15.7454 | 0 | 15.7454 | 15.7454 | 0 | 15.7454 | 15.7454 | 0 | 15.7454 | 15.7454 | 0 | 15.7454 | 15.7454 | 0 | 15.7454 | 15.7454 | 0 | 15.7454 | 15.7454 | 0 | 15.7454
|  | 17.1758 | 0 | 17.1758 | 16.7881 | 0 | 16.7881 | 16.7881 | 0 | 16.7881 | 16.7881 | 0 | 16.7881 | 16.7881 | 0 | 16.7881 | 16.7881 | 0 | 16.7881 | 16.7881 | 0 | 16.7881 | 16.7881 | 0 | 16.7881 | 16.7881 | 0 | 16.7881 | 16.7881 | 0 | 16.7881 | 16.7881 | 0 | 16.7881 | 16.7881 | 0 | 16.7881 | 16.7881 | 0 | 16.7881 | 16.7881 | 0 | 16.7881 | 16.7881 | 0 | 16.7881
|  | 16.8253 | 0 | 16.8253 | 16.4455 | 0 | 16.4455 | 16.4455 | 0 | 16.4455 | 16.4455 | 0 | 16.4455 | 16.4455 | 0 | 16.4455 | 16.4455 | 0 | 16.4455 | 16.4455 | 0 | 16.4455 | 16.4455 | 0 | 16.4455 | 16.4455 | 0 | 16.4455 | 16.4455 | 0 | 16.4455 | 16.4455 | 0 | 16.4455 | 16.4455 | 0 | 16.4455 | 16.4455 | 0 | 16.4455 | 16.4455 | 0 | 16.4455 | 16.4455 | 0 | 16.4455
|  | 17.4195 | 0 | 17.4195 | 17.0263 | 0 | 17.0263 | 17.0263 | 0 | 17.0263 | 17.0263 | 0 | 17.0263 | 17.0263 | 0 | 17.0263 | 17.0263 | 0 | 17.0263 | 17.0263 | 0 | 17.0263 | 17.0263 | 0 | 17.0263 | 17.0263 | 0 | 17.0263 | 17.0263 | 0 | 17.0263 | 17.0263 | 0 | 17.0263 | 17.0263 | 0 | 17.0263 | 17.0263 | 0 | 17.0263 | 17.0263 | 0 | 17.0263 | 17.0263 | 0 | 17.0263
|  | 17.6138 | 0 | 17.6138 | 17.2162 | 0 | 17.2162 | 17.2162 | 0 | 17.2162 | 17.2162 | 0 | 17.2162 | 17.2162 | 0 | 17.2162 | 17.2162 | 0 | 17.2162 | 17.2162 | 0 | 17.2162 | 17.2162 | 0 | 17.2162 | 17.2162 | 0 | 17.2162 | 17.2162 | 0 | 17.2162 | 17.2162 | 0 | 17.2162 | 17.2162 | 0 | 17.2162 | 17.2162 | 0 | 17.2162 | 17.2162 | 0 | 17.2162 | 17.2162 | 0 | 17.2162
|  | 15.6814 | 0 | 15.6814 | 15.3274 | 0 | 15.3274 | 15.3274 | 0 | 15.3274 | 15.3274 | 0 | 15.3274 | 15.3274 | 0 | 15.3274 | 15.3274 | 0 | 15.3274 | 15.3274 | 0 | 15.3274 | 15.3274 | 0 | 15.3274 | 15.3274 | 0 | 15.3274 | 15.3274 | 0 | 15.3274 | 15.3274 | 0 | 15.3274 | 15.3274 | 0 | 15.3274 | 15.3274 | 0 | 15.3274 | 15.3274 | 0 | 15.3274 | 15.3274 | 0 | 15.3274
|  | 14.8725 | 0 | 14.8725 | 14.5368 | 0 | 14.5368 | 14.5368 | 0 | 14.5368 | 14.5368 | 0 | 14.5368 | 14.5368 | 0 | 14.5368 | 14.5368 | 0 | 14.5368 | 14.5368 | 0 | 14.5368 | 14.5368 | 0 | 14.5368 | 14.5368 | 0 | 14.5368 | 14.5368 | 0 | 14.5368 | 14.5368 | 0 | 14.5368 | 14.5368 | 0 | 14.5368 | 14.5368 | 0 | 14.5368 | 14.5368 | 0 | 14.5368 | 14.5368 | 0 | 14.5368
|  | 14.8648 | 0 | 14.8648 | 14.5293 | 0 | 14.5293 | 14.5293 | 0 | 14.5293 | 14.5293 | 0 | 14.5293 | 14.5293 | 0 | 14.5293 | 14.5293 | 0 | 14.5293 | 14.5293 | 0 | 14.5293 | 14.5293 | 0 | 14.5293 | 14.5293 | 0 | 14.5293 | 14.5293 | 0 | 14.5293 | 14.5293 | 0 | 14.5293 | 14.5293 | 0 | 14.5293 | 14.5293 | 0 | 14.5293 | 14.5293 | 0 | 14.5293 | 14.5293 | 0 | 14.5293
|  | 13.1789 | 0 | 13.1789 | 12.8814 | 0 | 12.8814 | 12.8814 | 0 | 12.8814 | 12.8814 | 0 | 12.8814 | 12.8814 | 0 | 12.8814 | 12.8814 | 0 | 12.8814 | 12.8814 | 0 | 12.8814 | 12.8814 | 0 | 12.8814 | 12.8814 | 0 | 12.8814 | 12.8814 | 0 | 12.8814 | 12.8814 | 0 | 12.8814 | 12.8814 | 0 | 12.8814 | 12.8814 | 0 | 12.8814 | 12.8814 | 0 | 12.8814 | 12.8814 | 0 | 12.8814
|  | 11.8778 | 0 | 11.8778 | 11.6097 | 0 | 11.6097 | 11.6097 | 0 | 11.6097 | 11.6097 | 0 | 11.6097 | 11.6097 | 0 | 11.6097 | 11.6097 | 0 | 11.6097 | 11.6097 | 0 | 11.6097 | 11.6097 | 0 | 11.6097 | 11.6097 | 0 | 11.6097 | 11.6097 | 0 | 11.6097 | 11.6097 | 0 | 11.6097 | 11.6097 | 0 | 11.6097 | 11.6097 | 0 | 11.6097 | 11.6097 | 0 | 11.6097 | 11.6097 | 0 | 11.6097
|  | 10.6171 | 0 | 10.6171 | 10.3774 | 0 | 10.3774 | 10.3774 | 0 | 10.3774 | 10.3774 | 0 | 10.3774 | 10.3774 | 0 | 10.3774 | 10.3774 | 0 | 10.3774 | 10.3774 | 0 | 10.3774 | 10.3774 | 0 | 10.3774 | 10.3774 | 0 | 10.3774 | 10.3774 | 0 | 10.3774 | 10.3774 | 0 | 10.3774 | 10.3774 | 0 | 10.3774 | 10.3774 | 0 | 10.3774 | 10.3774 | 0 | 10.3774 | 10.3774 | 0 | 10.3774
|  | 10.9569 | 0 | 10.9569 | 10.7096 | 0 | 10.7096 | 10.7096 | 0 | 10.7096 | 10.7096 | 0 | 10.7096 | 10.7096 | 0 | 10.7096 | 10.7096 | 0 | 10.7096 | 10.7096 | 0 | 10.7096 | 10.7096 | 0 | 10.7096 | 10.7096 | 0 | 10.7096 | 10.7096 | 0 | 10.7096 | 10.7096 | 0 | 10.7096 | 10.7096 | 0 | 10.7096 | 10.7096 | 0 | 10.7096 | 10.7096 | 0 | 10.7096 | 10.7096 | 0 | 10.7096
|  | 12.1623 | 0 | 12.1623 | 11.8878 | 0 | 11.8878 | 11.8878 | 0 | 11.8878 | 11.8878 | 0 | 11.8878 | 11.8878 | 0 | 11.8878 | 11.8878 | 0 | 11.8878 | 11.8878 | 0 | 11.8878 | 11.8878 | 0 | 11.8878 | 11.8878 | 0 | 11.8878 | 11.8878 | 0 | 11.8878 | 11.8878 | 0 | 11.8878 | 11.8878 | 0 | 11.8878 | 11.8878 | 0 | 11.8878 | 11.8878 | 0 | 11.8878 | 11.8878 | 0 | 11.8878
|  | 11.938 | 0 | 11.938 | 11.6686 | 0 | 11.6686 | 11.6686 | 0 | 11.6686 | 11.6686 | 0 | 11.6686 | 11.6686 | 0 | 11.6686 | 11.6686 | 0 | 11.6686 | 11.6686 | 0 | 11.6686 | 11.6686 | 0 | 11.6686 | 11.6686 | 0 | 11.6686 | 11.6686 | 0 | 11.6686 | 11.6686 | 0 | 11.6686 | 11.6686 | 0 | 11.6686 | 11.6686 | 0 | 11.6686 | 11.6686 | 0 | 11.6686 | 11.6686 | 0 | 11.6686
|  | 14.061 | 0 | 14.061 | 13.7436 | 0 | 13.7436 | 13.7436 | 0 | 13.7436 | 13.7436 | 0 | 13.7436 | 13.7436 | 0 | 13.7436 | 13.7436 | 0 | 13.7436 | 13.7436 | 0 | 13.7436 | 13.7436 | 0 | 13.7436 | 13.7436 | 0 | 13.7436 | 13.7436 | 0 | 13.7436 | 13.7436 | 0 | 13.7436 | 13.7436 | 0 | 13.7436 | 13.7436 | 0 | 13.7436 | 13.7436 | 0 | 13.7436 | 13.7436 | 0 | 13.7436
|  | 14.0998 | 0 | 14.0998 | 13.7815 | 0 | 13.7815 | 13.7815 | 0 | 13.7815 | 13.7815 | 0 | 13.7815 | 13.7815 | 0 | 13.7815 | 13.7815 | 0 | 13.7815 | 13.7815 | 0 | 13.7815 | 13.7815 | 0 | 13.7815 | 13.7815 | 0 | 13.7815 | 13.7815 | 0 | 13.7815 | 13.7815 | 0 | 13.7815 | 13.7815 | 0 | 13.7815 | 13.7815 | 0 | 13.7815 | 13.7815 | 0 | 13.7815 | 13.7815 | 0 | 13.7815
|  | 14.2569 | 0 | 14.2569 | 13.9351 | 0 | 13.9351 | 13.9351 | 0 | 13.9351 | 13.9351 | 0 | 13.9351 | 13.9351 | 0 | 13.9351 | 13.9351 | 0 | 13.9351 | 13.9351 | 0 | 13.9351 | 13.9351 | 0 | 13.9351 | 13.9351 | 0 | 13.9351 | 13.9351 | 0 | 13.9351 | 13.9351 | 0 | 13.9351 | 13.9351 | 0 | 13.9351 | 13.9351 | 0 | 13.9351 | 13.9351 | 0 | 13.9351 | 13.9351 | 0 | 13.9351
|  | 14.0309 | 0 | 14.0309 | 13.7142 | 0 | 13.7142 | 13.7142 | 0 | 13.7142 | 13.7142 | 0 | 13.7142 | 13.7142 | 0 | 13.7142 | 13.7142 | 0 | 13.7142 | 13.7142 | 0 | 13.7142 | 13.7142 | 0 | 13.7142 | 13.7142 | 0 | 13.7142 | 13.7142 | 0 | 13.7142 | 13.7142 | 0 | 13.7142 | 13.7142 | 0 | 13.7142 | 13.7142 | 0 | 13.7142 | 13.7142 | 0 | 13.7142 | 13.7142 | 0 | 13.7142
|  | 13.9708 | 0 | 13.9708 | 13.6555 | 0 | 13.6555 | 13.6555 | 0 | 13.6555 | 13.6555 | 0 | 13.6555 | 13.6555 | 0 | 13.6555 | 13.6555 | 0 | 13.6555 | 13.6555 | 0 | 13.6555 | 13.6555 | 0 | 13.6555 | 13.6555 | 0 | 13.6555 | 13.6555 | 0 | 13.6555 | 13.6555 | 0 | 13.6555 | 13.6555 | 0 | 13.6555 | 13.6555 | 0 | 13.6555 | 13.6555 | 0 | 13.6555 | 13.6555 | 0 | 13.6555
|  | 14.4594 | 0 | 14.4594 | 14.133 | 0 | 14.133 | 14.133 | 0 | 14.133 | 14.133 | 0 | 14.133 | 14.133 | 0 | 14.133 | 14.133 | 0 | 14.133 | 14.133 | 0 | 14.133 | 14.133 | 0 | 14.133 | 14.133 | 0 | 14.133 | 14.133 | 0 | 14.133 | 14.133 | 0 | 14.133 | 14.133 | 0 | 14.133 | 14.133 | 0 | 14.133 | 14.133 | 0 | 14.133 | 14.133 | 0 | 14.133
|  | 14.8353 | 0 | 14.8353 | 14.5005 | 0 | 14.5005 | 14.5005 | 0 | 14.5005 | 14.5005 | 0 | 14.5005 | 14.5005 | 0 | 14.5005 | 14.5005 | 0 | 14.5005 | 14.5005 | 0 | 14.5005 | 14.5005 | 0 | 14.5005 | 14.5005 | 0 | 14.5005 | 14.5005 | 0 | 14.5005 | 14.5005 | 0 | 14.5005 | 14.5005 | 0 | 14.5005 | 14.5005 | 0 | 14.5005 | 14.5005 | 0 | 14.5005 | 14.5005 | 0 | 14.5005
|  | 15.3608 | 0 | 15.3608 | 15.0141 | 0 | 15.0141 | 15.0141 | 0 | 15.0141 | 15.0141 | 0 | 15.0141 | 15.0141 | 0 | 15.0141 | 15.0141 | 0 | 15.0141 | 15.0141 | 0 | 15.0141 | 15.0141 | 0 | 15.0141 | 15.0141 | 0 | 15.0141 | 15.0141 | 0 | 15.0141 | 15.0141 | 0 | 15.0141 | 15.0141 | 0 | 15.0141 | 15.0141 | 0 | 15.0141 | 15.0141 | 0 | 15.0141 | 15.0141 | 0 | 15.0141
|  | 16.0141 | 0 | 16.0141 | 15.6526 | 0 | 15.6526 | 15.6526 | 0 | 15.6526 | 15.6526 | 0 | 15.6526 | 15.6526 | 0 | 15.6526 | 15.6526 | 0 | 15.6526 | 15.6526 | 0 | 15.6526 | 15.6526 | 0 | 15.6526 | 15.6526 | 0 | 15.6526 | 15.6526 | 0 | 15.6526 | 15.6526 | 0 | 15.6526 | 15.6526 | 0 | 15.6526 | 15.6526 | 0 | 15.6526 | 15.6526 | 0 | 15.6526 | 15.6526 | 0 | 15.6526
|  | 16.1775 | 0 | 16.1775 | 15.8124 | 0 | 15.8124 | 15.8124 | 0 | 15.8124 | 15.8124 | 0 | 15.8124 | 15.8124 | 0 | 15.8124 | 15.8124 | 0 | 15.8124 | 15.8124 | 0 | 15.8124 | 15.8124 | 0 | 15.8124 | 15.8124 | 0 | 15.8124 | 15.8124 | 0 | 15.8124 | 15.8124 | 0 | 15.8124 | 15.8124 | 0 | 15.8124 | 15.8124 | 0 | 15.8124 | 15.8124 | 0 | 15.8124 | 15.8124 | 0 | 15.8124
|  | 17.3878 | 0 | 17.3878 | 16.9953 | 0 | 16.9953 | 16.9953 | 0 | 16.9953 | 16.9953 | 0 | 16.9953 | 16.9953 | 0 | 16.9953 | 16.9953 | 0 | 16.9953 | 16.9953 | 0 | 16.9953 | 16.9953 | 0 | 16.9953 | 16.9953 | 0 | 16.9953 | 16.9953 | 0 | 16.9953 | 16.9953 | 0 | 16.9953 | 16.9953 | 0 | 16.9953 | 16.9953 | 0 | 16.9953 | 16.9953 | 0 | 16.9953 | 16.9953 | 0 | 16.9953
|  | 16.8527 | 0 | 16.8527 | 16.4723 | 0 | 16.4723 | 16.4723 | 0 | 16.4723 | 16.4723 | 0 | 16.4723 | 16.4723 | 0 | 16.4723 | 16.4723 | 0 | 16.4723 | 16.4723 | 0 | 16.4723 | 16.4723 | 0 | 16.4723 | 16.4723 | 0 | 16.4723 | 16.4723 | 0 | 16.4723 | 16.4723 | 0 | 16.4723 | 16.4723 | 0 | 16.4723 | 16.4723 | 0 | 16.4723 | 16.4723 | 0 | 16.4723 | 16.4723 | 0 | 16.4723
|  | 15.3432 | 0 | 15.3432 | 14.9968 | 0 | 14.9968 | 14.9968 | 0 | 14.9968 | 14.9968 | 0 | 14.9968 | 14.9968 | 0 | 14.9968 | 14.9968 | 0 | 14.9968 | 14.9968 | 0 | 14.9968 | 14.9968 | 0 | 14.9968 | 14.9968 | 0 | 14.9968 | 14.9968 | 0 | 14.9968 | 14.9968 | 0 | 14.9968 | 14.9968 | 0 | 14.9968 | 14.9968 | 0 | 14.9968 | 14.9968 | 0 | 14.9968 | 14.9968 | 0 | 14.9968
|  | 15.0807 | 0 | 15.0807 | 14.7403 | 0 | 14.7403 | 14.7403 | 0 | 14.7403 | 14.7403 | 0 | 14.7403 | 14.7403 | 0 | 14.7403 | 14.7403 | 0 | 14.7403 | 14.7403 | 0 | 14.7403 | 14.7403 | 0 | 14.7403 | 14.7403 | 0 | 14.7403 | 14.7403 | 0 | 14.7403 | 14.7403 | 0 | 14.7403 | 14.7403 | 0 | 14.7403 | 14.7403 | 0 | 14.7403 | 14.7403 | 0 | 14.7403 | 14.7403 | 0 | 14.7403
|  | 16.4777 | 0 | 16.4777 | 16.1058 | 0 | 16.1058 | 16.1058 | 0 | 16.1058 | 16.1058 | 0 | 16.1058 | 16.1058 | 0 | 16.1058 | 16.1058 | 0 | 16.1058 | 16.1058 | 0 | 16.1058 | 16.1058 | 0 | 16.1058 | 16.1058 | 0 | 16.1058 | 16.1058 | 0 | 16.1058 | 16.1058 | 0 | 16.1058 | 16.1058 | 0 | 16.1058 | 16.1058 | 0 | 16.1058 | 16.1058 | 0 | 16.1058 | 16.1058 | 0 | 16.1058
|  | 15.5974 | 0 | 15.5974 | 15.2453 | 0 | 15.2453 | 15.2453 | 0 | 15.2453 | 15.2453 | 0 | 15.2453 | 15.2453 | 0 | 15.2453 | 15.2453 | 0 | 15.2453 | 15.2453 | 0 | 15.2453 | 15.2453 | 0 | 15.2453 | 15.2453 | 0 | 15.2453 | 15.2453 | 0 | 15.2453 | 15.2453 | 0 | 15.2453 | 15.2453 | 0 | 15.2453 | 15.2453 | 0 | 15.2453 | 15.2453 | 0 | 15.2453 | 15.2453 | 0 | 15.2453
|  | 16.1118 | 0 | 16.1118 | 15.7482 | 0 | 15.7482 | 15.7482 | 0 | 15.7482 | 15.7482 | 0 | 15.7482 | 15.7482 | 0 | 15.7482 | 15.7482 | 0 | 15.7482 | 15.7482 | 0 | 15.7482 | 15.7482 | 0 | 15.7482 | 15.7482 | 0 | 15.7482 | 15.7482 | 0 | 15.7482 | 15.7482 | 0 | 15.7482 | 15.7482 | 0 | 15.7482 | 15.7482 | 0 | 15.7482 | 15.7482 | 0 | 15.7482 | 15.7482 | 0 | 15.7482
|  | 16.3303 | 0 | 16.3303 | 15.9617 | 0 | 15.9617 | 15.9617 | 0 | 15.9617 | 15.9617 | 0 | 15.9617 | 15.9617 | 0 | 15.9617 | 15.9617 | 0 | 15.9617 | 15.9617 | 0 | 15.9617 | 15.9617 | 0 | 15.9617 | 15.9617 | 0 | 15.9617 | 15.9617 | 0 | 15.9617 | 15.9617 | 0 | 15.9617 | 15.9617 | 0 | 15.9617 | 15.9617 | 0 | 15.9617 | 15.9617 | 0 | 15.9617 | 15.9617 | 0 | 15.9617
|  | 14.633 | 0 | 14.633 | 14.3027 | 0 | 14.3027 | 14.3027 | 0 | 14.3027 | 14.3027 | 0 | 14.3027 | 14.3027 | 0 | 14.3027 | 14.3027 | 0 | 14.3027 | 14.3027 | 0 | 14.3027 | 14.3027 | 0 | 14.3027 | 14.3027 | 0 | 14.3027 | 14.3027 | 0 | 14.3027 | 14.3027 | 0 | 14.3027 | 14.3027 | 0 | 14.3027 | 14.3027 | 0 | 14.3027 | 14.3027 | 0 | 14.3027 | 14.3027 | 0 | 14.3027
|  | 13.9506 | 0 | 13.9506 | 13.6357 | 0 | 13.6357 | 13.6357 | 0 | 13.6357 | 13.6357 | 0 | 13.6357 | 13.6357 | 0 | 13.6357 | 13.6357 | 0 | 13.6357 | 13.6357 | 0 | 13.6357 | 13.6357 | 0 | 13.6357 | 13.6357 | 0 | 13.6357 | 13.6357 | 0 | 13.6357 | 13.6357 | 0 | 13.6357 | 13.6357 | 0 | 13.6357 | 13.6357 | 0 | 13.6357 | 13.6357 | 0 | 13.6357 | 13.6357 | 0 | 13.6357
|  | 12.0263 | 0 | 12.0263 | 11.7549 | 0 | 11.7549 | 11.7549 | 0 | 11.7549 | 11.7549 | 0 | 11.7549 | 11.7549 | 0 | 11.7549 | 11.7549 | 0 | 11.7549 | 11.7549 | 0 | 11.7549 | 11.7549 | 0 | 11.7549 | 11.7549 | 0 | 11.7549 | 11.7549 | 0 | 11.7549 | 11.7549 | 0 | 11.7549 | 11.7549 | 0 | 11.7549 | 11.7549 | 0 | 11.7549 | 11.7549 | 0 | 11.7549 | 11.7549 | 0 | 11.7549
|  | 11.0819 | 0 | 11.0819 | 10.8318 | 0 | 10.8318 | 10.8318 | 0 | 10.8318 | 10.8318 | 0 | 10.8318 | 10.8318 | 0 | 10.8318 | 10.8318 | 0 | 10.8318 | 10.8318 | 0 | 10.8318 | 10.8318 | 0 | 10.8318 | 10.8318 | 0 | 10.8318 | 10.8318 | 0 | 10.8318 | 10.8318 | 0 | 10.8318 | 10.8318 | 0 | 10.8318 | 10.8318 | 0 | 10.8318 | 10.8318 | 0 | 10.8318 | 10.8318 | 0 | 10.8318
|  | 10.693 | 0 | 10.693 | 10.4517 | 0 | 10.4517 | 10.4517 | 0 | 10.4517 | 10.4517 | 0 | 10.4517 | 10.4517 | 0 | 10.4517 | 10.4517 | 0 | 10.4517 | 10.4517 | 0 | 10.4517 | 10.4517 | 0 | 10.4517 | 10.4517 | 0 | 10.4517 | 10.4517 | 0 | 10.4517 | 10.4517 | 0 | 10.4517 | 10.4517 | 0 | 10.4517 | 10.4517 | 0 | 10.4517 | 10.4517 | 0 | 10.4517 | 10.4517 | 0 | 10.4517
|  | 10.118 | 0 | 10.118 | 9.8897 | 0 | 9.8897 | 9.8897 | 0 | 9.8897 | 9.8897 | 0 | 9.8897 | 9.8897 | 0 | 9.8897 | 9.8897 | 0 | 9.8897 | 9.8897 | 0 | 9.8897 | 9.8897 | 0 | 9.8897 | 9.8897 | 0 | 9.8897 | 9.8897 | 0 | 9.8897 | 9.8897 | 0 | 9.8897 | 9.8897 | 0 | 9.8897 | 9.8897 | 0 | 9.8897 | 9.8897 | 0 | 9.8897 | 9.8897 | 0 | 9.8897
|  | 10.7802 | 0 | 10.7802 | 10.5369 | 0 | 10.5369 | 10.5369 | 0 | 10.5369 | 10.5369 | 0 | 10.5369 | 10.5369 | 0 | 10.5369 | 10.5369 | 0 | 10.5369 | 10.5369 | 0 | 10.5369 | 10.5369 | 0 | 10.5369 | 10.5369 | 0 | 10.5369 | 10.5369 | 0 | 10.5369 | 10.5369 | 0 | 10.5369 | 10.5369 | 0 | 10.5369 | 10.5369 | 0 | 10.5369 | 10.5369 | 0 | 10.5369 | 10.5369 | 0 | 10.5369
|  | 11.0023 | 0 | 11.0023 | 10.7539 | 0 | 10.7539 | 10.7539 | 0 | 10.7539 | 10.7539 | 0 | 10.7539 | 10.7539 | 0 | 10.7539 | 10.7539 | 0 | 10.7539 | 10.7539 | 0 | 10.7539 | 10.7539 | 0 | 10.7539 | 10.7539 | 0 | 10.7539 | 10.7539 | 0 | 10.7539 | 10.7539 | 0 | 10.7539 | 10.7539 | 0 | 10.7539 | 10.7539 | 0 | 10.7539 | 10.7539 | 0 | 10.7539 | 10.7539 | 0 | 10.7539
|  | 12.2301 | 0 | 12.2301 | 11.954 | 0 | 11.954 | 11.954 | 0 | 11.954 | 11.954 | 0 | 11.954 | 11.954 | 0 | 11.954 | 11.954 | 0 | 11.954 | 11.954 | 0 | 11.954 | 11.954 | 0 | 11.954 | 11.954 | 0 | 11.954 | 11.954 | 0 | 11.954 | 11.954 | 0 | 11.954 | 11.954 | 0 | 11.954 | 11.954 | 0 | 11.954 | 11.954 | 0 | 11.954 | 11.954 | 0 | 11.954
|  | 12.6022 | 0 | 12.6022 | 12.3177 | 0 | 12.3177 | 12.3177 | 0 | 12.3177 | 12.3177 | 0 | 12.3177 | 12.3177 | 0 | 12.3177 | 12.3177 | 0 | 12.3177 | 12.3177 | 0 | 12.3177 | 12.3177 | 0 | 12.3177 | 12.3177 | 0 | 12.3177 | 12.3177 | 0 | 12.3177 | 12.3177 | 0 | 12.3177 | 12.3177 | 0 | 12.3177 | 12.3177 | 0 | 12.3177 | 12.3177 | 0 | 12.3177 | 12.3177 | 0 | 12.3177
|  | 14.2347 | 0 | 14.2347 | 13.9134 | 0 | 13.9134 | 13.9134 | 0 | 13.9134 | 13.9134 | 0 | 13.9134 | 13.9134 | 0 | 13.9134 | 13.9134 | 0 | 13.9134 | 13.9134 | 0 | 13.9134 | 13.9134 | 0 | 13.9134 | 13.9134 | 0 | 13.9134 | 13.9134 | 0 | 13.9134 | 13.9134 | 0 | 13.9134 | 13.9134 | 0 | 13.9134 | 13.9134 | 0 | 13.9134 | 13.9134 | 0 | 13.9134 | 13.9134 | 0 | 13.9134
|  | 14.2156 | 0 | 14.2156 | 13.8948 | 0 | 13.8948 | 13.8948 | 0 | 13.8948 | 13.8948 | 0 | 13.8948 | 13.8948 | 0 | 13.8948 | 13.8948 | 0 | 13.8948 | 13.8948 | 0 | 13.8948 | 13.8948 | 0 | 13.8948 | 13.8948 | 0 | 13.8948 | 13.8948 | 0 | 13.8948 | 13.8948 | 0 | 13.8948 | 13.8948 | 0 | 13.8948 | 13.8948 | 0 | 13.8948 | 13.8948 | 0 | 13.8948 | 13.8948 | 0 | 13.8948
|  | 14.3147 | 0 | 14.3147 | 13.9916 | 0 | 13.9916 | 13.9916 | 0 | 13.9916 | 13.9916 | 0 | 13.9916 | 13.9916 | 0 | 13.9916 | 13.9916 | 0 | 13.9916 | 13.9916 | 0 | 13.9916 | 13.9916 | 0 | 13.9916 | 13.9916 | 0 | 13.9916 | 13.9916 | 0 | 13.9916 | 13.9916 | 0 | 13.9916 | 13.9916 | 0 | 13.9916 | 13.9916 | 0 | 13.9916 | 13.9916 | 0 | 13.9916 | 13.9916 | 0 | 13.9916
|  | 14.3193 | 0 | 14.3193 | 13.9961 | 0 | 13.9961 | 13.9961 | 0 | 13.9961 | 13.9961 | 0 | 13.9961 | 13.9961 | 0 | 13.9961 | 13.9961 | 0 | 13.9961 | 13.9961 | 0 | 13.9961 | 13.9961 | 0 | 13.9961 | 13.9961 | 0 | 13.9961 | 13.9961 | 0 | 13.9961 | 13.9961 | 0 | 13.9961 | 13.9961 | 0 | 13.9961 | 13.9961 | 0 | 13.9961 | 13.9961 | 0 | 13.9961 | 13.9961 | 0 | 13.9961
|  | 15.6142 | 0 | 15.6142 | 15.2617 | 0 | 15.2617 | 15.2617 | 0 | 15.2617 | 15.2617 | 0 | 15.2617 | 15.2617 | 0 | 15.2617 | 15.2617 | 0 | 15.2617 | 15.2617 | 0 | 15.2617 | 15.2617 | 0 | 15.2617 | 15.2617 | 0 | 15.2617 | 15.2617 | 0 | 15.2617 | 15.2617 | 0 | 15.2617 | 15.2617 | 0 | 15.2617 | 15.2617 | 0 | 15.2617 | 15.2617 | 0 | 15.2617 | 15.2617 | 0 | 15.2617
|  | 16.5884 | 0 | 16.5884 | 16.2139 | 0 | 16.2139 | 16.2139 | 0 | 16.2139 | 16.2139 | 0 | 16.2139 | 16.2139 | 0 | 16.2139 | 16.2139 | 0 | 16.2139 | 16.2139 | 0 | 16.2139 | 16.2139 | 0 | 16.2139 | 16.2139 | 0 | 16.2139 | 16.2139 | 0 | 16.2139 | 16.2139 | 0 | 16.2139 | 16.2139 | 0 | 16.2139 | 16.2139 | 0 | 16.2139 | 16.2139 | 0 | 16.2139 | 16.2139 | 0 | 16.2139
|  | 17.5784 | 0 | 17.5784 | 17.1816 | 0 | 17.1816 | 17.1816 | 0 | 17.1816 | 17.1816 | 0 | 17.1816 | 17.1816 | 0 | 17.1816 | 17.1816 | 0 | 17.1816 | 17.1816 | 0 | 17.1816 | 17.1816 | 0 | 17.1816 | 17.1816 | 0 | 17.1816 | 17.1816 | 0 | 17.1816 | 17.1816 | 0 | 17.1816 | 17.1816 | 0 | 17.1816 | 17.1816 | 0 | 17.1816 | 17.1816 | 0 | 17.1816 | 17.1816 | 0 | 17.1816
|  | 17.1957 | 0 | 17.1957 | 16.8076 | 0 | 16.8076 | 16.8076 | 0 | 16.8076 | 16.8076 | 0 | 16.8076 | 16.8076 | 0 | 16.8076 | 16.8076 | 0 | 16.8076 | 16.8076 | 0 | 16.8076 | 16.8076 | 0 | 16.8076 | 16.8076 | 0 | 16.8076 | 16.8076 | 0 | 16.8076 | 16.8076 | 0 | 16.8076 | 16.8076 | 0 | 16.8076 | 16.8076 | 0 | 16.8076 | 16.8076 | 0 | 16.8076 | 16.8076 | 0 | 16.8076
|  | 16.4188 | 0 | 16.4188 | 16.0482 | 0 | 16.0482 | 16.0482 | 0 | 16.0482 | 16.0482 | 0 | 16.0482 | 16.0482 | 0 | 16.0482 | 16.0482 | 0 | 16.0482 | 16.0482 | 0 | 16.0482 | 16.0482 | 0 | 16.0482 | 16.0482 | 0 | 16.0482 | 16.0482 | 0 | 16.0482 | 16.0482 | 0 | 16.0482 | 16.0482 | 0 | 16.0482 | 16.0482 | 0 | 16.0482 | 16.0482 | 0 | 16.0482 | 16.0482 | 0 | 16.0482
|  | 16.4211 | 0 | 16.4211 | 16.0504 | 0 | 16.0504 | 16.0504 | 0 | 16.0504 | 16.0504 | 0 | 16.0504 | 16.0504 | 0 | 16.0504 | 16.0504 | 0 | 16.0504 | 16.0504 | 0 | 16.0504 | 16.0504 | 0 | 16.0504 | 16.0504 | 0 | 16.0504 | 16.0504 | 0 | 16.0504 | 16.0504 | 0 | 16.0504 | 16.0504 | 0 | 16.0504 | 16.0504 | 0 | 16.0504 | 16.0504 | 0 | 16.0504 | 16.0504 | 0 | 16.0504
|  | 16.336 | 0 | 16.336 | 15.9673 | 0 | 15.9673 | 15.9673 | 0 | 15.9673 | 15.9673 | 0 | 15.9673 | 15.9673 | 0 | 15.9673 | 15.9673 | 0 | 15.9673 | 15.9673 | 0 | 15.9673 | 15.9673 | 0 | 15.9673 | 15.9673 | 0 | 15.9673 | 15.9673 | 0 | 15.9673 | 15.9673 | 0 | 15.9673 | 15.9673 | 0 | 15.9673 | 15.9673 | 0 | 15.9673 | 15.9673 | 0 | 15.9673 | 15.9673 | 0 | 15.9673
|  | 14.9026 | 0 | 14.9026 | 14.5662 | 0 | 14.5662 | 14.5662 | 0 | 14.5662 | 14.5662 | 0 | 14.5662 | 14.5662 | 0 | 14.5662 | 14.5662 | 0 | 14.5662 | 14.5662 | 0 | 14.5662 | 14.5662 | 0 | 14.5662 | 14.5662 | 0 | 14.5662 | 14.5662 | 0 | 14.5662 | 14.5662 | 0 | 14.5662 | 14.5662 | 0 | 14.5662 | 14.5662 | 0 | 14.5662 | 14.5662 | 0 | 14.5662 | 14.5662 | 0 | 14.5662
|  | 13.2974 | 0 | 13.2974 | 12.9973 | 0 | 12.9973 | 12.9973 | 0 | 12.9973 | 12.9973 | 0 | 12.9973 | 12.9973 | 0 | 12.9973 | 12.9973 | 0 | 12.9973 | 12.9973 | 0 | 12.9973 | 12.9973 | 0 | 12.9973 | 12.9973 | 0 | 12.9973 | 12.9973 | 0 | 12.9973 | 12.9973 | 0 | 12.9973 | 12.9973 | 0 | 12.9973 | 12.9973 | 0 | 12.9973 | 12.9973 | 0 | 12.9973 | 12.9973 | 0 | 12.9973
|  | 11.9033 | 0 | 11.9033 | 11.6347 | 0 | 11.6347 | 11.6347 | 0 | 11.6347 | 11.6347 | 0 | 11.6347 | 11.6347 | 0 | 11.6347 | 11.6347 | 0 | 11.6347 | 11.6347 | 0 | 11.6347 | 11.6347 | 0 | 11.6347 | 11.6347 | 0 | 11.6347 | 11.6347 | 0 | 11.6347 | 11.6347 | 0 | 11.6347 | 11.6347 | 0 | 11.6347 | 11.6347 | 0 | 11.6347 | 11.6347 | 0 | 11.6347 | 11.6347 | 0 | 11.6347
|  | 10.3964 | 0 | 10.3964 | 10.1618 | 0 | 10.1618 | 10.1618 | 0 | 10.1618 | 10.1618 | 0 | 10.1618 | 10.1618 | 0 | 10.1618 | 10.1618 | 0 | 10.1618 | 10.1618 | 0 | 10.1618 | 10.1618 | 0 | 10.1618 | 10.1618 | 0 | 10.1618 | 10.1618 | 0 | 10.1618 | 10.1618 | 0 | 10.1618 | 10.1618 | 0 | 10.1618 | 10.1618 | 0 | 10.1618 | 10.1618 | 0 | 10.1618 | 10.1618 | 0 | 10.1618
|  | 11.6853 | 0 | 11.6853 | 11.4216 | 0 | 11.4216 | 11.4216 | 0 | 11.4216 | 11.4216 | 0 | 11.4216 | 11.4216 | 0 | 11.4216 | 11.4216 | 0 | 11.4216 | 11.4216 | 0 | 11.4216 | 11.4216 | 0 | 11.4216 | 11.4216 | 0 | 11.4216 | 11.4216 | 0 | 11.4216 | 11.4216 | 0 | 11.4216 | 11.4216 | 0 | 11.4216 | 11.4216 | 0 | 11.4216 | 11.4216 | 0 | 11.4216 | 11.4216 | 0 | 11.4216
|  | 10.6789 | 0 | 10.6789 | 10.4378 | 0 | 10.4378 | 10.4378 | 0 | 10.4378 | 10.4378 | 0 | 10.4378 | 10.4378 | 0 | 10.4378 | 10.4378 | 0 | 10.4378 | 10.4378 | 0 | 10.4378 | 10.4378 | 0 | 10.4378 | 10.4378 | 0 | 10.4378 | 10.4378 | 0 | 10.4378 | 10.4378 | 0 | 10.4378 | 10.4378 | 0 | 10.4378 | 10.4378 | 0 | 10.4378 | 10.4378 | 0 | 10.4378 | 10.4378 | 0 | 10.4378
|  | 10.9776 | 0 | 10.9776 | 10.7298 | 0 | 10.7298 | 10.7298 | 0 | 10.7298 | 10.7298 | 0 | 10.7298 | 10.7298 | 0 | 10.7298 | 10.7298 | 0 | 10.7298 | 10.7298 | 0 | 10.7298 | 10.7298 | 0 | 10.7298 | 10.7298 | 0 | 10.7298 | 10.7298 | 0 | 10.7298 | 10.7298 | 0 | 10.7298 | 10.7298 | 0 | 10.7298 | 10.7298 | 0 | 10.7298 | 10.7298 | 0 | 10.7298 | 10.7298 | 0 | 10.7298
|  | 11.5194 | 0 | 11.5194 | 11.2594 | 0 | 11.2594 | 11.2594 | 0 | 11.2594 | 11.2594 | 0 | 11.2594 | 11.2594 | 0 | 11.2594 | 11.2594 | 0 | 11.2594 | 11.2594 | 0 | 11.2594 | 11.2594 | 0 | 11.2594 | 11.2594 | 0 | 11.2594 | 11.2594 | 0 | 11.2594 | 11.2594 | 0 | 11.2594 | 11.2594 | 0 | 11.2594 | 11.2594 | 0 | 11.2594 | 11.2594 | 0 | 11.2594 | 11.2594 | 0 | 11.2594
|  | 11.8968 | 0 | 11.8968 | 11.6282 | 0 | 11.6282 | 11.6282 | 0 | 11.6282 | 11.6282 | 0 | 11.6282 | 11.6282 | 0 | 11.6282 | 11.6282 | 0 | 11.6282 | 11.6282 | 0 | 11.6282 | 11.6282 | 0 | 11.6282 | 11.6282 | 0 | 11.6282 | 11.6282 | 0 | 11.6282 | 11.6282 | 0 | 11.6282 | 11.6282 | 0 | 11.6282 | 11.6282 | 0 | 11.6282 | 11.6282 | 0 | 11.6282 | 11.6282 | 0 | 11.6282
|  | 13.8486 | 0 | 13.8486 | 13.536 | 0 | 13.536 | 13.536 | 0 | 13.536 | 13.536 | 0 | 13.536 | 13.536 | 0 | 13.536 | 13.536 | 0 | 13.536 | 13.536 | 0 | 13.536 | 13.536 | 0 | 13.536 | 13.536 | 0 | 13.536 | 13.536 | 0 | 13.536 | 13.536 | 0 | 13.536 | 13.536 | 0 | 13.536 | 13.536 | 0 | 13.536 | 13.536 | 0 | 13.536 | 13.536 | 0 | 13.536
|  | 14.2272 | 0 | 14.2272 | 13.9061 | 0 | 13.9061 | 13.9061 | 0 | 13.9061 | 13.9061 | 0 | 13.9061 | 13.9061 | 0 | 13.9061 | 13.9061 | 0 | 13.9061 | 13.9061 | 0 | 13.9061 | 13.9061 | 0 | 13.9061 | 13.9061 | 0 | 13.9061 | 13.9061 | 0 | 13.9061 | 13.9061 | 0 | 13.9061 | 13.9061 | 0 | 13.9061 | 13.9061 | 0 | 13.9061 | 13.9061 | 0 | 13.9061 | 13.9061 | 0 | 13.9061
|  | 14.52 | 0 | 14.52 | 14.1923 | 0 | 14.1923 | 14.1923 | 0 | 14.1923 | 14.1923 | 0 | 14.1923 | 14.1923 | 0 | 14.1923 | 14.1923 | 0 | 14.1923 | 14.1923 | 0 | 14.1923 | 14.1923 | 0 | 14.1923 | 14.1923 | 0 | 14.1923 | 14.1923 | 0 | 14.1923 | 14.1923 | 0 | 14.1923 | 14.1923 | 0 | 14.1923 | 14.1923 | 0 | 14.1923 | 14.1923 | 0 | 14.1923 | 14.1923 | 0 | 14.1923
|  | 14.0975 | 0 | 14.0975 | 13.7793 | 0 | 13.7793 | 13.7793 | 0 | 13.7793 | 13.7793 | 0 | 13.7793 | 13.7793 | 0 | 13.7793 | 13.7793 | 0 | 13.7793 | 13.7793 | 0 | 13.7793 | 13.7793 | 0 | 13.7793 | 13.7793 | 0 | 13.7793 | 13.7793 | 0 | 13.7793 | 13.7793 | 0 | 13.7793 | 13.7793 | 0 | 13.7793 | 13.7793 | 0 | 13.7793 | 13.7793 | 0 | 13.7793 | 13.7793 | 0 | 13.7793
|  | 13.8593 | 0 | 13.8593 | 13.5464 | 0 | 13.5464 | 13.5464 | 0 | 13.5464 | 13.5464 | 0 | 13.5464 | 13.5464 | 0 | 13.5464 | 13.5464 | 0 | 13.5464 | 13.5464 | 0 | 13.5464 | 13.5464 | 0 | 13.5464 | 13.5464 | 0 | 13.5464 | 13.5464 | 0 | 13.5464 | 13.5464 | 0 | 13.5464 | 13.5464 | 0 | 13.5464 | 13.5464 | 0 | 13.5464 | 13.5464 | 0 | 13.5464 | 13.5464 | 0 | 13.5464
|  | 13.9056 | 0 | 13.9056 | 13.5917 | 0 | 13.5917 | 13.5917 | 0 | 13.5917 | 13.5917 | 0 | 13.5917 | 13.5917 | 0 | 13.5917 | 13.5917 | 0 | 13.5917 | 13.5917 | 0 | 13.5917 | 13.5917 | 0 | 13.5917 | 13.5917 | 0 | 13.5917 | 13.5917 | 0 | 13.5917 | 13.5917 | 0 | 13.5917 | 13.5917 | 0 | 13.5917 | 13.5917 | 0 | 13.5917 | 13.5917 | 0 | 13.5917 | 13.5917 | 0 | 13.5917
|  | 14.0088 | 0 | 14.0088 | 13.6926 | 0 | 13.6926 | 13.6926 | 0 | 13.6926 | 13.6926 | 0 | 13.6926 | 13.6926 | 0 | 13.6926 | 13.6926 | 0 | 13.6926 | 13.6926 | 0 | 13.6926 | 13.6926 | 0 | 13.6926 | 13.6926 | 0 | 13.6926 | 13.6926 | 0 | 13.6926 | 13.6926 | 0 | 13.6926 | 13.6926 | 0 | 13.6926 | 13.6926 | 0 | 13.6926 | 13.6926 | 0 | 13.6926 | 13.6926 | 0 | 13.6926
|  | 13.9911 | 0 | 13.9911 | 13.6753 | 0 | 13.6753 | 13.6753 | 0 | 13.6753 | 13.6753 | 0 | 13.6753 | 13.6753 | 0 | 13.6753 | 13.6753 | 0 | 13.6753 | 13.6753 | 0 | 13.6753 | 13.6753 | 0 | 13.6753 | 13.6753 | 0 | 13.6753 | 13.6753 | 0 | 13.6753 | 13.6753 | 0 | 13.6753 | 13.6753 | 0 | 13.6753 | 13.6753 | 0 | 13.6753 | 13.6753 | 0 | 13.6753 | 13.6753 | 0 | 13.6753
|  | 14.7933 | 0 | 14.7933 | 14.4594 | 0 | 14.4594 | 14.4594 | 0 | 14.4594 | 14.4594 | 0 | 14.4594 | 14.4594 | 0 | 14.4594 | 14.4594 | 0 | 14.4594 | 14.4594 | 0 | 14.4594 | 14.4594 | 0 | 14.4594 | 14.4594 | 0 | 14.4594 | 14.4594 | 0 | 14.4594 | 14.4594 | 0 | 14.4594 | 14.4594 | 0 | 14.4594 | 14.4594 | 0 | 14.4594 | 14.4594 | 0 | 14.4594 | 14.4594 | 0 | 14.4594
|  | 15.8007 | 0 | 15.8007 | 15.4441 | 0 | 15.4441 | 15.4441 | 0 | 15.4441 | 15.4441 | 0 | 15.4441 | 15.4441 | 0 | 15.4441 | 15.4441 | 0 | 15.4441 | 15.4441 | 0 | 15.4441 | 15.4441 | 0 | 15.4441 | 15.4441 | 0 | 15.4441 | 15.4441 | 0 | 15.4441 | 15.4441 | 0 | 15.4441 | 15.4441 | 0 | 15.4441 | 15.4441 | 0 | 15.4441 | 15.4441 | 0 | 15.4441 | 15.4441 | 0 | 15.4441
|  | 17.6026 | 0 | 17.6026 | 17.2053 | 0 | 17.2053 | 17.2053 | 0 | 17.2053 | 17.2053 | 0 | 17.2053 | 17.2053 | 0 | 17.2053 | 17.2053 | 0 | 17.2053 | 17.2053 | 0 | 17.2053 | 17.2053 | 0 | 17.2053 | 17.2053 | 0 | 17.2053 | 17.2053 | 0 | 17.2053 | 17.2053 | 0 | 17.2053 | 17.2053 | 0 | 17.2053 | 17.2053 | 0 | 17.2053 | 17.2053 | 0 | 17.2053 | 17.2053 | 0 | 17.2053
|  | 18.2252 | 0 | 18.2252 | 17.8139 | 0 | 17.8139 | 17.8139 | 0 | 17.8139 | 17.8139 | 0 | 17.8139 | 17.8139 | 0 | 17.8139 | 17.8139 | 0 | 17.8139 | 17.8139 | 0 | 17.8139 | 17.8139 | 0 | 17.8139 | 17.8139 | 0 | 17.8139 | 17.8139 | 0 | 17.8139 | 17.8139 | 0 | 17.8139 | 17.8139 | 0 | 17.8139 | 17.8139 | 0 | 17.8139 | 17.8139 | 0 | 17.8139 | 17.8139 | 0 | 17.8139
|  | 17.4666 | 0 | 17.4666 | 17.0724 | 0 | 17.0724 | 17.0724 | 0 | 17.0724 | 17.0724 | 0 | 17.0724 | 17.0724 | 0 | 17.0724 | 17.0724 | 0 | 17.0724 | 17.0724 | 0 | 17.0724 | 17.0724 | 0 | 17.0724 | 17.0724 | 0 | 17.0724 | 17.0724 | 0 | 17.0724 | 17.0724 | 0 | 17.0724 | 17.0724 | 0 | 17.0724 | 17.0724 | 0 | 17.0724 | 17.0724 | 0 | 17.0724 | 17.0724 | 0 | 17.0724
|  | 17.73 | 0 | 17.73 | 17.3298 | 0 | 17.3298 | 17.3298 | 0 | 17.3298 | 17.3298 | 0 | 17.3298 | 17.3298 | 0 | 17.3298 | 17.3298 | 0 | 17.3298 | 17.3298 | 0 | 17.3298 | 17.3298 | 0 | 17.3298 | 17.3298 | 0 | 17.3298 | 17.3298 | 0 | 17.3298 | 17.3298 | 0 | 17.3298 | 17.3298 | 0 | 17.3298 | 17.3298 | 0 | 17.3298 | 17.3298 | 0 | 17.3298 | 17.3298 | 0 | 17.3298
|  | 18.0878 | 0 | 18.0878 | 17.6795 | 0 | 17.6795 | 17.6795 | 0 | 17.6795 | 17.6795 | 0 | 17.6795 | 17.6795 | 0 | 17.6795 | 17.6795 | 0 | 17.6795 | 17.6795 | 0 | 17.6795 | 17.6795 | 0 | 17.6795 | 17.6795 | 0 | 17.6795 | 17.6795 | 0 | 17.6795 | 17.6795 | 0 | 17.6795 | 17.6795 | 0 | 17.6795 | 17.6795 | 0 | 17.6795 | 17.6795 | 0 | 17.6795 | 17.6795 | 0 | 17.6795
|  | 16.3384 | 0 | 16.3384 | 15.9697 | 0 | 15.9697 | 15.9697 | 0 | 15.9697 | 15.9697 | 0 | 15.9697 | 15.9697 | 0 | 15.9697 | 15.9697 | 0 | 15.9697 | 15.9697 | 0 | 15.9697 | 15.9697 | 0 | 15.9697 | 15.9697 | 0 | 15.9697 | 15.9697 | 0 | 15.9697 | 15.9697 | 0 | 15.9697 | 15.9697 | 0 | 15.9697 | 15.9697 | 0 | 15.9697 | 15.9697 | 0 | 15.9697 | 15.9697 | 0 | 15.9697
|  | 15.2883 | 0 | 15.2883 | 14.9432 | 0 | 14.9432 | 14.9432 | 0 | 14.9432 | 14.9432 | 0 | 14.9432 | 14.9432 | 0 | 14.9432 | 14.9432 | 0 | 14.9432 | 14.9432 | 0 | 14.9432 | 14.9432 | 0 | 14.9432 | 14.9432 | 0 | 14.9432 | 14.9432 | 0 | 14.9432 | 14.9432 | 0 | 14.9432 | 14.9432 | 0 | 14.9432 | 14.9432 | 0 | 14.9432 | 14.9432 | 0 | 14.9432 | 14.9432 | 0 | 14.9432
|  | 14.8978 | 0 | 14.8978 | 14.5615 | 0 | 14.5615 | 14.5615 | 0 | 14.5615 | 14.5615 | 0 | 14.5615 | 14.5615 | 0 | 14.5615 | 14.5615 | 0 | 14.5615 | 14.5615 | 0 | 14.5615 | 14.5615 | 0 | 14.5615 | 14.5615 | 0 | 14.5615 | 14.5615 | 0 | 14.5615 | 14.5615 | 0 | 14.5615 | 14.5615 | 0 | 14.5615 | 14.5615 | 0 | 14.5615 | 14.5615 | 0 | 14.5615 | 14.5615 | 0 | 14.5615
|  | 13.0461 | 0 | 13.0461 | 12.7516 | 0 | 12.7516 | 12.7516 | 0 | 12.7516 | 12.7516 | 0 | 12.7516 | 12.7516 | 0 | 12.7516 | 12.7516 | 0 | 12.7516 | 12.7516 | 0 | 12.7516 | 12.7516 | 0 | 12.7516 | 12.7516 | 0 | 12.7516 | 12.7516 | 0 | 12.7516 | 12.7516 | 0 | 12.7516 | 12.7516 | 0 | 12.7516 | 12.7516 | 0 | 12.7516 | 12.7516 | 0 | 12.7516 | 12.7516 | 0 | 12.7516
|  | 12.1266 | 0 | 12.1266 | 11.8529 | 0 | 11.8529 | 11.8529 | 0 | 11.8529 | 11.8529 | 0 | 11.8529 | 11.8529 | 0 | 11.8529 | 11.8529 | 0 | 11.8529 | 11.8529 | 0 | 11.8529 | 11.8529 | 0 | 11.8529 | 11.8529 | 0 | 11.8529 | 11.8529 | 0 | 11.8529 | 11.8529 | 0 | 11.8529 | 11.8529 | 0 | 11.8529 | 11.8529 | 0 | 11.8529 | 11.8529 | 0 | 11.8529 | 11.8529 | 0 | 11.8529
|  | 11.0638 | 0 | 11.0638 | 10.8141 | 0 | 10.8141 | 10.8141 | 0 | 10.8141 | 10.8141 | 0 | 10.8141 | 10.8141 | 0 | 10.8141 | 10.8141 | 0 | 10.8141 | 10.8141 | 0 | 10.8141 | 10.8141 | 0 | 10.8141 | 10.8141 | 0 | 10.8141 | 10.8141 | 0 | 10.8141 | 10.8141 | 0 | 10.8141 | 10.8141 | 0 | 10.8141 | 10.8141 | 0 | 10.8141 | 10.8141 | 0 | 10.8141 | 10.8141 | 0 | 10.8141
|  | 11.2325 | 0 | 11.2325 | 10.9789 | 0 | 10.9789 | 10.9789 | 0 | 10.9789 | 10.9789 | 0 | 10.9789 | 10.9789 | 0 | 10.9789 | 10.9789 | 0 | 10.9789 | 10.9789 | 0 | 10.9789 | 10.9789 | 0 | 10.9789 | 10.9789 | 0 | 10.9789 | 10.9789 | 0 | 10.9789 | 10.9789 | 0 | 10.9789 | 10.9789 | 0 | 10.9789 | 10.9789 | 0 | 10.9789 | 10.9789 | 0 | 10.9789 | 10.9789 | 0 | 10.9789
|  | 11.6747 | 0 | 11.6747 | 11.4112 | 0 | 11.4112 | 11.4112 | 0 | 11.4112 | 11.4112 | 0 | 11.4112 | 11.4112 | 0 | 11.4112 | 11.4112 | 0 | 11.4112 | 11.4112 | 0 | 11.4112 | 11.4112 | 0 | 11.4112 | 11.4112 | 0 | 11.4112 | 11.4112 | 0 | 11.4112 | 11.4112 | 0 | 11.4112 | 11.4112 | 0 | 11.4112 | 11.4112 | 0 | 11.4112 | 11.4112 | 0 | 11.4112 | 11.4112 | 0 | 11.4112
|  | 12.3817 | 0 | 12.3817 | 12.1022 | 0 | 12.1022 | 12.1022 | 0 | 12.1022 | 12.1022 | 0 | 12.1022 | 12.1022 | 0 | 12.1022 | 12.1022 | 0 | 12.1022 | 12.1022 | 0 | 12.1022 | 12.1022 | 0 | 12.1022 | 12.1022 | 0 | 12.1022 | 12.1022 | 0 | 12.1022 | 12.1022 | 0 | 12.1022 | 12.1022 | 0 | 12.1022 | 12.1022 | 0 | 12.1022 | 12.1022 | 0 | 12.1022 | 12.1022 | 0 | 12.1022
|  | 14.4462 | 0 | 14.4462 | 14.1201 | 0 | 14.1201 | 14.1201 | 0 | 14.1201 | 14.1201 | 0 | 14.1201 | 14.1201 | 0 | 14.1201 | 14.1201 | 0 | 14.1201 | 14.1201 | 0 | 14.1201 | 14.1201 | 0 | 14.1201 | 14.1201 | 0 | 14.1201 | 14.1201 | 0 | 14.1201 | 14.1201 | 0 | 14.1201 | 14.1201 | 0 | 14.1201 | 14.1201 | 0 | 14.1201 | 14.1201 | 0 | 14.1201 | 14.1201 | 0 | 14.1201
|  | 14.3912 | 0 | 14.3912 | 14.0663 | 0 | 14.0663 | 14.0663 | 0 | 14.0663 | 14.0663 | 0 | 14.0663 | 14.0663 | 0 | 14.0663 | 14.0663 | 0 | 14.0663 | 14.0663 | 0 | 14.0663 | 14.0663 | 0 | 14.0663 | 14.0663 | 0 | 14.0663 | 14.0663 | 0 | 14.0663 | 14.0663 | 0 | 14.0663 | 14.0663 | 0 | 14.0663 | 14.0663 | 0 | 14.0663 | 14.0663 | 0 | 14.0663 | 14.0663 | 0 | 14.0663
|  | 15.4886 | 0 | 15.4886 | 15.139 | 0 | 15.139 | 15.139 | 0 | 15.139 | 15.139 | 0 | 15.139 | 15.139 | 0 | 15.139 | 15.139 | 0 | 15.139 | 15.139 | 0 | 15.139 | 15.139 | 0 | 15.139 | 15.139 | 0 | 15.139 | 15.139 | 0 | 15.139 | 15.139 | 0 | 15.139 | 15.139 | 0 | 15.139 | 15.139 | 0 | 15.139 | 15.139 | 0 | 15.139 | 15.139 | 0 | 15.139
|  | 16.4595 | 0 | 16.4595 | 16.088 | 0 | 16.088 | 16.088 | 0 | 16.088 | 16.088 | 0 | 16.088 | 16.088 | 0 | 16.088 | 16.088 | 0 | 16.088 | 16.088 | 0 | 16.088 | 16.088 | 0 | 16.088 | 16.088 | 0 | 16.088 | 16.088 | 0 | 16.088 | 16.088 | 0 | 16.088 | 16.088 | 0 | 16.088 | 16.088 | 0 | 16.088 | 16.088 | 0 | 16.088 | 16.088 | 0 | 16.088
|  | 17.5321 | 0 | 17.5321 | 17.1364 | 0 | 17.1364 | 17.1364 | 0 | 17.1364 | 17.1364 | 0 | 17.1364 | 17.1364 | 0 | 17.1364 | 17.1364 | 0 | 17.1364 | 17.1364 | 0 | 17.1364 | 17.1364 | 0 | 17.1364 | 17.1364 | 0 | 17.1364 | 17.1364 | 0 | 17.1364 | 17.1364 | 0 | 17.1364 | 17.1364 | 0 | 17.1364 | 17.1364 | 0 | 17.1364 | 17.1364 | 0 | 17.1364 | 17.1364 | 0 | 17.1364
|  | 18.669 | 0 | 18.669 | 18.2476 | 0 | 18.2476 | 18.2476 | 0 | 18.2476 | 18.2476 | 0 | 18.2476 | 18.2476 | 0 | 18.2476 | 18.2476 | 0 | 18.2476 | 18.2476 | 0 | 18.2476 | 18.2476 | 0 | 18.2476 | 18.2476 | 0 | 18.2476 | 18.2476 | 0 | 18.2476 | 18.2476 | 0 | 18.2476 | 18.2476 | 0 | 18.2476 | 18.2476 | 0 | 18.2476 | 18.2476 | 0 | 18.2476 | 18.2476 | 0 | 18.2476
|  | 20.3258 | 0 | 20.3258 | 19.8671 | 0 | 19.8671 | 19.8671 | 0 | 19.8671 | 19.8671 | 0 | 19.8671 | 19.8671 | 0 | 19.8671 | 19.8671 | 0 | 19.8671 | 19.8671 | 0 | 19.8671 | 19.8671 | 0 | 19.8671 | 19.8671 | 0 | 19.8671 | 19.8671 | 0 | 19.8671 | 19.8671 | 0 | 19.8671 | 19.8671 | 0 | 19.8671 | 19.8671 | 0 | 19.8671 | 19.8671 | 0 | 19.8671 | 19.8671 | 0 | 19.8671
|  | 22.584 | 0 | 22.584 | 22.0743 | 0 | 22.0743 | 22.0743 | 0 | 22.0743 | 22.0743 | 0 | 22.0743 | 22.0743 | 0 | 22.0743 | 22.0743 | 0 | 22.0743 | 22.0743 | 0 | 22.0743 | 22.0743 | 0 | 22.0743 | 22.0743 | 0 | 22.0743 | 22.0743 | 0 | 22.0743 | 22.0743 | 0 | 22.0743 | 22.0743 | 0 | 22.0743 | 22.0743 | 0 | 22.0743 | 22.0743 | 0 | 22.0743 | 22.0743 | 0 | 22.0743
|  | 25.1977 | 0 | 25.1977 | 24.629 | 0 | 24.629 | 24.629 | 0 | 24.629 | 24.629 | 0 | 24.629 | 24.629 | 0 | 24.629 | 24.629 | 0 | 24.629 | 24.629 | 0 | 24.629 | 24.629 | 0 | 24.629 | 24.629 | 0 | 24.629 | 24.629 | 0 | 24.629 | 24.629 | 0 | 24.629 | 24.629 | 0 | 24.629 | 24.629 | 0 | 24.629 | 24.629 | 0 | 24.629 | 24.629 | 0 | 24.629
|  | 28.746 | 0 | 28.746 | 28.0972 | 0 | 28.0972 | 28.0972 | 0 | 28.0972 | 28.0972 | 0 | 28.0972 | 28.0972 | 0 | 28.0972 | 28.0972 | 0 | 28.0972 | 28.0972 | 0 | 28.0972 | 28.0972 | 0 | 28.0972 | 28.0972 | 0 | 28.0972 | 28.0972 | 0 | 28.0972 | 28.0972 | 0 | 28.0972 | 28.0972 | 0 | 28.0972 | 28.0972 | 0 | 28.0972 | 28.0972 | 0 | 28.0972 | 28.0972 | 0 | 28.0972
|  | 32.0606 | 0 | 32.0606 | 31.337 | 0 | 31.337 | 31.337 | 0 | 31.337 | 31.337 | 0 | 31.337 | 31.337 | 0 | 31.337 | 31.337 | 0 | 31.337 | 31.337 | 0 | 31.337 | 31.337 | 0 | 31.337 | 31.337 | 0 | 31.337 | 31.337 | 0 | 31.337 | 31.337 | 0 | 31.337 | 31.337 | 0 | 31.337 | 31.337 | 0 | 31.337 | 31.337 | 0 | 31.337 | 31.337 | 0 | 31.337
|  | 33.0979 | 0 | 33.0979 | 32.3508 | 0 | 32.3508 | 32.3508 | 0 | 32.3508 | 32.3508 | 0 | 32.3508 | 32.3508 | 0 | 32.3508 | 32.3508 | 0 | 32.3508 | 32.3508 | 0 | 32.3508 | 32.3508 | 0 | 32.3508 | 32.3508 | 0 | 32.3508 | 32.3508 | 0 | 32.3508 | 32.3508 | 0 | 32.3508 | 32.3508 | 0 | 32.3508 | 32.3508 | 0 | 32.3508 | 32.3508 | 0 | 32.3508 | 32.3508 | 0 | 32.3508
|  | 32.1841 | 0 | 32.1841 | 31.4576 | 0 | 31.4576 | 31.4576 | 0 | 31.4576 | 31.4576 | 0 | 31.4576 | 31.4576 | 0 | 31.4576 | 31.4576 | 0 | 31.4576 | 31.4576 | 0 | 31.4576 | 31.4576 | 0 | 31.4576 | 31.4576 | 0 | 31.4576 | 31.4576 | 0 | 31.4576 | 31.4576 | 0 | 31.4576 | 31.4576 | 0 | 31.4576 | 31.4576 | 0 | 31.4576 | 31.4576 | 0 | 31.4576 | 31.4576 | 0 | 31.4576
|  | 29.7549 | 0 | 29.7549 | 29.0833 | 0 | 29.0833 | 29.0833 | 0 | 29.0833 | 29.0833 | 0 | 29.0833 | 29.0833 | 0 | 29.0833 | 29.0833 | 0 | 29.0833 | 29.0833 | 0 | 29.0833 | 29.0833 | 0 | 29.0833 | 29.0833 | 0 | 29.0833 | 29.0833 | 0 | 29.0833 | 29.0833 | 0 | 29.0833 | 29.0833 | 0 | 29.0833 | 29.0833 | 0 | 29.0833 | 29.0833 | 0 | 29.0833 | 29.0833 | 0 | 29.0833
|  | 27.0151 | 0 | 27.0151 | 26.4053 | 0 | 26.4053 | 26.4053 | 0 | 26.4053 | 26.4053 | 0 | 26.4053 | 26.4053 | 0 | 26.4053 | 26.4053 | 0 | 26.4053 | 26.4053 | 0 | 26.4053 | 26.4053 | 0 | 26.4053 | 26.4053 | 0 | 26.4053 | 26.4053 | 0 | 26.4053 | 26.4053 | 0 | 26.4053 | 26.4053 | 0 | 26.4053 | 26.4053 | 0 | 26.4053 | 26.4053 | 0 | 26.4053 | 26.4053 | 0 | 26.4053
|  | 22.8036 | 0 | 22.8036 | 22.2889 | 0 | 22.2889 | 22.2889 | 0 | 22.2889 | 22.2889 | 0 | 22.2889 | 22.2889 | 0 | 22.2889 | 22.2889 | 0 | 22.2889 | 22.2889 | 0 | 22.2889 | 22.2889 | 0 | 22.2889 | 22.2889 | 0 | 22.2889 | 22.2889 | 0 | 22.2889 | 22.2889 | 0 | 22.2889 | 22.2889 | 0 | 22.2889 | 22.2889 | 0 | 22.2889 | 22.2889 | 0 | 22.2889 | 22.2889 | 0 | 22.2889
|  | 19.4287 | 0 | 19.4287 | 18.9902 | 0 | 18.9902 | 18.9902 | 0 | 18.9902 | 18.9902 | 0 | 18.9902 | 18.9902 | 0 | 18.9902 | 18.9902 | 0 | 18.9902 | 18.9902 | 0 | 18.9902 | 18.9902 | 0 | 18.9902 | 18.9902 | 0 | 18.9902 | 18.9902 | 0 | 18.9902 | 18.9902 | 0 | 18.9902 | 18.9902 | 0 | 18.9902 | 18.9902 | 0 | 18.9902 | 18.9902 | 0 | 18.9902 | 18.9902 | 0 | 18.9902
|  | 19.3974 | 0 | 19.3974 | 18.9596 | 0 | 18.9596 | 18.9596 | 0 | 18.9596 | 18.9596 | 0 | 18.9596 | 18.9596 | 0 | 18.9596 | 18.9596 | 0 | 18.9596 | 18.9596 | 0 | 18.9596 | 18.9596 | 0 | 18.9596 | 18.9596 | 0 | 18.9596 | 18.9596 | 0 | 18.9596 | 18.9596 | 0 | 18.9596 | 18.9596 | 0 | 18.9596 | 18.9596 | 0 | 18.9596 | 18.9596 | 0 | 18.9596 | 18.9596 | 0 | 18.9596
|  | 16.5101 | 0 | 16.5101 | 16.1374 | 0 | 16.1374 | 16.1374 | 0 | 16.1374 | 16.1374 | 0 | 16.1374 | 16.1374 | 0 | 16.1374 | 16.1374 | 0 | 16.1374 | 16.1374 | 0 | 16.1374 | 16.1374 | 0 | 16.1374 | 16.1374 | 0 | 16.1374 | 16.1374 | 0 | 16.1374 | 16.1374 | 0 | 16.1374 | 16.1374 | 0 | 16.1374 | 16.1374 | 0 | 16.1374 | 16.1374 | 0 | 16.1374 | 16.1374 | 0 | 16.1374
|  | 15.3385 | 0 | 15.3385 | 14.9923 | 0 | 14.9923 | 14.9923 | 0 | 14.9923 | 14.9923 | 0 | 14.9923 | 14.9923 | 0 | 14.9923 | 14.9923 | 0 | 14.9923 | 14.9923 | 0 | 14.9923 | 14.9923 | 0 | 14.9923 | 14.9923 | 0 | 14.9923 | 14.9923 | 0 | 14.9923 | 14.9923 | 0 | 14.9923 | 14.9923 | 0 | 14.9923 | 14.9923 | 0 | 14.9923 | 14.9923 | 0 | 14.9923 | 14.9923 | 0 | 14.9923
|  | 14.564 | 0 | 14.564 | 14.2353 | 0 | 14.2353 | 14.2353 | 0 | 14.2353 | 14.2353 | 0 | 14.2353 | 14.2353 | 0 | 14.2353 | 14.2353 | 0 | 14.2353 | 14.2353 | 0 | 14.2353 | 14.2353 | 0 | 14.2353 | 14.2353 | 0 | 14.2353 | 14.2353 | 0 | 14.2353 | 14.2353 | 0 | 14.2353 | 14.2353 | 0 | 14.2353 | 14.2353 | 0 | 14.2353 | 14.2353 | 0 | 14.2353 | 14.2353 | 0 | 14.2353
|  | 14.4996 | 0 | 14.4996 | 14.1723 | 0 | 14.1723 | 14.1723 | 0 | 14.1723 | 14.1723 | 0 | 14.1723 | 14.1723 | 0 | 14.1723 | 14.1723 | 0 | 14.1723 | 14.1723 | 0 | 14.1723 | 14.1723 | 0 | 14.1723 | 14.1723 | 0 | 14.1723 | 14.1723 | 0 | 14.1723 | 14.1723 | 0 | 14.1723 | 14.1723 | 0 | 14.1723 | 14.1723 | 0 | 14.1723 | 14.1723 | 0 | 14.1723 | 14.1723 | 0 | 14.1723
|  | 15.1663 | 0 | 15.1663 | 14.824 | 0 | 14.824 | 14.824 | 0 | 14.824 | 14.824 | 0 | 14.824 | 14.824 | 0 | 14.824 | 14.824 | 0 | 14.824 | 14.824 | 0 | 14.824 | 14.824 | 0 | 14.824 | 14.824 | 0 | 14.824 | 14.824 | 0 | 14.824 | 14.824 | 0 | 14.824 | 14.824 | 0 | 14.824 | 14.824 | 0 | 14.824 | 14.824 | 0 | 14.824 | 14.824 | 0 | 14.824
|  | 15.667 | 0 | 15.667 | 15.3133 | 0 | 15.3133 | 15.3133 | 0 | 15.3133 | 15.3133 | 0 | 15.3133 | 15.3133 | 0 | 15.3133 | 15.3133 | 0 | 15.3133 | 15.3133 | 0 | 15.3133 | 15.3133 | 0 | 15.3133 | 15.3133 | 0 | 15.3133 | 15.3133 | 0 | 15.3133 | 15.3133 | 0 | 15.3133 | 15.3133 | 0 | 15.3133 | 15.3133 | 0 | 15.3133 | 15.3133 | 0 | 15.3133 | 15.3133 | 0 | 15.3133
|  | 18.1669 | 0 | 18.1669 | 17.7568 | 0 | 17.7568 | 17.7568 | 0 | 17.7568 | 17.7568 | 0 | 17.7568 | 17.7568 | 0 | 17.7568 | 17.7568 | 0 | 17.7568 | 17.7568 | 0 | 17.7568 | 17.7568 | 0 | 17.7568 | 17.7568 | 0 | 17.7568 | 17.7568 | 0 | 17.7568 | 17.7568 | 0 | 17.7568 | 17.7568 | 0 | 17.7568 | 17.7568 | 0 | 17.7568 | 17.7568 | 0 | 17.7568 | 17.7568 | 0 | 17.7568
|  | 20.2858 | 0 | 20.2858 | 19.8279 | 0 | 19.8279 | 19.8279 | 0 | 19.8279 | 19.8279 | 0 | 19.8279 | 19.8279 | 0 | 19.8279 | 19.8279 | 0 | 19.8279 | 19.8279 | 0 | 19.8279 | 19.8279 | 0 | 19.8279 | 19.8279 | 0 | 19.8279 | 19.8279 | 0 | 19.8279 | 19.8279 | 0 | 19.8279 | 19.8279 | 0 | 19.8279 | 19.8279 | 0 | 19.8279 | 19.8279 | 0 | 19.8279 | 19.8279 | 0 | 19.8279
|  | 23.2999 | 0 | 23.2999 | 22.774 | 0 | 22.774 | 22.774 | 0 | 22.774 | 22.774 | 0 | 22.774 | 22.774 | 0 | 22.774 | 22.774 | 0 | 22.774 | 22.774 | 0 | 22.774 | 22.774 | 0 | 22.774 | 22.774 | 0 | 22.774 | 22.774 | 0 | 22.774 | 22.774 | 0 | 22.774 | 22.774 | 0 | 22.774 | 22.774 | 0 | 22.774 | 22.774 | 0 | 22.774 | 22.774 | 0 | 22.774
|  | 25.1563 | 0 | 25.1563 | 24.5885 | 0 | 24.5885 | 24.5885 | 0 | 24.5885 | 24.5885 | 0 | 24.5885 | 24.5885 | 0 | 24.5885 | 24.5885 | 0 | 24.5885 | 24.5885 | 0 | 24.5885 | 24.5885 | 0 | 24.5885 | 24.5885 | 0 | 24.5885 | 24.5885 | 0 | 24.5885 | 24.5885 | 0 | 24.5885 | 24.5885 | 0 | 24.5885 | 24.5885 | 0 | 24.5885 | 24.5885 | 0 | 24.5885 | 24.5885 | 0 | 24.5885
|  | 27.7609 | 0 | 27.7609 | 27.1343 | 0 | 27.1343 | 27.1343 | 0 | 27.1343 | 27.1343 | 0 | 27.1343 | 27.1343 | 0 | 27.1343 | 27.1343 | 0 | 27.1343 | 27.1343 | 0 | 27.1343 | 27.1343 | 0 | 27.1343 | 27.1343 | 0 | 27.1343 | 27.1343 | 0 | 27.1343 | 27.1343 | 0 | 27.1343 | 27.1343 | 0 | 27.1343 | 27.1343 | 0 | 27.1343 | 27.1343 | 0 | 27.1343 | 27.1343 | 0 | 27.1343
|  | 30.8945 | 0 | 30.8945 | 30.1972 | 0 | 30.1972 | 30.1972 | 0 | 30.1972 | 30.1972 | 0 | 30.1972 | 30.1972 | 0 | 30.1972 | 30.1972 | 0 | 30.1972 | 30.1972 | 0 | 30.1972 | 30.1972 | 0 | 30.1972 | 30.1972 | 0 | 30.1972 | 30.1972 | 0 | 30.1972 | 30.1972 | 0 | 30.1972 | 30.1972 | 0 | 30.1972 | 30.1972 | 0 | 30.1972 | 30.1972 | 0 | 30.1972 | 30.1972 | 0 | 30.1972
|  | 30.3879 | 0 | 30.3879 | 29.702 | 0 | 29.702 | 29.702 | 0 | 29.702 | 29.702 | 0 | 29.702 | 29.702 | 0 | 29.702 | 29.702 | 0 | 29.702 | 29.702 | 0 | 29.702 | 29.702 | 0 | 29.702 | 29.702 | 0 | 29.702 | 29.702 | 0 | 29.702 | 29.702 | 0 | 29.702 | 29.702 | 0 | 29.702 | 29.702 | 0 | 29.702 | 29.702 | 0 | 29.702 | 29.702 | 0 | 29.702
|  | 31.5988 | 0 | 31.5988 | 30.8856 | 0 | 30.8856 | 30.8856 | 0 | 30.8856 | 30.8856 | 0 | 30.8856 | 30.8856 | 0 | 30.8856 | 30.8856 | 0 | 30.8856 | 30.8856 | 0 | 30.8856 | 30.8856 | 0 | 30.8856 | 30.8856 | 0 | 30.8856 | 30.8856 | 0 | 30.8856 | 30.8856 | 0 | 30.8856 | 30.8856 | 0 | 30.8856 | 30.8856 | 0 | 30.8856 | 30.8856 | 0 | 30.8856 | 30.8856 | 0 | 30.8856
|  | 34.3596 | 0 | 34.3596 | 33.584 | 0 | 33.584 | 33.584 | 0 | 33.584 | 33.584 | 0 | 33.584 | 33.584 | 0 | 33.584 | 33.584 | 0 | 33.584 | 33.584 | 0 | 33.584 | 33.584 | 0 | 33.584 | 33.584 | 0 | 33.584 | 33.584 | 0 | 33.584 | 33.584 | 0 | 33.584 | 33.584 | 0 | 33.584 | 33.584 | 0 | 33.584 | 33.584 | 0 | 33.584 | 33.584 | 0 | 33.584
|  | 35.9141 | 0 | 35.9141 | 35.1035 | 0 | 35.1035 | 35.1035 | 0 | 35.1035 | 35.1035 | 0 | 35.1035 | 35.1035 | 0 | 35.1035 | 35.1035 | 0 | 35.1035 | 35.1035 | 0 | 35.1035 | 35.1035 | 0 | 35.1035 | 35.1035 | 0 | 35.1035 | 35.1035 | 0 | 35.1035 | 35.1035 | 0 | 35.1035 | 35.1035 | 0 | 35.1035 | 35.1035 | 0 | 35.1035 | 35.1035 | 0 | 35.1035 | 35.1035 | 0 | 35.1035
|  | 37.2095 | 0 | 37.2095 | 36.3697 | 0 | 36.3697 | 36.3697 | 0 | 36.3697 | 36.3697 | 0 | 36.3697 | 36.3697 | 0 | 36.3697 | 36.3697 | 0 | 36.3697 | 36.3697 | 0 | 36.3697 | 36.3697 | 0 | 36.3697 | 36.3697 | 0 | 36.3697 | 36.3697 | 0 | 36.3697 | 36.3697 | 0 | 36.3697 | 36.3697 | 0 | 36.3697 | 36.3697 | 0 | 36.3697 | 36.3697 | 0 | 36.3697 | 36.3697 | 0 | 36.3697
|  | 39.2617 | 0 | 39.2617 | 38.3755 | 0 | 38.3755 | 38.3755 | 0 | 38.3755 | 38.3755 | 0 | 38.3755 | 38.3755 | 0 | 38.3755 | 38.3755 | 0 | 38.3755 | 38.3755 | 0 | 38.3755 | 38.3755 | 0 | 38.3755 | 38.3755 | 0 | 38.3755 | 38.3755 | 0 | 38.3755 | 38.3755 | 0 | 38.3755 | 38.3755 | 0 | 38.3755 | 38.3755 | 0 | 38.3755 | 38.3755 | 0 | 38.3755 | 38.3755 | 0 | 38.3755
|  | 38.0311 | 0 | 38.0311 | 37.1727 | 0 | 37.1727 | 37.1727 | 0 | 37.1727 | 37.1727 | 0 | 37.1727 | 37.1727 | 0 | 37.1727 | 37.1727 | 0 | 37.1727 | 37.1727 | 0 | 37.1727 | 37.1727 | 0 | 37.1727 | 37.1727 | 0 | 37.1727 | 37.1727 | 0 | 37.1727 | 37.1727 | 0 | 37.1727 | 37.1727 | 0 | 37.1727 | 37.1727 | 0 | 37.1727 | 37.1727 | 0 | 37.1727 | 37.1727 | 0 | 37.1727
|  | 35.4612 | 0 | 35.4612 | 34.6608 | 0 | 34.6608 | 34.6608 | 0 | 34.6608 | 34.6608 | 0 | 34.6608 | 34.6608 | 0 | 34.6608 | 34.6608 | 0 | 34.6608 | 34.6608 | 0 | 34.6608 | 34.6608 | 0 | 34.6608 | 34.6608 | 0 | 34.6608 | 34.6608 | 0 | 34.6608 | 34.6608 | 0 | 34.6608 | 34.6608 | 0 | 34.6608 | 34.6608 | 0 | 34.6608 | 34.6608 | 0 | 34.6608 | 34.6608 | 0 | 34.6608
|  | 34.0688 | 0 | 34.0688 | 33.2998 | 0 | 33.2998 | 33.2998 | 0 | 33.2998 | 33.2998 | 0 | 33.2998 | 33.2998 | 0 | 33.2998 | 33.2998 | 0 | 33.2998 | 33.2998 | 0 | 33.2998 | 33.2998 | 0 | 33.2998 | 33.2998 | 0 | 33.2998 | 33.2998 | 0 | 33.2998 | 33.2998 | 0 | 33.2998 | 33.2998 | 0 | 33.2998 | 33.2998 | 0 | 33.2998 | 33.2998 | 0 | 33.2998 | 33.2998 | 0 | 33.2998
|  | 28.4759 | 0 | 28.4759 | 27.8331 | 0 | 27.8331 | 27.8331 | 0 | 27.8331 | 27.8331 | 0 | 27.8331 | 27.8331 | 0 | 27.8331 | 27.8331 | 0 | 27.8331 | 27.8331 | 0 | 27.8331 | 27.8331 | 0 | 27.8331 | 27.8331 | 0 | 27.8331 | 27.8331 | 0 | 27.8331 | 27.8331 | 0 | 27.8331 | 27.8331 | 0 | 27.8331 | 27.8331 | 0 | 27.8331 | 27.8331 | 0 | 27.8331 | 27.8331 | 0 | 27.8331
|  | 24.0385 | 0 | 24.0385 | 23.4959 | 0 | 23.4959 | 23.4959 | 0 | 23.4959 | 23.4959 | 0 | 23.4959 | 23.4959 | 0 | 23.4959 | 23.4959 | 0 | 23.4959 | 23.4959 | 0 | 23.4959 | 23.4959 | 0 | 23.4959 | 23.4959 | 0 | 23.4959 | 23.4959 | 0 | 23.4959 | 23.4959 | 0 | 23.4959 | 23.4959 | 0 | 23.4959 | 23.4959 | 0 | 23.4959 | 23.4959 | 0 | 23.4959 | 23.4959 | 0 | 23.4959
|  | 21.5754 | 0 | 21.5754 | 21.0884 | 0 | 21.0884 | 21.0884 | 0 | 21.0884 | 21.0884 | 0 | 21.0884 | 21.0884 | 0 | 21.0884 | 21.0884 | 0 | 21.0884 | 21.0884 | 0 | 21.0884 | 21.0884 | 0 | 21.0884 | 21.0884 | 0 | 21.0884 | 21.0884 | 0 | 21.0884 | 21.0884 | 0 | 21.0884 | 21.0884 | 0 | 21.0884 | 21.0884 | 0 | 21.0884 | 21.0884 | 0 | 21.0884 | 21.0884 | 0 | 21.0884
|  | 18.8379 | 0 | 18.8379 | 18.4127 | 0 | 18.4127 | 18.4127 | 0 | 18.4127 | 18.4127 | 0 | 18.4127 | 18.4127 | 0 | 18.4127 | 18.4127 | 0 | 18.4127 | 18.4127 | 0 | 18.4127 | 18.4127 | 0 | 18.4127 | 18.4127 | 0 | 18.4127 | 18.4127 | 0 | 18.4127 | 18.4127 | 0 | 18.4127 | 18.4127 | 0 | 18.4127 | 18.4127 | 0 | 18.4127 | 18.4127 | 0 | 18.4127 | 18.4127 | 0 | 18.4127
|  | 16.9299 | 0 | 16.9299 | 16.5478 | 0 | 16.5478 | 16.5478 | 0 | 16.5478 | 16.5478 | 0 | 16.5478 | 16.5478 | 0 | 16.5478 | 16.5478 | 0 | 16.5478 | 16.5478 | 0 | 16.5478 | 16.5478 | 0 | 16.5478 | 16.5478 | 0 | 16.5478 | 16.5478 | 0 | 16.5478 | 16.5478 | 0 | 16.5478 | 16.5478 | 0 | 16.5478 | 16.5478 | 0 | 16.5478 | 16.5478 | 0 | 16.5478 | 16.5478 | 0 | 16.5478
|  | 15.1955 | 0 | 15.1955 | 14.8525 | 0 | 14.8525 | 14.8525 | 0 | 14.8525 | 14.8525 | 0 | 14.8525 | 14.8525 | 0 | 14.8525 | 14.8525 | 0 | 14.8525 | 14.8525 | 0 | 14.8525 | 14.8525 | 0 | 14.8525 | 14.8525 | 0 | 14.8525 | 14.8525 | 0 | 14.8525 | 14.8525 | 0 | 14.8525 | 14.8525 | 0 | 14.8525 | 14.8525 | 0 | 14.8525 | 14.8525 | 0 | 14.8525 | 14.8525 | 0 | 14.8525
|  | 14.3792 | 0 | 14.3792 | 14.0547 | 0 | 14.0547 | 14.0547 | 0 | 14.0547 | 14.0547 | 0 | 14.0547 | 14.0547 | 0 | 14.0547 | 14.0547 | 0 | 14.0547 | 14.0547 | 0 | 14.0547 | 14.0547 | 0 | 14.0547 | 14.0547 | 0 | 14.0547 | 14.0547 | 0 | 14.0547 | 14.0547 | 0 | 14.0547 | 14.0547 | 0 | 14.0547 | 14.0547 | 0 | 14.0547 | 14.0547 | 0 | 14.0547 | 14.0547 | 0 | 14.0547
|  | 13.6627 | 0 | 13.6627 | 13.3543 | 0 | 13.3543 | 13.3543 | 0 | 13.3543 | 13.3543 | 0 | 13.3543 | 13.3543 | 0 | 13.3543 | 13.3543 | 0 | 13.3543 | 13.3543 | 0 | 13.3543 | 13.3543 | 0 | 13.3543 | 13.3543 | 0 | 13.3543 | 13.3543 | 0 | 13.3543 | 13.3543 | 0 | 13.3543 | 13.3543 | 0 | 13.3543 | 13.3543 | 0 | 13.3543 | 13.3543 | 0 | 13.3543 | 13.3543 | 0 | 13.3543
|  | 12.1886 | 0 | 12.1886 | 11.9135 | 0 | 11.9135 | 11.9135 | 0 | 11.9135 | 11.9135 | 0 | 11.9135 | 11.9135 | 0 | 11.9135 | 11.9135 | 0 | 11.9135 | 11.9135 | 0 | 11.9135 | 11.9135 | 0 | 11.9135 | 11.9135 | 0 | 11.9135 | 11.9135 | 0 | 11.9135 | 11.9135 | 0 | 11.9135 | 11.9135 | 0 | 11.9135 | 11.9135 | 0 | 11.9135 | 11.9135 | 0 | 11.9135 | 11.9135 | 0 | 11.9135
|  | 13.8715 | 0 | 13.8715 | 13.5584 | 0 | 13.5584 | 13.5584 | 0 | 13.5584 | 13.5584 | 0 | 13.5584 | 13.5584 | 0 | 13.5584 | 13.5584 | 0 | 13.5584 | 13.5584 | 0 | 13.5584 | 13.5584 | 0 | 13.5584 | 13.5584 | 0 | 13.5584 | 13.5584 | 0 | 13.5584 | 13.5584 | 0 | 13.5584 | 13.5584 | 0 | 13.5584 | 13.5584 | 0 | 13.5584 | 13.5584 | 0 | 13.5584 | 13.5584 | 0 | 13.5584
|  | 14.7544 | 0 | 14.7544 | 14.4213 | 0 | 14.4213 | 14.4213 | 0 | 14.4213 | 14.4213 | 0 | 14.4213 | 14.4213 | 0 | 14.4213 | 14.4213 | 0 | 14.4213 | 14.4213 | 0 | 14.4213 | 14.4213 | 0 | 14.4213 | 14.4213 | 0 | 14.4213 | 14.4213 | 0 | 14.4213 | 14.4213 | 0 | 14.4213 | 14.4213 | 0 | 14.4213 | 14.4213 | 0 | 14.4213 | 14.4213 | 0 | 14.4213 | 14.4213 | 0 | 14.4213
|  | 15.493 | 0 | 15.493 | 15.1433 | 0 | 15.1433 | 15.1433 | 0 | 15.1433 | 15.1433 | 0 | 15.1433 | 15.1433 | 0 | 15.1433 | 15.1433 | 0 | 15.1433 | 15.1433 | 0 | 15.1433 | 15.1433 | 0 | 15.1433 | 15.1433 | 0 | 15.1433 | 15.1433 | 0 | 15.1433 | 15.1433 | 0 | 15.1433 | 15.1433 | 0 | 15.1433 | 15.1433 | 0 | 15.1433 | 15.1433 | 0 | 15.1433 | 15.1433 | 0 | 15.1433
|  | 16.3915 | 0 | 16.3915 | 16.0216 | 0 | 16.0216 | 16.0216 | 0 | 16.0216 | 16.0216 | 0 | 16.0216 | 16.0216 | 0 | 16.0216 | 16.0216 | 0 | 16.0216 | 16.0216 | 0 | 16.0216 | 16.0216 | 0 | 16.0216 | 16.0216 | 0 | 16.0216 | 16.0216 | 0 | 16.0216 | 16.0216 | 0 | 16.0216 | 16.0216 | 0 | 16.0216 | 16.0216 | 0 | 16.0216 | 16.0216 | 0 | 16.0216 | 16.0216 | 0 | 16.0216
|  | 16.7162 | 0 | 16.7162 | 16.3389 | 0 | 16.3389 | 16.3389 | 0 | 16.3389 | 16.3389 | 0 | 16.3389 | 16.3389 | 0 | 16.3389 | 16.3389 | 0 | 16.3389 | 16.3389 | 0 | 16.3389 | 16.3389 | 0 | 16.3389 | 16.3389 | 0 | 16.3389 | 16.3389 | 0 | 16.3389 | 16.3389 | 0 | 16.3389 | 16.3389 | 0 | 16.3389 | 16.3389 | 0 | 16.3389 | 16.3389 | 0 | 16.3389 | 16.3389 | 0 | 16.3389
|  | 17.2566 | 0 | 17.2566 | 16.8671 | 0 | 16.8671 | 16.8671 | 0 | 16.8671 | 16.8671 | 0 | 16.8671 | 16.8671 | 0 | 16.8671 | 16.8671 | 0 | 16.8671 | 16.8671 | 0 | 16.8671 | 16.8671 | 0 | 16.8671 | 16.8671 | 0 | 16.8671 | 16.8671 | 0 | 16.8671 | 16.8671 | 0 | 16.8671 | 16.8671 | 0 | 16.8671 | 16.8671 | 0 | 16.8671 | 16.8671 | 0 | 16.8671 | 16.8671 | 0 | 16.8671
|  | 17.6882 | 0 | 17.6882 | 17.2889 | 0 | 17.2889 | 17.2889 | 0 | 17.2889 | 17.2889 | 0 | 17.2889 | 17.2889 | 0 | 17.2889 | 17.2889 | 0 | 17.2889 | 17.2889 | 0 | 17.2889 | 17.2889 | 0 | 17.2889 | 17.2889 | 0 | 17.2889 | 17.2889 | 0 | 17.2889 | 17.2889 | 0 | 17.2889 | 17.2889 | 0 | 17.2889 | 17.2889 | 0 | 17.2889 | 17.2889 | 0 | 17.2889 | 17.2889 | 0 | 17.2889
|  | 18.6738 | 0 | 18.6738 | 18.2523 | 0 | 18.2523 | 18.2523 | 0 | 18.2523 | 18.2523 | 0 | 18.2523 | 18.2523 | 0 | 18.2523 | 18.2523 | 0 | 18.2523 | 18.2523 | 0 | 18.2523 | 18.2523 | 0 | 18.2523 | 18.2523 | 0 | 18.2523 | 18.2523 | 0 | 18.2523 | 18.2523 | 0 | 18.2523 | 18.2523 | 0 | 18.2523 | 18.2523 | 0 | 18.2523 | 18.2523 | 0 | 18.2523 | 18.2523 | 0 | 18.2523
|  | 19.5727 | 0 | 19.5727 | 19.1309 | 0 | 19.1309 | 19.1309 | 0 | 19.1309 | 19.1309 | 0 | 19.1309 | 19.1309 | 0 | 19.1309 | 19.1309 | 0 | 19.1309 | 19.1309 | 0 | 19.1309 | 19.1309 | 0 | 19.1309 | 19.1309 | 0 | 19.1309 | 19.1309 | 0 | 19.1309 | 19.1309 | 0 | 19.1309 | 19.1309 | 0 | 19.1309 | 19.1309 | 0 | 19.1309 | 19.1309 | 0 | 19.1309 | 19.1309 | 0 | 19.1309
|  | 18.8969 | 0 | 18.8969 | 18.4704 | 0 | 18.4704 | 18.4704 | 0 | 18.4704 | 18.4704 | 0 | 18.4704 | 18.4704 | 0 | 18.4704 | 18.4704 | 0 | 18.4704 | 18.4704 | 0 | 18.4704 | 18.4704 | 0 | 18.4704 | 18.4704 | 0 | 18.4704 | 18.4704 | 0 | 18.4704 | 18.4704 | 0 | 18.4704 | 18.4704 | 0 | 18.4704 | 18.4704 | 0 | 18.4704 | 18.4704 | 0 | 18.4704 | 18.4704 | 0 | 18.4704
|  | 18.6312 | 0 | 18.6312 | 18.2107 | 0 | 18.2107 | 18.2107 | 0 | 18.2107 | 18.2107 | 0 | 18.2107 | 18.2107 | 0 | 18.2107 | 18.2107 | 0 | 18.2107 | 18.2107 | 0 | 18.2107 | 18.2107 | 0 | 18.2107 | 18.2107 | 0 | 18.2107 | 18.2107 | 0 | 18.2107 | 18.2107 | 0 | 18.2107 | 18.2107 | 0 | 18.2107 | 18.2107 | 0 | 18.2107 | 18.2107 | 0 | 18.2107 | 18.2107 | 0 | 18.2107
|  | 17.5649 | 0 | 17.5649 | 17.1685 | 0 | 17.1685 | 17.1685 | 0 | 17.1685 | 17.1685 | 0 | 17.1685 | 17.1685 | 0 | 17.1685 | 17.1685 | 0 | 17.1685 | 17.1685 | 0 | 17.1685 | 17.1685 | 0 | 17.1685 | 17.1685 | 0 | 17.1685 | 17.1685 | 0 | 17.1685 | 17.1685 | 0 | 17.1685 | 17.1685 | 0 | 17.1685 | 17.1685 | 0 | 17.1685 | 17.1685 | 0 | 17.1685 | 17.1685 | 0 | 17.1685
|  | 16.9648 | 0 | 16.9648 | 16.5819 | 0 | 16.5819 | 16.5819 | 0 | 16.5819 | 16.5819 | 0 | 16.5819 | 16.5819 | 0 | 16.5819 | 16.5819 | 0 | 16.5819 | 16.5819 | 0 | 16.5819 | 16.5819 | 0 | 16.5819 | 16.5819 | 0 | 16.5819 | 16.5819 | 0 | 16.5819 | 16.5819 | 0 | 16.5819 | 16.5819 | 0 | 16.5819 | 16.5819 | 0 | 16.5819 | 16.5819 | 0 | 16.5819 | 16.5819 | 0 | 16.5819
|  | 16.8711 | 0 | 16.8711 | 16.4903 | 0 | 16.4903 | 16.4903 | 0 | 16.4903 | 16.4903 | 0 | 16.4903 | 16.4903 | 0 | 16.4903 | 16.4903 | 0 | 16.4903 | 16.4903 | 0 | 16.4903 | 16.4903 | 0 | 16.4903 | 16.4903 | 0 | 16.4903 | 16.4903 | 0 | 16.4903 | 16.4903 | 0 | 16.4903 | 16.4903 | 0 | 16.4903 | 16.4903 | 0 | 16.4903 | 16.4903 | 0 | 16.4903 | 16.4903 | 0 | 16.4903
|  | 16.9943 | 0 | 16.9943 | 16.6107 | 0 | 16.6107 | 16.6107 | 0 | 16.6107 | 16.6107 | 0 | 16.6107 | 16.6107 | 0 | 16.6107 | 16.6107 | 0 | 16.6107 | 16.6107 | 0 | 16.6107 | 16.6107 | 0 | 16.6107 | 16.6107 | 0 | 16.6107 | 16.6107 | 0 | 16.6107 | 16.6107 | 0 | 16.6107 | 16.6107 | 0 | 16.6107 | 16.6107 | 0 | 16.6107 | 16.6107 | 0 | 16.6107 | 16.6107 | 0 | 16.6107
|  | 15.3822 | 0 | 15.3822 | 15.0351 | 0 | 15.0351 | 15.0351 | 0 | 15.0351 | 15.0351 | 0 | 15.0351 | 15.0351 | 0 | 15.0351 | 15.0351 | 0 | 15.0351 | 15.0351 | 0 | 15.0351 | 15.0351 | 0 | 15.0351 | 15.0351 | 0 | 15.0351 | 15.0351 | 0 | 15.0351 | 15.0351 | 0 | 15.0351 | 15.0351 | 0 | 15.0351 | 15.0351 | 0 | 15.0351 | 15.0351 | 0 | 15.0351 | 15.0351 | 0 | 15.0351
|  | 14.3621 | 0 | 14.3621 | 14.0379 | 0 | 14.0379 | 14.0379 | 0 | 14.0379 | 14.0379 | 0 | 14.0379 | 14.0379 | 0 | 14.0379 | 14.0379 | 0 | 14.0379 | 14.0379 | 0 | 14.0379 | 14.0379 | 0 | 14.0379 | 14.0379 | 0 | 14.0379 | 14.0379 | 0 | 14.0379 | 14.0379 | 0 | 14.0379 | 14.0379 | 0 | 14.0379 | 14.0379 | 0 | 14.0379 | 14.0379 | 0 | 14.0379 | 14.0379 | 0 | 14.0379
|  | 13.3525 | 0 | 13.3525 | 13.0512 | 0 | 13.0512 | 13.0512 | 0 | 13.0512 | 13.0512 | 0 | 13.0512 | 13.0512 | 0 | 13.0512 | 13.0512 | 0 | 13.0512 | 13.0512 | 0 | 13.0512 | 13.0512 | 0 | 13.0512 | 13.0512 | 0 | 13.0512 | 13.0512 | 0 | 13.0512 | 13.0512 | 0 | 13.0512 | 13.0512 | 0 | 13.0512 | 13.0512 | 0 | 13.0512 | 13.0512 | 0 | 13.0512 | 13.0512 | 0 | 13.0512
|  | 11.0519 | 0 | 11.0519 | 10.8024 | 0 | 10.8024 | 10.8024 | 0 | 10.8024 | 10.8024 | 0 | 10.8024 | 10.8024 | 0 | 10.8024 | 10.8024 | 0 | 10.8024 | 10.8024 | 0 | 10.8024 | 10.8024 | 0 | 10.8024 | 10.8024 | 0 | 10.8024 | 10.8024 | 0 | 10.8024 | 10.8024 | 0 | 10.8024 | 10.8024 | 0 | 10.8024 | 10.8024 | 0 | 10.8024 | 10.8024 | 0 | 10.8024 | 10.8024 | 0 | 10.8024
|  | 10.483 | 0 | 10.483 | 10.2464 | 0 | 10.2464 | 10.2464 | 0 | 10.2464 | 10.2464 | 0 | 10.2464 | 10.2464 | 0 | 10.2464 | 10.2464 | 0 | 10.2464 | 10.2464 | 0 | 10.2464 | 10.2464 | 0 | 10.2464 | 10.2464 | 0 | 10.2464 | 10.2464 | 0 | 10.2464 | 10.2464 | 0 | 10.2464 | 10.2464 | 0 | 10.2464 | 10.2464 | 0 | 10.2464 | 10.2464 | 0 | 10.2464 | 10.2464 | 0 | 10.2464
|  | 10.0286 | 0 | 10.0286 | 9.8023 | 0 | 9.8023 | 9.8023 | 0 | 9.8023 | 9.8023 | 0 | 9.8023 | 9.8023 | 0 | 9.8023 | 9.8023 | 0 | 9.8023 | 9.8023 | 0 | 9.8023 | 9.8023 | 0 | 9.8023 | 9.8023 | 0 | 9.8023 | 9.8023 | 0 | 9.8023 | 9.8023 | 0 | 9.8023 | 9.8023 | 0 | 9.8023 | 9.8023 | 0 | 9.8023 | 9.8023 | 0 | 9.8023 | 9.8023 | 0 | 9.8023
|  | 9.8291 | 0 | 9.8291 | 9.6072 | 0 | 9.6072 | 9.6072 | 0 | 9.6072 | 9.6072 | 0 | 9.6072 | 9.6072 | 0 | 9.6072 | 9.6072 | 0 | 9.6072 | 9.6072 | 0 | 9.6072 | 9.6072 | 0 | 9.6072 | 9.6072 | 0 | 9.6072 | 9.6072 | 0 | 9.6072 | 9.6072 | 0 | 9.6072 | 9.6072 | 0 | 9.6072 | 9.6072 | 0 | 9.6072 | 9.6072 | 0 | 9.6072 | 9.6072 | 0 | 9.6072
|  | 9.639 | 0 | 9.639 | 9.4214 | 0 | 9.4214 | 9.4214 | 0 | 9.4214 | 9.4214 | 0 | 9.4214 | 9.4214 | 0 | 9.4214 | 9.4214 | 0 | 9.4214 | 9.4214 | 0 | 9.4214 | 9.4214 | 0 | 9.4214 | 9.4214 | 0 | 9.4214 | 9.4214 | 0 | 9.4214 | 9.4214 | 0 | 9.4214 | 9.4214 | 0 | 9.4214 | 9.4214 | 0 | 9.4214 | 9.4214 | 0 | 9.4214 | 9.4214 | 0 | 9.4214
|  | 9.7335 | 0 | 9.7335 | 9.5138 | 0 | 9.5138 | 9.5138 | 0 | 9.5138 | 9.5138 | 0 | 9.5138 | 9.5138 | 0 | 9.5138 | 9.5138 | 0 | 9.5138 | 9.5138 | 0 | 9.5138 | 9.5138 | 0 | 9.5138 | 9.5138 | 0 | 9.5138 | 9.5138 | 0 | 9.5138 | 9.5138 | 0 | 9.5138 | 9.5138 | 0 | 9.5138 | 9.5138 | 0 | 9.5138 | 9.5138 | 0 | 9.5138 | 9.5138 | 0 | 9.5138
|  | 10.5564 | 0 | 10.5564 | 10.3181 | 0 | 10.3181 | 10.3181 | 0 | 10.3181 | 10.3181 | 0 | 10.3181 | 10.3181 | 0 | 10.3181 | 10.3181 | 0 | 10.3181 | 10.3181 | 0 | 10.3181 | 10.3181 | 0 | 10.3181 | 10.3181 | 0 | 10.3181 | 10.3181 | 0 | 10.3181 | 10.3181 | 0 | 10.3181 | 10.3181 | 0 | 10.3181 | 10.3181 | 0 | 10.3181 | 10.3181 | 0 | 10.3181 | 10.3181 | 0 | 10.3181
|  | 11.2377 | 0 | 11.2377 | 10.9841 | 0 | 10.9841 | 10.9841 | 0 | 10.9841 | 10.9841 | 0 | 10.9841 | 10.9841 | 0 | 10.9841 | 10.9841 | 0 | 10.9841 | 10.9841 | 0 | 10.9841 | 10.9841 | 0 | 10.9841 | 10.9841 | 0 | 10.9841 | 10.9841 | 0 | 10.9841 | 10.9841 | 0 | 10.9841 | 10.9841 | 0 | 10.9841 | 10.9841 | 0 | 10.9841 | 10.9841 | 0 | 10.9841 | 10.9841 | 0 | 10.9841
|  | 11.679 | 0 | 11.679 | 11.4154 | 0 | 11.4154 | 11.4154 | 0 | 11.4154 | 11.4154 | 0 | 11.4154 | 11.4154 | 0 | 11.4154 | 11.4154 | 0 | 11.4154 | 11.4154 | 0 | 11.4154 | 11.4154 | 0 | 11.4154 | 11.4154 | 0 | 11.4154 | 11.4154 | 0 | 11.4154 | 11.4154 | 0 | 11.4154 | 11.4154 | 0 | 11.4154 | 11.4154 | 0 | 11.4154 | 11.4154 | 0 | 11.4154 | 11.4154 | 0 | 11.4154
|  | 12.5039 | 0 | 12.5039 | 12.2217 | 0 | 12.2217 | 12.2217 | 0 | 12.2217 | 12.2217 | 0 | 12.2217 | 12.2217 | 0 | 12.2217 | 12.2217 | 0 | 12.2217 | 12.2217 | 0 | 12.2217 | 12.2217 | 0 | 12.2217 | 12.2217 | 0 | 12.2217 | 12.2217 | 0 | 12.2217 | 12.2217 | 0 | 12.2217 | 12.2217 | 0 | 12.2217 | 12.2217 | 0 | 12.2217 | 12.2217 | 0 | 12.2217 | 12.2217 | 0 | 12.2217
|  | 13.8144 | 0 | 13.8144 | 13.5026 | 0 | 13.5026 | 13.5026 | 0 | 13.5026 | 13.5026 | 0 | 13.5026 | 13.5026 | 0 | 13.5026 | 13.5026 | 0 | 13.5026 | 13.5026 | 0 | 13.5026 | 13.5026 | 0 | 13.5026 | 13.5026 | 0 | 13.5026 | 13.5026 | 0 | 13.5026 | 13.5026 | 0 | 13.5026 | 13.5026 | 0 | 13.5026 | 13.5026 | 0 | 13.5026 | 13.5026 | 0 | 13.5026 | 13.5026 | 0 | 13.5026
|  | 14.1724 | 0 | 14.1724 | 13.8525 | 0 | 13.8525 | 13.8525 | 0 | 13.8525 | 13.8525 | 0 | 13.8525 | 13.8525 | 0 | 13.8525 | 13.8525 | 0 | 13.8525 | 13.8525 | 0 | 13.8525 | 13.8525 | 0 | 13.8525 | 13.8525 | 0 | 13.8525 | 13.8525 | 0 | 13.8525 | 13.8525 | 0 | 13.8525 | 13.8525 | 0 | 13.8525 | 13.8525 | 0 | 13.8525 | 13.8525 | 0 | 13.8525 | 13.8525 | 0 | 13.8525
|  | 14.5431 | 0 | 14.5431 | 14.2149 | 0 | 14.2149 | 14.2149 | 0 | 14.2149 | 14.2149 | 0 | 14.2149 | 14.2149 | 0 | 14.2149 | 14.2149 | 0 | 14.2149 | 14.2149 | 0 | 14.2149 | 14.2149 | 0 | 14.2149 | 14.2149 | 0 | 14.2149 | 14.2149 | 0 | 14.2149 | 14.2149 | 0 | 14.2149 | 14.2149 | 0 | 14.2149 | 14.2149 | 0 | 14.2149 | 14.2149 | 0 | 14.2149 | 14.2149 | 0 | 14.2149
|  | 15.0141 | 0 | 15.0141 | 14.6752 | 0 | 14.6752 | 14.6752 | 0 | 14.6752 | 14.6752 | 0 | 14.6752 | 14.6752 | 0 | 14.6752 | 14.6752 | 0 | 14.6752 | 14.6752 | 0 | 14.6752 | 14.6752 | 0 | 14.6752 | 14.6752 | 0 | 14.6752 | 14.6752 | 0 | 14.6752 | 14.6752 | 0 | 14.6752 | 14.6752 | 0 | 14.6752 | 14.6752 | 0 | 14.6752 | 14.6752 | 0 | 14.6752 | 14.6752 | 0 | 14.6752
|  | 16.6883 | 0 | 16.6883 | 16.3116 | 0 | 16.3116 | 16.3116 | 0 | 16.3116 | 16.3116 | 0 | 16.3116 | 16.3116 | 0 | 16.3116 | 16.3116 | 0 | 16.3116 | 16.3116 | 0 | 16.3116 | 16.3116 | 0 | 16.3116 | 16.3116 | 0 | 16.3116 | 16.3116 | 0 | 16.3116 | 16.3116 | 0 | 16.3116 | 16.3116 | 0 | 16.3116 | 16.3116 | 0 | 16.3116 | 16.3116 | 0 | 16.3116 | 16.3116 | 0 | 16.3116
|  | 17.4135 | 0 | 17.4135 | 17.0204 | 0 | 17.0204 | 17.0204 | 0 | 17.0204 | 17.0204 | 0 | 17.0204 | 17.0204 | 0 | 17.0204 | 17.0204 | 0 | 17.0204 | 17.0204 | 0 | 17.0204 | 17.0204 | 0 | 17.0204 | 17.0204 | 0 | 17.0204 | 17.0204 | 0 | 17.0204 | 17.0204 | 0 | 17.0204 | 17.0204 | 0 | 17.0204 | 17.0204 | 0 | 17.0204 | 17.0204 | 0 | 17.0204 | 17.0204 | 0 | 17.0204
|  | 18.4884 | 0 | 18.4884 | 18.0711 | 0 | 18.0711 | 18.0711 | 0 | 18.0711 | 18.0711 | 0 | 18.0711 | 18.0711 | 0 | 18.0711 | 18.0711 | 0 | 18.0711 | 18.0711 | 0 | 18.0711 | 18.0711 | 0 | 18.0711 | 18.0711 | 0 | 18.0711 | 18.0711 | 0 | 18.0711 | 18.0711 | 0 | 18.0711 | 18.0711 | 0 | 18.0711 | 18.0711 | 0 | 18.0711 | 18.0711 | 0 | 18.0711 | 18.0711 | 0 | 18.0711
|  | 18.2071 | 0 | 18.2071 | 17.7962 | 0 | 17.7962 | 17.7962 | 0 | 17.7962 | 17.7962 | 0 | 17.7962 | 17.7962 | 0 | 17.7962 | 17.7962 | 0 | 17.7962 | 17.7962 | 0 | 17.7962 | 17.7962 | 0 | 17.7962 | 17.7962 | 0 | 17.7962 | 17.7962 | 0 | 17.7962 | 17.7962 | 0 | 17.7962 | 17.7962 | 0 | 17.7962 | 17.7962 | 0 | 17.7962 | 17.7962 | 0 | 17.7962 | 17.7962 | 0 | 17.7962
|  | 17.5555 | 0 | 17.5555 | 17.1592 | 0 | 17.1592 | 17.1592 | 0 | 17.1592 | 17.1592 | 0 | 17.1592 | 17.1592 | 0 | 17.1592 | 17.1592 | 0 | 17.1592 | 17.1592 | 0 | 17.1592 | 17.1592 | 0 | 17.1592 | 17.1592 | 0 | 17.1592 | 17.1592 | 0 | 17.1592 | 17.1592 | 0 | 17.1592 | 17.1592 | 0 | 17.1592 | 17.1592 | 0 | 17.1592 | 17.1592 | 0 | 17.1592 | 17.1592 | 0 | 17.1592
|  | 17.2933 | 0 | 17.2933 | 16.903 | 0 | 16.903 | 16.903 | 0 | 16.903 | 16.903 | 0 | 16.903 | 16.903 | 0 | 16.903 | 16.903 | 0 | 16.903 | 16.903 | 0 | 16.903 | 16.903 | 0 | 16.903 | 16.903 | 0 | 16.903 | 16.903 | 0 | 16.903 | 16.903 | 0 | 16.903 | 16.903 | 0 | 16.903 | 16.903 | 0 | 16.903 | 16.903 | 0 | 16.903 | 16.903 | 0 | 16.903
|  | 17.2654 | 0 | 17.2654 | 16.8757 | 0 | 16.8757 | 16.8757 | 0 | 16.8757 | 16.8757 | 0 | 16.8757 | 16.8757 | 0 | 16.8757 | 16.8757 | 0 | 16.8757 | 16.8757 | 0 | 16.8757 | 16.8757 | 0 | 16.8757 | 16.8757 | 0 | 16.8757 | 16.8757 | 0 | 16.8757 | 16.8757 | 0 | 16.8757 | 16.8757 | 0 | 16.8757 | 16.8757 | 0 | 16.8757 | 16.8757 | 0 | 16.8757 | 16.8757 | 0 | 16.8757
|  | 15.2427 | 0 | 15.2427 | 14.8987 | 0 | 14.8987 | 14.8987 | 0 | 14.8987 | 14.8987 | 0 | 14.8987 | 14.8987 | 0 | 14.8987 | 14.8987 | 0 | 14.8987 | 14.8987 | 0 | 14.8987 | 14.8987 | 0 | 14.8987 | 14.8987 | 0 | 14.8987 | 14.8987 | 0 | 14.8987 | 14.8987 | 0 | 14.8987 | 14.8987 | 0 | 14.8987 | 14.8987 | 0 | 14.8987 | 14.8987 | 0 | 14.8987 | 14.8987 | 0 | 14.8987
|  | 13.7274 | 0 | 13.7274 | 13.4175 | 0 | 13.4175 | 13.4175 | 0 | 13.4175 | 13.4175 | 0 | 13.4175 | 13.4175 | 0 | 13.4175 | 13.4175 | 0 | 13.4175 | 13.4175 | 0 | 13.4175 | 13.4175 | 0 | 13.4175 | 13.4175 | 0 | 13.4175 | 13.4175 | 0 | 13.4175 | 13.4175 | 0 | 13.4175 | 13.4175 | 0 | 13.4175 | 13.4175 | 0 | 13.4175 | 13.4175 | 0 | 13.4175 | 13.4175 | 0 | 13.4175
|  | 12.388 | 0 | 12.388 | 12.1083 | 0 | 12.1083 | 12.1083 | 0 | 12.1083 | 12.1083 | 0 | 12.1083 | 12.1083 | 0 | 12.1083 | 12.1083 | 0 | 12.1083 | 12.1083 | 0 | 12.1083 | 12.1083 | 0 | 12.1083 | 12.1083 | 0 | 12.1083 | 12.1083 | 0 | 12.1083 | 12.1083 | 0 | 12.1083 | 12.1083 | 0 | 12.1083 | 12.1083 | 0 | 12.1083 | 12.1083 | 0 | 12.1083 | 12.1083 | 0 | 12.1083
|  | 10.6751 | 0 | 10.6751 | 10.4341 | 0 | 10.4341 | 10.4341 | 0 | 10.4341 | 10.4341 | 0 | 10.4341 | 10.4341 | 0 | 10.4341 | 10.4341 | 0 | 10.4341 | 10.4341 | 0 | 10.4341 | 10.4341 | 0 | 10.4341 | 10.4341 | 0 | 10.4341 | 10.4341 | 0 | 10.4341 | 10.4341 | 0 | 10.4341 | 10.4341 | 0 | 10.4341 | 10.4341 | 0 | 10.4341 | 10.4341 | 0 | 10.4341 | 10.4341 | 0 | 10.4341
|  | 10.5798 | 0 | 10.5798 | 10.341 | 0 | 10.341 | 10.341 | 0 | 10.341 | 10.341 | 0 | 10.341 | 10.341 | 0 | 10.341 | 10.341 | 0 | 10.341 | 10.341 | 0 | 10.341 | 10.341 | 0 | 10.341 | 10.341 | 0 | 10.341 | 10.341 | 0 | 10.341 | 10.341 | 0 | 10.341 | 10.341 | 0 | 10.341 | 10.341 | 0 | 10.341 | 10.341 | 0 | 10.341 | 10.341 | 0 | 10.341
|  | 9.9734 | 0 | 9.9734 | 9.7482 | 0 | 9.7482 | 9.7482 | 0 | 9.7482 | 9.7482 | 0 | 9.7482 | 9.7482 | 0 | 9.7482 | 9.7482 | 0 | 9.7482 | 9.7482 | 0 | 9.7482 | 9.7482 | 0 | 9.7482 | 9.7482 | 0 | 9.7482 | 9.7482 | 0 | 9.7482 | 9.7482 | 0 | 9.7482 | 9.7482 | 0 | 9.7482 | 9.7482 | 0 | 9.7482 | 9.7482 | 0 | 9.7482 | 9.7482 | 0 | 9.7482
|  | 10.067 | 0 | 10.067 | 9.8398 | 0 | 9.8398 | 9.8398 | 0 | 9.8398 | 9.8398 | 0 | 9.8398 | 9.8398 | 0 | 9.8398 | 9.8398 | 0 | 9.8398 | 9.8398 | 0 | 9.8398 | 9.8398 | 0 | 9.8398 | 9.8398 | 0 | 9.8398 | 9.8398 | 0 | 9.8398 | 9.8398 | 0 | 9.8398 | 9.8398 | 0 | 9.8398 | 9.8398 | 0 | 9.8398 | 9.8398 | 0 | 9.8398 | 9.8398 | 0 | 9.8398
|  | 10.5707 | 0 | 10.5707 | 10.3321 | 0 | 10.3321 | 10.3321 | 0 | 10.3321 | 10.3321 | 0 | 10.3321 | 10.3321 | 0 | 10.3321 | 10.3321 | 0 | 10.3321 | 10.3321 | 0 | 10.3321 | 10.3321 | 0 | 10.3321 | 10.3321 | 0 | 10.3321 | 10.3321 | 0 | 10.3321 | 10.3321 | 0 | 10.3321 | 10.3321 | 0 | 10.3321 | 10.3321 | 0 | 10.3321 | 10.3321 | 0 | 10.3321 | 10.3321 | 0 | 10.3321
|  | 11.3423 | 0 | 11.3423 | 11.0863 | 0 | 11.0863 | 11.0863 | 0 | 11.0863 | 11.0863 | 0 | 11.0863 | 11.0863 | 0 | 11.0863 | 11.0863 | 0 | 11.0863 | 11.0863 | 0 | 11.0863 | 11.0863 | 0 | 11.0863 | 11.0863 | 0 | 11.0863 | 11.0863 | 0 | 11.0863 | 11.0863 | 0 | 11.0863 | 11.0863 | 0 | 11.0863 | 11.0863 | 0 | 11.0863 | 11.0863 | 0 | 11.0863 | 11.0863 | 0 | 11.0863
|  | 12.5174 | 0 | 12.5174 | 12.2348 | 0 | 12.2348 | 12.2348 | 0 | 12.2348 | 12.2348 | 0 | 12.2348 | 12.2348 | 0 | 12.2348 | 12.2348 | 0 | 12.2348 | 12.2348 | 0 | 12.2348 | 12.2348 | 0 | 12.2348 | 12.2348 | 0 | 12.2348 | 12.2348 | 0 | 12.2348 | 12.2348 | 0 | 12.2348 | 12.2348 | 0 | 12.2348 | 12.2348 | 0 | 12.2348 | 12.2348 | 0 | 12.2348 | 12.2348 | 0 | 12.2348
|  | 12.4103 | 0 | 12.4103 | 12.1302 | 0 | 12.1302 | 12.1302 | 0 | 12.1302 | 12.1302 | 0 | 12.1302 | 12.1302 | 0 | 12.1302 | 12.1302 | 0 | 12.1302 | 12.1302 | 0 | 12.1302 | 12.1302 | 0 | 12.1302 | 12.1302 | 0 | 12.1302 | 12.1302 | 0 | 12.1302 | 12.1302 | 0 | 12.1302 | 12.1302 | 0 | 12.1302 | 12.1302 | 0 | 12.1302 | 12.1302 | 0 | 12.1302 | 12.1302 | 0 | 12.1302
|  | 14.2325 | 0 | 14.2325 | 13.9113 | 0 | 13.9113 | 13.9113 | 0 | 13.9113 | 13.9113 | 0 | 13.9113 | 13.9113 | 0 | 13.9113 | 13.9113 | 0 | 13.9113 | 13.9113 | 0 | 13.9113 | 13.9113 | 0 | 13.9113 | 13.9113 | 0 | 13.9113 | 13.9113 | 0 | 13.9113 | 13.9113 | 0 | 13.9113 | 13.9113 | 0 | 13.9113 | 13.9113 | 0 | 13.9113 | 13.9113 | 0 | 13.9113 | 13.9113 | 0 | 13.9113
|  | 14.7178 | 0 | 14.7178 | 14.3856 | 0 | 14.3856 | 14.3856 | 0 | 14.3856 | 14.3856 | 0 | 14.3856 | 14.3856 | 0 | 14.3856 | 14.3856 | 0 | 14.3856 | 14.3856 | 0 | 14.3856 | 14.3856 | 0 | 14.3856 | 14.3856 | 0 | 14.3856 | 14.3856 | 0 | 14.3856 | 14.3856 | 0 | 14.3856 | 14.3856 | 0 | 14.3856 | 14.3856 | 0 | 14.3856 | 14.3856 | 0 | 14.3856 | 14.3856 | 0 | 14.3856
|  | 15.4975 | 0 | 15.4975 | 15.1477 | 0 | 15.1477 | 15.1477 | 0 | 15.1477 | 15.1477 | 0 | 15.1477 | 15.1477 | 0 | 15.1477 | 15.1477 | 0 | 15.1477 | 15.1477 | 0 | 15.1477 | 15.1477 | 0 | 15.1477 | 15.1477 | 0 | 15.1477 | 15.1477 | 0 | 15.1477 | 15.1477 | 0 | 15.1477 | 15.1477 | 0 | 15.1477 | 15.1477 | 0 | 15.1477 | 15.1477 | 0 | 15.1477 | 15.1477 | 0 | 15.1477
|  | 17.0065 | 0 | 17.0065 | 16.6226 | 0 | 16.6226 | 16.6226 | 0 | 16.6226 | 16.6226 | 0 | 16.6226 | 16.6226 | 0 | 16.6226 | 16.6226 | 0 | 16.6226 | 16.6226 | 0 | 16.6226 | 16.6226 | 0 | 16.6226 | 16.6226 | 0 | 16.6226 | 16.6226 | 0 | 16.6226 | 16.6226 | 0 | 16.6226 | 16.6226 | 0 | 16.6226 | 16.6226 | 0 | 16.6226 | 16.6226 | 0 | 16.6226 | 16.6226 | 0 | 16.6226
|  | 20.6703 | 0 | 20.6703 | 20.2037 | 0 | 20.2037 | 20.2037 | 0 | 20.2037 | 20.2037 | 0 | 20.2037 | 20.2037 | 0 | 20.2037 | 20.2037 | 0 | 20.2037 | 20.2037 | 0 | 20.2037 | 20.2037 | 0 | 20.2037 | 20.2037 | 0 | 20.2037 | 20.2037 | 0 | 20.2037 | 20.2037 | 0 | 20.2037 | 20.2037 | 0 | 20.2037 | 20.2037 | 0 | 20.2037 | 20.2037 | 0 | 20.2037 | 20.2037 | 0 | 20.2037
|  | 22.6603 | 0 | 22.6603 | 22.1488 | 0 | 22.1488 | 22.1488 | 0 | 22.1488 | 22.1488 | 0 | 22.1488 | 22.1488 | 0 | 22.1488 | 22.1488 | 0 | 22.1488 | 22.1488 | 0 | 22.1488 | 22.1488 | 0 | 22.1488 | 22.1488 | 0 | 22.1488 | 22.1488 | 0 | 22.1488 | 22.1488 | 0 | 22.1488 | 22.1488 | 0 | 22.1488 | 22.1488 | 0 | 22.1488 | 22.1488 | 0 | 22.1488 | 22.1488 | 0 | 22.1488
|  | 24.8377 | 0 | 24.8377 | 24.277 | 0 | 24.277 | 24.277 | 0 | 24.277 | 24.277 | 0 | 24.277 | 24.277 | 0 | 24.277 | 24.277 | 0 | 24.277 | 24.277 | 0 | 24.277 | 24.277 | 0 | 24.277 | 24.277 | 0 | 24.277 | 24.277 | 0 | 24.277 | 24.277 | 0 | 24.277 | 24.277 | 0 | 24.277 | 24.277 | 0 | 24.277 | 24.277 | 0 | 24.277 | 24.277 | 0 | 24.277
|  | 27.9561 | 0 | 27.9561 | 27.3251 | 0 | 27.3251 | 27.3251 | 0 | 27.3251 | 27.3251 | 0 | 27.3251 | 27.3251 | 0 | 27.3251 | 27.3251 | 0 | 27.3251 | 27.3251 | 0 | 27.3251 | 27.3251 | 0 | 27.3251 | 27.3251 | 0 | 27.3251 | 27.3251 | 0 | 27.3251 | 27.3251 | 0 | 27.3251 | 27.3251 | 0 | 27.3251 | 27.3251 | 0 | 27.3251 | 27.3251 | 0 | 27.3251 | 27.3251 | 0 | 27.3251
|  | 31.7159 | 0 | 31.7159 | 31.0001 | 0 | 31.0001 | 31.0001 | 0 | 31.0001 | 31.0001 | 0 | 31.0001 | 31.0001 | 0 | 31.0001 | 31.0001 | 0 | 31.0001 | 31.0001 | 0 | 31.0001 | 31.0001 | 0 | 31.0001 | 31.0001 | 0 | 31.0001 | 31.0001 | 0 | 31.0001 | 31.0001 | 0 | 31.0001 | 31.0001 | 0 | 31.0001 | 31.0001 | 0 | 31.0001 | 31.0001 | 0 | 31.0001 | 31.0001 | 0 | 31.0001
|  | 31.389 | 0 | 31.389 | 30.6805 | 0 | 30.6805 | 30.6805 | 0 | 30.6805 | 30.6805 | 0 | 30.6805 | 30.6805 | 0 | 30.6805 | 30.6805 | 0 | 30.6805 | 30.6805 | 0 | 30.6805 | 30.6805 | 0 | 30.6805 | 30.6805 | 0 | 30.6805 | 30.6805 | 0 | 30.6805 | 30.6805 | 0 | 30.6805 | 30.6805 | 0 | 30.6805 | 30.6805 | 0 | 30.6805 | 30.6805 | 0 | 30.6805 | 30.6805 | 0 | 30.6805
|  | 28.7141 | 0 | 28.7141 | 28.066 | 0 | 28.066 | 28.066 | 0 | 28.066 | 28.066 | 0 | 28.066 | 28.066 | 0 | 28.066 | 28.066 | 0 | 28.066 | 28.066 | 0 | 28.066 | 28.066 | 0 | 28.066 | 28.066 | 0 | 28.066 | 28.066 | 0 | 28.066 | 28.066 | 0 | 28.066 | 28.066 | 0 | 28.066 | 28.066 | 0 | 28.066 | 28.066 | 0 | 28.066 | 28.066 | 0 | 28.066
|  | 25.4414 | 0 | 25.4414 | 24.8672 | 0 | 24.8672 | 24.8672 | 0 | 24.8672 | 24.8672 | 0 | 24.8672 | 24.8672 | 0 | 24.8672 | 24.8672 | 0 | 24.8672 | 24.8672 | 0 | 24.8672 | 24.8672 | 0 | 24.8672 | 24.8672 | 0 | 24.8672 | 24.8672 | 0 | 24.8672 | 24.8672 | 0 | 24.8672 | 24.8672 | 0 | 24.8672 | 24.8672 | 0 | 24.8672 | 24.8672 | 0 | 24.8672 | 24.8672 | 0 | 24.8672
|  | 23.4614 | 0 | 23.4614 | 22.9318 | 0 | 22.9318 | 22.9318 | 0 | 22.9318 | 22.9318 | 0 | 22.9318 | 22.9318 | 0 | 22.9318 | 22.9318 | 0 | 22.9318 | 22.9318 | 0 | 22.9318 | 22.9318 | 0 | 22.9318 | 22.9318 | 0 | 22.9318 | 22.9318 | 0 | 22.9318 | 22.9318 | 0 | 22.9318 | 22.9318 | 0 | 22.9318 | 22.9318 | 0 | 22.9318 | 22.9318 | 0 | 22.9318 | 22.9318 | 0 | 22.9318
|  | 21.4712 | 0 | 21.4712 | 20.9866 | 0 | 20.9866 | 20.9866 | 0 | 20.9866 | 20.9866 | 0 | 20.9866 | 20.9866 | 0 | 20.9866 | 20.9866 | 0 | 20.9866 | 20.9866 | 0 | 20.9866 | 20.9866 | 0 | 20.9866 | 20.9866 | 0 | 20.9866 | 20.9866 | 0 | 20.9866 | 20.9866 | 0 | 20.9866 | 20.9866 | 0 | 20.9866 | 20.9866 | 0 | 20.9866 | 20.9866 | 0 | 20.9866 | 20.9866 | 0 | 20.9866
|  | 18.5166 | 0 | 18.5166 | 18.0986 | 0 | 18.0986 | 18.0986 | 0 | 18.0986 | 18.0986 | 0 | 18.0986 | 18.0986 | 0 | 18.0986 | 18.0986 | 0 | 18.0986 | 18.0986 | 0 | 18.0986 | 18.0986 | 0 | 18.0986 | 18.0986 | 0 | 18.0986 | 18.0986 | 0 | 18.0986 | 18.0986 | 0 | 18.0986 | 18.0986 | 0 | 18.0986 | 18.0986 | 0 | 18.0986 | 18.0986 | 0 | 18.0986 | 18.0986 | 0 | 18.0986
|  | 17.5344 | 0 | 17.5344 | 17.1387 | 0 | 17.1387 | 17.1387 | 0 | 17.1387 | 17.1387 | 0 | 17.1387 | 17.1387 | 0 | 17.1387 | 17.1387 | 0 | 17.1387 | 17.1387 | 0 | 17.1387 | 17.1387 | 0 | 17.1387 | 17.1387 | 0 | 17.1387 | 17.1387 | 0 | 17.1387 | 17.1387 | 0 | 17.1387 | 17.1387 | 0 | 17.1387 | 17.1387 | 0 | 17.1387 | 17.1387 | 0 | 17.1387 | 17.1387 | 0 | 17.1387
|  | 15.0347 | 0 | 15.0347 | 14.6953 | 0 | 14.6953 | 14.6953 | 0 | 14.6953 | 14.6953 | 0 | 14.6953 | 14.6953 | 0 | 14.6953 | 14.6953 | 0 | 14.6953 | 14.6953 | 0 | 14.6953 | 14.6953 | 0 | 14.6953 | 14.6953 | 0 | 14.6953 | 14.6953 | 0 | 14.6953 | 14.6953 | 0 | 14.6953 | 14.6953 | 0 | 14.6953 | 14.6953 | 0 | 14.6953 | 14.6953 | 0 | 14.6953 | 14.6953 | 0 | 14.6953
|  | 14.2409 | 0 | 14.2409 | 13.9195 | 0 | 13.9195 | 13.9195 | 0 | 13.9195 | 13.9195 | 0 | 13.9195 | 13.9195 | 0 | 13.9195 | 13.9195 | 0 | 13.9195 | 13.9195 | 0 | 13.9195 | 13.9195 | 0 | 13.9195 | 13.9195 | 0 | 13.9195 | 13.9195 | 0 | 13.9195 | 13.9195 | 0 | 13.9195 | 13.9195 | 0 | 13.9195 | 13.9195 | 0 | 13.9195 | 13.9195 | 0 | 13.9195 | 13.9195 | 0 | 13.9195
|  | 13.2258 | 0 | 13.2258 | 12.9273 | 0 | 12.9273 | 12.9273 | 0 | 12.9273 | 12.9273 | 0 | 12.9273 | 12.9273 | 0 | 12.9273 | 12.9273 | 0 | 12.9273 | 12.9273 | 0 | 12.9273 | 12.9273 | 0 | 12.9273 | 12.9273 | 0 | 12.9273 | 12.9273 | 0 | 12.9273 | 12.9273 | 0 | 12.9273 | 12.9273 | 0 | 12.9273 | 12.9273 | 0 | 12.9273 | 12.9273 | 0 | 12.9273 | 12.9273 | 0 | 12.9273
|  | 10.9214 | 0 | 10.9214 | 10.6749 | 0 | 10.6749 | 10.6749 | 0 | 10.6749 | 10.6749 | 0 | 10.6749 | 10.6749 | 0 | 10.6749 | 10.6749 | 0 | 10.6749 | 10.6749 | 0 | 10.6749 | 10.6749 | 0 | 10.6749 | 10.6749 | 0 | 10.6749 | 10.6749 | 0 | 10.6749 | 10.6749 | 0 | 10.6749 | 10.6749 | 0 | 10.6749 | 10.6749 | 0 | 10.6749 | 10.6749 | 0 | 10.6749 | 10.6749 | 0 | 10.6749
|  | 11.2717 | 0 | 11.2717 | 11.0173 | 0 | 11.0173 | 11.0173 | 0 | 11.0173 | 11.0173 | 0 | 11.0173 | 11.0173 | 0 | 11.0173 | 11.0173 | 0 | 11.0173 | 11.0173 | 0 | 11.0173 | 11.0173 | 0 | 11.0173 | 11.0173 | 0 | 11.0173 | 11.0173 | 0 | 11.0173 | 11.0173 | 0 | 11.0173 | 11.0173 | 0 | 11.0173 | 11.0173 | 0 | 11.0173 | 11.0173 | 0 | 11.0173 | 11.0173 | 0 | 11.0173
|  | 11.999 | 0 | 11.999 | 11.7282 | 0 | 11.7282 | 11.7282 | 0 | 11.7282 | 11.7282 | 0 | 11.7282 | 11.7282 | 0 | 11.7282 | 11.7282 | 0 | 11.7282 | 11.7282 | 0 | 11.7282 | 11.7282 | 0 | 11.7282 | 11.7282 | 0 | 11.7282 | 11.7282 | 0 | 11.7282 | 11.7282 | 0 | 11.7282 | 11.7282 | 0 | 11.7282 | 11.7282 | 0 | 11.7282 | 11.7282 | 0 | 11.7282 | 11.7282 | 0 | 11.7282
|  | 13.8081 | 0 | 13.8081 | 13.4964 | 0 | 13.4964 | 13.4964 | 0 | 13.4964 | 13.4964 | 0 | 13.4964 | 13.4964 | 0 | 13.4964 | 13.4964 | 0 | 13.4964 | 13.4964 | 0 | 13.4964 | 13.4964 | 0 | 13.4964 | 13.4964 | 0 | 13.4964 | 13.4964 | 0 | 13.4964 | 13.4964 | 0 | 13.4964 | 13.4964 | 0 | 13.4964 | 13.4964 | 0 | 13.4964 | 13.4964 | 0 | 13.4964 | 13.4964 | 0 | 13.4964
|  | 14.5362 | 0 | 14.5362 | 14.2081 | 0 | 14.2081 | 14.2081 | 0 | 14.2081 | 14.2081 | 0 | 14.2081 | 14.2081 | 0 | 14.2081 | 14.2081 | 0 | 14.2081 | 14.2081 | 0 | 14.2081 | 14.2081 | 0 | 14.2081 | 14.2081 | 0 | 14.2081 | 14.2081 | 0 | 14.2081 | 14.2081 | 0 | 14.2081 | 14.2081 | 0 | 14.2081 | 14.2081 | 0 | 14.2081 | 14.2081 | 0 | 14.2081 | 14.2081 | 0 | 14.2081
|  | 16.6504 | 0 | 16.6504 | 16.2746 | 0 | 16.2746 | 16.2746 | 0 | 16.2746 | 16.2746 | 0 | 16.2746 | 16.2746 | 0 | 16.2746 | 16.2746 | 0 | 16.2746 | 16.2746 | 0 | 16.2746 | 16.2746 | 0 | 16.2746 | 16.2746 | 0 | 16.2746 | 16.2746 | 0 | 16.2746 | 16.2746 | 0 | 16.2746 | 16.2746 | 0 | 16.2746 | 16.2746 | 0 | 16.2746 | 16.2746 | 0 | 16.2746 | 16.2746 | 0 | 16.2746
|  | 15.7434 | 0 | 15.7434 | 15.388 | 0 | 15.388 | 15.388 | 0 | 15.388 | 15.388 | 0 | 15.388 | 15.388 | 0 | 15.388 | 15.388 | 0 | 15.388 | 15.388 | 0 | 15.388 | 15.388 | 0 | 15.388 | 15.388 | 0 | 15.388 | 15.388 | 0 | 15.388 | 15.388 | 0 | 15.388 | 15.388 | 0 | 15.388 | 15.388 | 0 | 15.388 | 15.388 | 0 | 15.388 | 15.388 | 0 | 15.388
|  | 15.9076 | 0 | 15.9076 | 15.5485 | 0 | 15.5485 | 15.5485 | 0 | 15.5485 | 15.5485 | 0 | 15.5485 | 15.5485 | 0 | 15.5485 | 15.5485 | 0 | 15.5485 | 15.5485 | 0 | 15.5485 | 15.5485 | 0 | 15.5485 | 15.5485 | 0 | 15.5485 | 15.5485 | 0 | 15.5485 | 15.5485 | 0 | 15.5485 | 15.5485 | 0 | 15.5485 | 15.5485 | 0 | 15.5485 | 15.5485 | 0 | 15.5485 | 15.5485 | 0 | 15.5485
|  | 16.7491 | 0 | 16.7491 | 16.371 | 0 | 16.371 | 16.371 | 0 | 16.371 | 16.371 | 0 | 16.371 | 16.371 | 0 | 16.371 | 16.371 | 0 | 16.371 | 16.371 | 0 | 16.371 | 16.371 | 0 | 16.371 | 16.371 | 0 | 16.371 | 16.371 | 0 | 16.371 | 16.371 | 0 | 16.371 | 16.371 | 0 | 16.371 | 16.371 | 0 | 16.371 | 16.371 | 0 | 16.371 | 16.371 | 0 | 16.371
|  | 18.739 | 0 | 18.739 | 18.316 | 0 | 18.316 | 18.316 | 0 | 18.316 | 18.316 | 0 | 18.316 | 18.316 | 0 | 18.316 | 18.316 | 0 | 18.316 | 18.316 | 0 | 18.316 | 18.316 | 0 | 18.316 | 18.316 | 0 | 18.316 | 18.316 | 0 | 18.316 | 18.316 | 0 | 18.316 | 18.316 | 0 | 18.316 | 18.316 | 0 | 18.316 | 18.316 | 0 | 18.316 | 18.316 | 0 | 18.316
|  | 20.9756 | 0 | 20.9756 | 20.5022 | 0 | 20.5022 | 20.5022 | 0 | 20.5022 | 20.5022 | 0 | 20.5022 | 20.5022 | 0 | 20.5022 | 20.5022 | 0 | 20.5022 | 20.5022 | 0 | 20.5022 | 20.5022 | 0 | 20.5022 | 20.5022 | 0 | 20.5022 | 20.5022 | 0 | 20.5022 | 20.5022 | 0 | 20.5022 | 20.5022 | 0 | 20.5022 | 20.5022 | 0 | 20.5022 | 20.5022 | 0 | 20.5022 | 20.5022 | 0 | 20.5022
|  | 23.1746 | 0 | 23.1746 | 22.6515 | 0 | 22.6515 | 22.6515 | 0 | 22.6515 | 22.6515 | 0 | 22.6515 | 22.6515 | 0 | 22.6515 | 22.6515 | 0 | 22.6515 | 22.6515 | 0 | 22.6515 | 22.6515 | 0 | 22.6515 | 22.6515 | 0 | 22.6515 | 22.6515 | 0 | 22.6515 | 22.6515 | 0 | 22.6515 | 22.6515 | 0 | 22.6515 | 22.6515 | 0 | 22.6515 | 22.6515 | 0 | 22.6515 | 22.6515 | 0 | 22.6515
|  | 24.4469 | 0 | 24.4469 | 23.8951 | 0 | 23.8951 | 23.8951 | 0 | 23.8951 | 23.8951 | 0 | 23.8951 | 23.8951 | 0 | 23.8951 | 23.8951 | 0 | 23.8951 | 23.8951 | 0 | 23.8951 | 23.8951 | 0 | 23.8951 | 23.8951 | 0 | 23.8951 | 23.8951 | 0 | 23.8951 | 23.8951 | 0 | 23.8951 | 23.8951 | 0 | 23.8951 | 23.8951 | 0 | 23.8951 | 23.8951 | 0 | 23.8951 | 23.8951 | 0 | 23.8951
|  | 24.1478 | 0 | 24.1478 | 23.6027 | 0 | 23.6027 | 23.6027 | 0 | 23.6027 | 23.6027 | 0 | 23.6027 | 23.6027 | 0 | 23.6027 | 23.6027 | 0 | 23.6027 | 23.6027 | 0 | 23.6027 | 23.6027 | 0 | 23.6027 | 23.6027 | 0 | 23.6027 | 23.6027 | 0 | 23.6027 | 23.6027 | 0 | 23.6027 | 23.6027 | 0 | 23.6027 | 23.6027 | 0 | 23.6027 | 23.6027 | 0 | 23.6027 | 23.6027 | 0 | 23.6027
|  | 22.1838 | 0 | 22.1838 | 21.683 | 0 | 21.683 | 21.683 | 0 | 21.683 | 21.683 | 0 | 21.683 | 21.683 | 0 | 21.683 | 21.683 | 0 | 21.683 | 21.683 | 0 | 21.683 | 21.683 | 0 | 21.683 | 21.683 | 0 | 21.683 | 21.683 | 0 | 21.683 | 21.683 | 0 | 21.683 | 21.683 | 0 | 21.683 | 21.683 | 0 | 21.683 | 21.683 | 0 | 21.683 | 21.683 | 0 | 21.683
|  | 18.4606 | 0 | 18.4606 | 18.044 | 0 | 18.044 | 18.044 | 0 | 18.044 | 18.044 | 0 | 18.044 | 18.044 | 0 | 18.044 | 18.044 | 0 | 18.044 | 18.044 | 0 | 18.044 | 18.044 | 0 | 18.044 | 18.044 | 0 | 18.044 | 18.044 | 0 | 18.044 | 18.044 | 0 | 18.044 | 18.044 | 0 | 18.044 | 18.044 | 0 | 18.044 | 18.044 | 0 | 18.044 | 18.044 | 0 | 18.044
|  | 17.4377 | 0 | 17.4377 | 17.0441 | 0 | 17.0441 | 17.0441 | 0 | 17.0441 | 17.0441 | 0 | 17.0441 | 17.0441 | 0 | 17.0441 | 17.0441 | 0 | 17.0441 | 17.0441 | 0 | 17.0441 | 17.0441 | 0 | 17.0441 | 17.0441 | 0 | 17.0441 | 17.0441 | 0 | 17.0441 | 17.0441 | 0 | 17.0441 | 17.0441 | 0 | 17.0441 | 17.0441 | 0 | 17.0441 | 17.0441 | 0 | 17.0441 | 17.0441 | 0 | 17.0441
|  | 16.2231 | 0 | 16.2231 | 15.8569 | 0 | 15.8569 | 15.8569 | 0 | 15.8569 | 15.8569 | 0 | 15.8569 | 15.8569 | 0 | 15.8569 | 15.8569 | 0 | 15.8569 | 15.8569 | 0 | 15.8569 | 15.8569 | 0 | 15.8569 | 15.8569 | 0 | 15.8569 | 15.8569 | 0 | 15.8569 | 15.8569 | 0 | 15.8569 | 15.8569 | 0 | 15.8569 | 15.8569 | 0 | 15.8569 | 15.8569 | 0 | 15.8569 | 15.8569 | 0 | 15.8569
|  | 14.6319 | 0 | 14.6319 | 14.3016 | 0 | 14.3016 | 14.3016 | 0 | 14.3016 | 14.3016 | 0 | 14.3016 | 14.3016 | 0 | 14.3016 | 14.3016 | 0 | 14.3016 | 14.3016 | 0 | 14.3016 | 14.3016 | 0 | 14.3016 | 14.3016 | 0 | 14.3016 | 14.3016 | 0 | 14.3016 | 14.3016 | 0 | 14.3016 | 14.3016 | 0 | 14.3016 | 14.3016 | 0 | 14.3016 | 14.3016 | 0 | 14.3016 | 14.3016 | 0 | 14.3016
|  | 12.8335 | 0 | 12.8335 | 12.5438 | 0 | 12.5438 | 12.5438 | 0 | 12.5438 | 12.5438 | 0 | 12.5438 | 12.5438 | 0 | 12.5438 | 12.5438 | 0 | 12.5438 | 12.5438 | 0 | 12.5438 | 12.5438 | 0 | 12.5438 | 12.5438 | 0 | 12.5438 | 12.5438 | 0 | 12.5438 | 12.5438 | 0 | 12.5438 | 12.5438 | 0 | 12.5438 | 12.5438 | 0 | 12.5438 | 12.5438 | 0 | 12.5438 | 12.5438 | 0 | 12.5438
|  | 11.5807 | 0 | 11.5807 | 11.3193 | 0 | 11.3193 | 11.3193 | 0 | 11.3193 | 11.3193 | 0 | 11.3193 | 11.3193 | 0 | 11.3193 | 11.3193 | 0 | 11.3193 | 11.3193 | 0 | 11.3193 | 11.3193 | 0 | 11.3193 | 11.3193 | 0 | 11.3193 | 11.3193 | 0 | 11.3193 | 11.3193 | 0 | 11.3193 | 11.3193 | 0 | 11.3193 | 11.3193 | 0 | 11.3193 | 11.3193 | 0 | 11.3193 | 11.3193 | 0 | 11.3193
|  | 10.5461 | 0 | 10.5461 | 10.3081 | 0 | 10.3081 | 10.3081 | 0 | 10.3081 | 10.3081 | 0 | 10.3081 | 10.3081 | 0 | 10.3081 | 10.3081 | 0 | 10.3081 | 10.3081 | 0 | 10.3081 | 10.3081 | 0 | 10.3081 | 10.3081 | 0 | 10.3081 | 10.3081 | 0 | 10.3081 | 10.3081 | 0 | 10.3081 | 10.3081 | 0 | 10.3081 | 10.3081 | 0 | 10.3081 | 10.3081 | 0 | 10.3081 | 10.3081 | 0 | 10.3081
|  | 10.3861 | 0 | 10.3861 | 10.1517 | 0 | 10.1517 | 10.1517 | 0 | 10.1517 | 10.1517 | 0 | 10.1517 | 10.1517 | 0 | 10.1517 | 10.1517 | 0 | 10.1517 | 10.1517 | 0 | 10.1517 | 10.1517 | 0 | 10.1517 | 10.1517 | 0 | 10.1517 | 10.1517 | 0 | 10.1517 | 10.1517 | 0 | 10.1517 | 10.1517 | 0 | 10.1517 | 10.1517 | 0 | 10.1517 | 10.1517 | 0 | 10.1517 | 10.1517 | 0 | 10.1517
|  | 9.8427 | 0 | 9.8427 | 9.6205 | 0 | 9.6205 | 9.6205 | 0 | 9.6205 | 9.6205 | 0 | 9.6205 | 9.6205 | 0 | 9.6205 | 9.6205 | 0 | 9.6205 | 9.6205 | 0 | 9.6205 | 9.6205 | 0 | 9.6205 | 9.6205 | 0 | 9.6205 | 9.6205 | 0 | 9.6205 | 9.6205 | 0 | 9.6205 | 9.6205 | 0 | 9.6205 | 9.6205 | 0 | 9.6205 | 9.6205 | 0 | 9.6205 | 9.6205 | 0 | 9.6205
|  | 10.0715 | 0 | 10.0715 | 9.8442 | 0 | 9.8442 | 9.8442 | 0 | 9.8442 | 9.8442 | 0 | 9.8442 | 9.8442 | 0 | 9.8442 | 9.8442 | 0 | 9.8442 | 9.8442 | 0 | 9.8442 | 9.8442 | 0 | 9.8442 | 9.8442 | 0 | 9.8442 | 9.8442 | 0 | 9.8442 | 9.8442 | 0 | 9.8442 | 9.8442 | 0 | 9.8442 | 9.8442 | 0 | 9.8442 | 9.8442 | 0 | 9.8442 | 9.8442 | 0 | 9.8442
|  | 10.4221 | 0 | 10.4221 | 10.1869 | 0 | 10.1869 | 10.1869 | 0 | 10.1869 | 10.1869 | 0 | 10.1869 | 10.1869 | 0 | 10.1869 | 10.1869 | 0 | 10.1869 | 10.1869 | 0 | 10.1869 | 10.1869 | 0 | 10.1869 | 10.1869 | 0 | 10.1869 | 10.1869 | 0 | 10.1869 | 10.1869 | 0 | 10.1869 | 10.1869 | 0 | 10.1869 | 10.1869 | 0 | 10.1869 | 10.1869 | 0 | 10.1869 | 10.1869 | 0 | 10.1869
|  | 11.3922 | 0 | 11.3922 | 11.1351 | 0 | 11.1351 | 11.1351 | 0 | 11.1351 | 11.1351 | 0 | 11.1351 | 11.1351 | 0 | 11.1351 | 11.1351 | 0 | 11.1351 | 11.1351 | 0 | 11.1351 | 11.1351 | 0 | 11.1351 | 11.1351 | 0 | 11.1351 | 11.1351 | 0 | 11.1351 | 11.1351 | 0 | 11.1351 | 11.1351 | 0 | 11.1351 | 11.1351 | 0 | 11.1351 | 11.1351 | 0 | 11.1351 | 11.1351 | 0 | 11.1351
|  | 12.2832 | 0 | 12.2832 | 12.0059 | 0 | 12.0059 | 12.0059 | 0 | 12.0059 | 12.0059 | 0 | 12.0059 | 12.0059 | 0 | 12.0059 | 12.0059 | 0 | 12.0059 | 12.0059 | 0 | 12.0059 | 12.0059 | 0 | 12.0059 | 12.0059 | 0 | 12.0059 | 12.0059 | 0 | 12.0059 | 12.0059 | 0 | 12.0059 | 12.0059 | 0 | 12.0059 | 12.0059 | 0 | 12.0059 | 12.0059 | 0 | 12.0059 | 12.0059 | 0 | 12.0059
|  | 12.5146 | 0 | 12.5146 | 12.2321 | 0 | 12.2321 | 12.2321 | 0 | 12.2321 | 12.2321 | 0 | 12.2321 | 12.2321 | 0 | 12.2321 | 12.2321 | 0 | 12.2321 | 12.2321 | 0 | 12.2321 | 12.2321 | 0 | 12.2321 | 12.2321 | 0 | 12.2321 | 12.2321 | 0 | 12.2321 | 12.2321 | 0 | 12.2321 | 12.2321 | 0 | 12.2321 | 12.2321 | 0 | 12.2321 | 12.2321 | 0 | 12.2321 | 12.2321 | 0 | 12.2321
|  | 12.1652 | 0 | 12.1652 | 11.8906 | 0 | 11.8906 | 11.8906 | 0 | 11.8906 | 11.8906 | 0 | 11.8906 | 11.8906 | 0 | 11.8906 | 11.8906 | 0 | 11.8906 | 11.8906 | 0 | 11.8906 | 11.8906 | 0 | 11.8906 | 11.8906 | 0 | 11.8906 | 11.8906 | 0 | 11.8906 | 11.8906 | 0 | 11.8906 | 11.8906 | 0 | 11.8906 | 11.8906 | 0 | 11.8906 | 11.8906 | 0 | 11.8906 | 11.8906 | 0 | 11.8906
|  | 12.29 | 0 | 12.29 | 12.0126 | 0 | 12.0126 | 12.0126 | 0 | 12.0126 | 12.0126 | 0 | 12.0126 | 12.0126 | 0 | 12.0126 | 12.0126 | 0 | 12.0126 | 12.0126 | 0 | 12.0126 | 12.0126 | 0 | 12.0126 | 12.0126 | 0 | 12.0126 | 12.0126 | 0 | 12.0126 | 12.0126 | 0 | 12.0126 | 12.0126 | 0 | 12.0126 | 12.0126 | 0 | 12.0126 | 12.0126 | 0 | 12.0126 | 12.0126 | 0 | 12.0126
|  | 12.7802 | 0 | 12.7802 | 12.4918 | 0 | 12.4918 | 12.4918 | 0 | 12.4918 | 12.4918 | 0 | 12.4918 | 12.4918 | 0 | 12.4918 | 12.4918 | 0 | 12.4918 | 12.4918 | 0 | 12.4918 | 12.4918 | 0 | 12.4918 | 12.4918 | 0 | 12.4918 | 12.4918 | 0 | 12.4918 | 12.4918 | 0 | 12.4918 | 12.4918 | 0 | 12.4918 | 12.4918 | 0 | 12.4918 | 12.4918 | 0 | 12.4918 | 12.4918 | 0 | 12.4918
|  | 11.7036 | 0 | 11.7036 | 11.4394 | 0 | 11.4394 | 11.4394 | 0 | 11.4394 | 11.4394 | 0 | 11.4394 | 11.4394 | 0 | 11.4394 | 11.4394 | 0 | 11.4394 | 11.4394 | 0 | 11.4394 | 11.4394 | 0 | 11.4394 | 11.4394 | 0 | 11.4394 | 11.4394 | 0 | 11.4394 | 11.4394 | 0 | 11.4394 | 11.4394 | 0 | 11.4394 | 11.4394 | 0 | 11.4394 | 11.4394 | 0 | 11.4394 | 11.4394 | 0 | 11.4394
|  | 11.1105 | 0 | 11.1105 | 10.8597 | 0 | 10.8597 | 10.8597 | 0 | 10.8597 | 10.8597 | 0 | 10.8597 | 10.8597 | 0 | 10.8597 | 10.8597 | 0 | 10.8597 | 10.8597 | 0 | 10.8597 | 10.8597 | 0 | 10.8597 | 10.8597 | 0 | 10.8597 | 10.8597 | 0 | 10.8597 | 10.8597 | 0 | 10.8597 | 10.8597 | 0 | 10.8597 | 10.8597 | 0 | 10.8597 | 10.8597 | 0 | 10.8597 | 10.8597 | 0 | 10.8597
|  | 11.9555 | 0 | 11.9555 | 11.6857 | 0 | 11.6857 | 11.6857 | 0 | 11.6857 | 11.6857 | 0 | 11.6857 | 11.6857 | 0 | 11.6857 | 11.6857 | 0 | 11.6857 | 11.6857 | 0 | 11.6857 | 11.6857 | 0 | 11.6857 | 11.6857 | 0 | 11.6857 | 11.6857 | 0 | 11.6857 | 11.6857 | 0 | 11.6857 | 11.6857 | 0 | 11.6857 | 11.6857 | 0 | 11.6857 | 11.6857 | 0 | 11.6857 | 11.6857 | 0 | 11.6857
|  | 13.4051 | 0 | 13.4051 | 13.1026 | 0 | 13.1026 | 13.1026 | 0 | 13.1026 | 13.1026 | 0 | 13.1026 | 13.1026 | 0 | 13.1026 | 13.1026 | 0 | 13.1026 | 13.1026 | 0 | 13.1026 | 13.1026 | 0 | 13.1026 | 13.1026 | 0 | 13.1026 | 13.1026 | 0 | 13.1026 | 13.1026 | 0 | 13.1026 | 13.1026 | 0 | 13.1026 | 13.1026 | 0 | 13.1026 | 13.1026 | 0 | 13.1026 | 13.1026 | 0 | 13.1026
|  | 14.9642 | 0 | 14.9642 | 14.6264 | 0 | 14.6264 | 14.6264 | 0 | 14.6264 | 14.6264 | 0 | 14.6264 | 14.6264 | 0 | 14.6264 | 14.6264 | 0 | 14.6264 | 14.6264 | 0 | 14.6264 | 14.6264 | 0 | 14.6264 | 14.6264 | 0 | 14.6264 | 14.6264 | 0 | 14.6264 | 14.6264 | 0 | 14.6264 | 14.6264 | 0 | 14.6264 | 14.6264 | 0 | 14.6264 | 14.6264 | 0 | 14.6264 | 14.6264 | 0 | 14.6264
|  | 16.4099 | 0 | 16.4099 | 16.0395 | 0 | 16.0395 | 16.0395 | 0 | 16.0395 | 16.0395 | 0 | 16.0395 | 16.0395 | 0 | 16.0395 | 16.0395 | 0 | 16.0395 | 16.0395 | 0 | 16.0395 | 16.0395 | 0 | 16.0395 | 16.0395 | 0 | 16.0395 | 16.0395 | 0 | 16.0395 | 16.0395 | 0 | 16.0395 | 16.0395 | 0 | 16.0395 | 16.0395 | 0 | 16.0395 | 16.0395 | 0 | 16.0395 | 16.0395 | 0 | 16.0395
|  | 16.8948 | 0 | 16.8948 | 16.5135 | 0 | 16.5135 | 16.5135 | 0 | 16.5135 | 16.5135 | 0 | 16.5135 | 16.5135 | 0 | 16.5135 | 16.5135 | 0 | 16.5135 | 16.5135 | 0 | 16.5135 | 16.5135 | 0 | 16.5135 | 16.5135 | 0 | 16.5135 | 16.5135 | 0 | 16.5135 | 16.5135 | 0 | 16.5135 | 16.5135 | 0 | 16.5135 | 16.5135 | 0 | 16.5135 | 16.5135 | 0 | 16.5135 | 16.5135 | 0 | 16.5135
|  | 16.033 | 0 | 16.033 | 15.6711 | 0 | 15.6711 | 15.6711 | 0 | 15.6711 | 15.6711 | 0 | 15.6711 | 15.6711 | 0 | 15.6711 | 15.6711 | 0 | 15.6711 | 15.6711 | 0 | 15.6711 | 15.6711 | 0 | 15.6711 | 15.6711 | 0 | 15.6711 | 15.6711 | 0 | 15.6711 | 15.6711 | 0 | 15.6711 | 15.6711 | 0 | 15.6711 | 15.6711 | 0 | 15.6711 | 15.6711 | 0 | 15.6711 | 15.6711 | 0 | 15.6711
|  | 16.6592 | 0 | 16.6592 | 16.2832 | 0 | 16.2832 | 16.2832 | 0 | 16.2832 | 16.2832 | 0 | 16.2832 | 16.2832 | 0 | 16.2832 | 16.2832 | 0 | 16.2832 | 16.2832 | 0 | 16.2832 | 16.2832 | 0 | 16.2832 | 16.2832 | 0 | 16.2832 | 16.2832 | 0 | 16.2832 | 16.2832 | 0 | 16.2832 | 16.2832 | 0 | 16.2832 | 16.2832 | 0 | 16.2832 | 16.2832 | 0 | 16.2832 | 16.2832 | 0 | 16.2832
|  | 16.2608 | 0 | 16.2608 | 15.8938 | 0 | 15.8938 | 15.8938 | 0 | 15.8938 | 15.8938 | 0 | 15.8938 | 15.8938 | 0 | 15.8938 | 15.8938 | 0 | 15.8938 | 15.8938 | 0 | 15.8938 | 15.8938 | 0 | 15.8938 | 15.8938 | 0 | 15.8938 | 15.8938 | 0 | 15.8938 | 15.8938 | 0 | 15.8938 | 15.8938 | 0 | 15.8938 | 15.8938 | 0 | 15.8938 | 15.8938 | 0 | 15.8938 | 15.8938 | 0 | 15.8938
|  | 14.8134 | 0 | 14.8134 | 14.479 | 0 | 14.479 | 14.479 | 0 | 14.479 | 14.479 | 0 | 14.479 | 14.479 | 0 | 14.479 | 14.479 | 0 | 14.479 | 14.479 | 0 | 14.479 | 14.479 | 0 | 14.479 | 14.479 | 0 | 14.479 | 14.479 | 0 | 14.479 | 14.479 | 0 | 14.479 | 14.479 | 0 | 14.479 | 14.479 | 0 | 14.479 | 14.479 | 0 | 14.479 | 14.479 | 0 | 14.479
|  | 13.1758 | 0 | 13.1758 | 12.8784 | 0 | 12.8784 | 12.8784 | 0 | 12.8784 | 12.8784 | 0 | 12.8784 | 12.8784 | 0 | 12.8784 | 12.8784 | 0 | 12.8784 | 12.8784 | 0 | 12.8784 | 12.8784 | 0 | 12.8784 | 12.8784 | 0 | 12.8784 | 12.8784 | 0 | 12.8784 | 12.8784 | 0 | 12.8784 | 12.8784 | 0 | 12.8784 | 12.8784 | 0 | 12.8784 | 12.8784 | 0 | 12.8784 | 12.8784 | 0 | 12.8784
|  | 11.9174 | 0 | 11.9174 | 11.6484 | 0 | 11.6484 | 11.6484 | 0 | 11.6484 | 11.6484 | 0 | 11.6484 | 11.6484 | 0 | 11.6484 | 11.6484 | 0 | 11.6484 | 11.6484 | 0 | 11.6484 | 11.6484 | 0 | 11.6484 | 11.6484 | 0 | 11.6484 | 11.6484 | 0 | 11.6484 | 11.6484 | 0 | 11.6484 | 11.6484 | 0 | 11.6484 | 11.6484 | 0 | 11.6484 | 11.6484 | 0 | 11.6484 | 11.6484 | 0 | 11.6484
|  | 10.6397 | 0 | 10.6397 | 10.3996 | 0 | 10.3996 | 10.3996 | 0 | 10.3996 | 10.3996 | 0 | 10.3996 | 10.3996 | 0 | 10.3996 | 10.3996 | 0 | 10.3996 | 10.3996 | 0 | 10.3996 | 10.3996 | 0 | 10.3996 | 10.3996 | 0 | 10.3996 | 10.3996 | 0 | 10.3996 | 10.3996 | 0 | 10.3996 | 10.3996 | 0 | 10.3996 | 10.3996 | 0 | 10.3996 | 10.3996 | 0 | 10.3996 | 10.3996 | 0 | 10.3996
|  | 10.2822 | 0 | 10.2822 | 10.0501 | 0 | 10.0501 | 10.0501 | 0 | 10.0501 | 10.0501 | 0 | 10.0501 | 10.0501 | 0 | 10.0501 | 10.0501 | 0 | 10.0501 | 10.0501 | 0 | 10.0501 | 10.0501 | 0 | 10.0501 | 10.0501 | 0 | 10.0501 | 10.0501 | 0 | 10.0501 | 10.0501 | 0 | 10.0501 | 10.0501 | 0 | 10.0501 | 10.0501 | 0 | 10.0501 | 10.0501 | 0 | 10.0501 | 10.0501 | 0 | 10.0501
|  | 9.6851 | 0 | 9.6851 | 9.4665 | 0 | 9.4665 | 9.4665 | 0 | 9.4665 | 9.4665 | 0 | 9.4665 | 9.4665 | 0 | 9.4665 | 9.4665 | 0 | 9.4665 | 9.4665 | 0 | 9.4665 | 9.4665 | 0 | 9.4665 | 9.4665 | 0 | 9.4665 | 9.4665 | 0 | 9.4665 | 9.4665 | 0 | 9.4665 | 9.4665 | 0 | 9.4665 | 9.4665 | 0 | 9.4665 | 9.4665 | 0 | 9.4665 | 9.4665 | 0 | 9.4665
|  | 9.8728 | 0 | 9.8728 | 9.65 | 0 | 9.65 | 9.65 | 0 | 9.65 | 9.65 | 0 | 9.65 | 9.65 | 0 | 9.65 | 9.65 | 0 | 9.65 | 9.65 | 0 | 9.65 | 9.65 | 0 | 9.65 | 9.65 | 0 | 9.65 | 9.65 | 0 | 9.65 | 9.65 | 0 | 9.65 | 9.65 | 0 | 9.65 | 9.65 | 0 | 9.65 | 9.65 | 0 | 9.65 | 9.65 | 0 | 9.65
|  | 10.3149 | 0 | 10.3149 | 10.0821 | 0 | 10.0821 | 10.0821 | 0 | 10.0821 | 10.0821 | 0 | 10.0821 | 10.0821 | 0 | 10.0821 | 10.0821 | 0 | 10.0821 | 10.0821 | 0 | 10.0821 | 10.0821 | 0 | 10.0821 | 10.0821 | 0 | 10.0821 | 10.0821 | 0 | 10.0821 | 10.0821 | 0 | 10.0821 | 10.0821 | 0 | 10.0821 | 10.0821 | 0 | 10.0821 | 10.0821 | 0 | 10.0821 | 10.0821 | 0 | 10.0821
|  | 11.2466 | 0 | 11.2466 | 10.9927 | 0 | 10.9927 | 10.9927 | 0 | 10.9927 | 10.9927 | 0 | 10.9927 | 10.9927 | 0 | 10.9927 | 10.9927 | 0 | 10.9927 | 10.9927 | 0 | 10.9927 | 10.9927 | 0 | 10.9927 | 10.9927 | 0 | 10.9927 | 10.9927 | 0 | 10.9927 | 10.9927 | 0 | 10.9927 | 10.9927 | 0 | 10.9927 | 10.9927 | 0 | 10.9927 | 10.9927 | 0 | 10.9927 | 10.9927 | 0 | 10.9927
|  | 12.0051 | 0 | 12.0051 | 11.7342 | 0 | 11.7342 | 11.7342 | 0 | 11.7342 | 11.7342 | 0 | 11.7342 | 11.7342 | 0 | 11.7342 | 11.7342 | 0 | 11.7342 | 11.7342 | 0 | 11.7342 | 11.7342 | 0 | 11.7342 | 11.7342 | 0 | 11.7342 | 11.7342 | 0 | 11.7342 | 11.7342 | 0 | 11.7342 | 11.7342 | 0 | 11.7342 | 11.7342 | 0 | 11.7342 | 11.7342 | 0 | 11.7342 | 11.7342 | 0 | 11.7342
|  | 12.1185 | 0 | 12.1185 | 11.845 | 0 | 11.845 | 11.845 | 0 | 11.845 | 11.845 | 0 | 11.845 | 11.845 | 0 | 11.845 | 11.845 | 0 | 11.845 | 11.845 | 0 | 11.845 | 11.845 | 0 | 11.845 | 11.845 | 0 | 11.845 | 11.845 | 0 | 11.845 | 11.845 | 0 | 11.845 | 11.845 | 0 | 11.845 | 11.845 | 0 | 11.845 | 11.845 | 0 | 11.845 | 11.845 | 0 | 11.845
|  | 11.973 | 0 | 11.973 | 11.7027 | 0 | 11.7027 | 11.7027 | 0 | 11.7027 | 11.7027 | 0 | 11.7027 | 11.7027 | 0 | 11.7027 | 11.7027 | 0 | 11.7027 | 11.7027 | 0 | 11.7027 | 11.7027 | 0 | 11.7027 | 11.7027 | 0 | 11.7027 | 11.7027 | 0 | 11.7027 | 11.7027 | 0 | 11.7027 | 11.7027 | 0 | 11.7027 | 11.7027 | 0 | 11.7027 | 11.7027 | 0 | 11.7027 | 11.7027 | 0 | 11.7027
|  | 11.8899 | 0 | 11.8899 | 11.6215 | 0 | 11.6215 | 11.6215 | 0 | 11.6215 | 11.6215 | 0 | 11.6215 | 11.6215 | 0 | 11.6215 | 11.6215 | 0 | 11.6215 | 11.6215 | 0 | 11.6215 | 11.6215 | 0 | 11.6215 | 11.6215 | 0 | 11.6215 | 11.6215 | 0 | 11.6215 | 11.6215 | 0 | 11.6215 | 11.6215 | 0 | 11.6215 | 11.6215 | 0 | 11.6215 | 11.6215 | 0 | 11.6215 | 11.6215 | 0 | 11.6215
|  | 12.5641 | 0 | 12.5641 | 12.2805 | 0 | 12.2805 | 12.2805 | 0 | 12.2805 | 12.2805 | 0 | 12.2805 | 12.2805 | 0 | 12.2805 | 12.2805 | 0 | 12.2805 | 12.2805 | 0 | 12.2805 | 12.2805 | 0 | 12.2805 | 12.2805 | 0 | 12.2805 | 12.2805 | 0 | 12.2805 | 12.2805 | 0 | 12.2805 | 12.2805 | 0 | 12.2805 | 12.2805 | 0 | 12.2805 | 12.2805 | 0 | 12.2805 | 12.2805 | 0 | 12.2805
|  | 12.0378 | 0 | 12.0378 | 11.7661 | 0 | 11.7661 | 11.7661 | 0 | 11.7661 | 11.7661 | 0 | 11.7661 | 11.7661 | 0 | 11.7661 | 11.7661 | 0 | 11.7661 | 11.7661 | 0 | 11.7661 | 11.7661 | 0 | 11.7661 | 11.7661 | 0 | 11.7661 | 11.7661 | 0 | 11.7661 | 11.7661 | 0 | 11.7661 | 11.7661 | 0 | 11.7661 | 11.7661 | 0 | 11.7661 | 11.7661 | 0 | 11.7661 | 11.7661 | 0 | 11.7661
|  | 13.2946 | 0 | 13.2946 | 12.9945 | 0 | 12.9945 | 12.9945 | 0 | 12.9945 | 12.9945 | 0 | 12.9945 | 12.9945 | 0 | 12.9945 | 12.9945 | 0 | 12.9945 | 12.9945 | 0 | 12.9945 | 12.9945 | 0 | 12.9945 | 12.9945 | 0 | 12.9945 | 12.9945 | 0 | 12.9945 | 12.9945 | 0 | 12.9945 | 12.9945 | 0 | 12.9945 | 12.9945 | 0 | 12.9945 | 12.9945 | 0 | 12.9945 | 12.9945 | 0 | 12.9945
|  | 14.4894 | 0 | 14.4894 | 14.1624 | 0 | 14.1624 | 14.1624 | 0 | 14.1624 | 14.1624 | 0 | 14.1624 | 14.1624 | 0 | 14.1624 | 14.1624 | 0 | 14.1624 | 14.1624 | 0 | 14.1624 | 14.1624 | 0 | 14.1624 | 14.1624 | 0 | 14.1624 | 14.1624 | 0 | 14.1624 | 14.1624 | 0 | 14.1624 | 14.1624 | 0 | 14.1624 | 14.1624 | 0 | 14.1624 | 14.1624 | 0 | 14.1624 | 14.1624 | 0 | 14.1624
|  | 16.1589 | 0 | 16.1589 | 15.7942 | 0 | 15.7942 | 15.7942 | 0 | 15.7942 | 15.7942 | 0 | 15.7942 | 15.7942 | 0 | 15.7942 | 15.7942 | 0 | 15.7942 | 15.7942 | 0 | 15.7942 | 15.7942 | 0 | 15.7942 | 15.7942 | 0 | 15.7942 | 15.7942 | 0 | 15.7942 | 15.7942 | 0 | 15.7942 | 15.7942 | 0 | 15.7942 | 15.7942 | 0 | 15.7942 | 15.7942 | 0 | 15.7942 | 15.7942 | 0 | 15.7942
|  | 17.8802 | 0 | 17.8802 | 17.4766 | 0 | 17.4766 | 17.4766 | 0 | 17.4766 | 17.4766 | 0 | 17.4766 | 17.4766 | 0 | 17.4766 | 17.4766 | 0 | 17.4766 | 17.4766 | 0 | 17.4766 | 17.4766 | 0 | 17.4766 | 17.4766 | 0 | 17.4766 | 17.4766 | 0 | 17.4766 | 17.4766 | 0 | 17.4766 | 17.4766 | 0 | 17.4766 | 17.4766 | 0 | 17.4766 | 17.4766 | 0 | 17.4766 | 17.4766 | 0 | 17.4766
|  | 19.1391 | 0 | 19.1391 | 18.7072 | 0 | 18.7072 | 18.7072 | 0 | 18.7072 | 18.7072 | 0 | 18.7072 | 18.7072 | 0 | 18.7072 | 18.7072 | 0 | 18.7072 | 18.7072 | 0 | 18.7072 | 18.7072 | 0 | 18.7072 | 18.7072 | 0 | 18.7072 | 18.7072 | 0 | 18.7072 | 18.7072 | 0 | 18.7072 | 18.7072 | 0 | 18.7072 | 18.7072 | 0 | 18.7072 | 18.7072 | 0 | 18.7072 | 18.7072 | 0 | 18.7072
|  | 19.8724 | 0 | 19.8724 | 19.4239 | 0 | 19.4239 | 19.4239 | 0 | 19.4239 | 19.4239 | 0 | 19.4239 | 19.4239 | 0 | 19.4239 | 19.4239 | 0 | 19.4239 | 19.4239 | 0 | 19.4239 | 19.4239 | 0 | 19.4239 | 19.4239 | 0 | 19.4239 | 19.4239 | 0 | 19.4239 | 19.4239 | 0 | 19.4239 | 19.4239 | 0 | 19.4239 | 19.4239 | 0 | 19.4239 | 19.4239 | 0 | 19.4239 | 19.4239 | 0 | 19.4239
|  | 19.0716 | 0 | 19.0716 | 18.6411 | 0 | 18.6411 | 18.6411 | 0 | 18.6411 | 18.6411 | 0 | 18.6411 | 18.6411 | 0 | 18.6411 | 18.6411 | 0 | 18.6411 | 18.6411 | 0 | 18.6411 | 18.6411 | 0 | 18.6411 | 18.6411 | 0 | 18.6411 | 18.6411 | 0 | 18.6411 | 18.6411 | 0 | 18.6411 | 18.6411 | 0 | 18.6411 | 18.6411 | 0 | 18.6411 | 18.6411 | 0 | 18.6411 | 18.6411 | 0 | 18.6411
|  | 18.7533 | 0 | 18.7533 | 18.33 | 0 | 18.33 | 18.33 | 0 | 18.33 | 18.33 | 0 | 18.33 | 18.33 | 0 | 18.33 | 18.33 | 0 | 18.33 | 18.33 | 0 | 18.33 | 18.33 | 0 | 18.33 | 18.33 | 0 | 18.33 | 18.33 | 0 | 18.33 | 18.33 | 0 | 18.33 | 18.33 | 0 | 18.33 | 18.33 | 0 | 18.33 | 18.33 | 0 | 18.33 | 18.33 | 0 | 18.33
|  | 17.9295 | 0 | 17.9295 | 17.5248 | 0 | 17.5248 | 17.5248 | 0 | 17.5248 | 17.5248 | 0 | 17.5248 | 17.5248 | 0 | 17.5248 | 17.5248 | 0 | 17.5248 | 17.5248 | 0 | 17.5248 | 17.5248 | 0 | 17.5248 | 17.5248 | 0 | 17.5248 | 17.5248 | 0 | 17.5248 | 17.5248 | 0 | 17.5248 | 17.5248 | 0 | 17.5248 | 17.5248 | 0 | 17.5248 | 17.5248 | 0 | 17.5248 | 17.5248 | 0 | 17.5248
|  | 15.7708 | 0 | 15.7708 | 15.4148 | 0 | 15.4148 | 15.4148 | 0 | 15.4148 | 15.4148 | 0 | 15.4148 | 15.4148 | 0 | 15.4148 | 15.4148 | 0 | 15.4148 | 15.4148 | 0 | 15.4148 | 15.4148 | 0 | 15.4148 | 15.4148 | 0 | 15.4148 | 15.4148 | 0 | 15.4148 | 15.4148 | 0 | 15.4148 | 15.4148 | 0 | 15.4148 | 15.4148 | 0 | 15.4148 | 15.4148 | 0 | 15.4148 | 15.4148 | 0 | 15.4148
|  | 14.2798 | 0 | 14.2798 | 13.9574 | 0 | 13.9574 | 13.9574 | 0 | 13.9574 | 13.9574 | 0 | 13.9574 | 13.9574 | 0 | 13.9574 | 13.9574 | 0 | 13.9574 | 13.9574 | 0 | 13.9574 | 13.9574 | 0 | 13.9574 | 13.9574 | 0 | 13.9574 | 13.9574 | 0 | 13.9574 | 13.9574 | 0 | 13.9574 | 13.9574 | 0 | 13.9574 | 13.9574 | 0 | 13.9574 | 13.9574 | 0 | 13.9574 | 13.9574 | 0 | 13.9574
|  | 12.7229 | 0 | 12.7229 | 12.4358 | 0 | 12.4358 | 12.4358 | 0 | 12.4358 | 12.4358 | 0 | 12.4358 | 12.4358 | 0 | 12.4358 | 12.4358 | 0 | 12.4358 | 12.4358 | 0 | 12.4358 | 12.4358 | 0 | 12.4358 | 12.4358 | 0 | 12.4358 | 12.4358 | 0 | 12.4358 | 12.4358 | 0 | 12.4358 | 12.4358 | 0 | 12.4358 | 12.4358 | 0 | 12.4358 | 12.4358 | 0 | 12.4358 | 12.4358 | 0 | 12.4358
|  | 10.9748 | 0 | 10.9748 | 10.7271 | 0 | 10.7271 | 10.7271 | 0 | 10.7271 | 10.7271 | 0 | 10.7271 | 10.7271 | 0 | 10.7271 | 10.7271 | 0 | 10.7271 | 10.7271 | 0 | 10.7271 | 10.7271 | 0 | 10.7271 | 10.7271 | 0 | 10.7271 | 10.7271 | 0 | 10.7271 | 10.7271 | 0 | 10.7271 | 10.7271 | 0 | 10.7271 | 10.7271 | 0 | 10.7271 | 10.7271 | 0 | 10.7271 | 10.7271 | 0 | 10.7271
|  | 10.7112 | 0 | 10.7112 | 10.4694 | 0 | 10.4694 | 10.4694 | 0 | 10.4694 | 10.4694 | 0 | 10.4694 | 10.4694 | 0 | 10.4694 | 10.4694 | 0 | 10.4694 | 10.4694 | 0 | 10.4694 | 10.4694 | 0 | 10.4694 | 10.4694 | 0 | 10.4694 | 10.4694 | 0 | 10.4694 | 10.4694 | 0 | 10.4694 | 10.4694 | 0 | 10.4694 | 10.4694 | 0 | 10.4694 | 10.4694 | 0 | 10.4694 | 10.4694 | 0 | 10.4694
|  | 9.9501 | 0 | 9.9501 | 9.7256 | 0 | 9.7256 | 9.7256 | 0 | 9.7256 | 9.7256 | 0 | 9.7256 | 9.7256 | 0 | 9.7256 | 9.7256 | 0 | 9.7256 | 9.7256 | 0 | 9.7256 | 9.7256 | 0 | 9.7256 | 9.7256 | 0 | 9.7256 | 9.7256 | 0 | 9.7256 | 9.7256 | 0 | 9.7256 | 9.7256 | 0 | 9.7256 | 9.7256 | 0 | 9.7256 | 9.7256 | 0 | 9.7256 | 9.7256 | 0 | 9.7256
|  | 10.3532 | 0 | 10.3532 | 10.1196 | 0 | 10.1196 | 10.1196 | 0 | 10.1196 | 10.1196 | 0 | 10.1196 | 10.1196 | 0 | 10.1196 | 10.1196 | 0 | 10.1196 | 10.1196 | 0 | 10.1196 | 10.1196 | 0 | 10.1196 | 10.1196 | 0 | 10.1196 | 10.1196 | 0 | 10.1196 | 10.1196 | 0 | 10.1196 | 10.1196 | 0 | 10.1196 | 10.1196 | 0 | 10.1196 | 10.1196 | 0 | 10.1196 | 10.1196 | 0 | 10.1196
|  | 10.7829 | 0 | 10.7829 | 10.5395 | 0 | 10.5395 | 10.5395 | 0 | 10.5395 | 10.5395 | 0 | 10.5395 | 10.5395 | 0 | 10.5395 | 10.5395 | 0 | 10.5395 | 10.5395 | 0 | 10.5395 | 10.5395 | 0 | 10.5395 | 10.5395 | 0 | 10.5395 | 10.5395 | 0 | 10.5395 | 10.5395 | 0 | 10.5395 | 10.5395 | 0 | 10.5395 | 10.5395 | 0 | 10.5395 | 10.5395 | 0 | 10.5395 | 10.5395 | 0 | 10.5395
|  | 11.8756 | 0 | 11.8756 | 11.6075 | 0 | 11.6075 | 11.6075 | 0 | 11.6075 | 11.6075 | 0 | 11.6075 | 11.6075 | 0 | 11.6075 | 11.6075 | 0 | 11.6075 | 11.6075 | 0 | 11.6075 | 11.6075 | 0 | 11.6075 | 11.6075 | 0 | 11.6075 | 11.6075 | 0 | 11.6075 | 11.6075 | 0 | 11.6075 | 11.6075 | 0 | 11.6075 | 11.6075 | 0 | 11.6075 | 11.6075 | 0 | 11.6075 | 11.6075 | 0 | 11.6075
|  | 13.7197 | 0 | 13.7197 | 13.41 | 0 | 13.41 | 13.41 | 0 | 13.41 | 13.41 | 0 | 13.41 | 13.41 | 0 | 13.41 | 13.41 | 0 | 13.41 | 13.41 | 0 | 13.41 | 13.41 | 0 | 13.41 | 13.41 | 0 | 13.41 | 13.41 | 0 | 13.41 | 13.41 | 0 | 13.41 | 13.41 | 0 | 13.41 | 13.41 | 0 | 13.41 | 13.41 | 0 | 13.41 | 13.41 | 0 | 13.41
|  | 14.8041 | 0 | 14.8041 | 14.4699 | 0 | 14.4699 | 14.4699 | 0 | 14.4699 | 14.4699 | 0 | 14.4699 | 14.4699 | 0 | 14.4699 | 14.4699 | 0 | 14.4699 | 14.4699 | 0 | 14.4699 | 14.4699 | 0 | 14.4699 | 14.4699 | 0 | 14.4699 | 14.4699 | 0 | 14.4699 | 14.4699 | 0 | 14.4699 | 14.4699 | 0 | 14.4699 | 14.4699 | 0 | 14.4699 | 14.4699 | 0 | 14.4699 | 14.4699 | 0 | 14.4699
|  | 15.0158 | 0 | 15.0158 | 14.6769 | 0 | 14.6769 | 14.6769 | 0 | 14.6769 | 14.6769 | 0 | 14.6769 | 14.6769 | 0 | 14.6769 | 14.6769 | 0 | 14.6769 | 14.6769 | 0 | 14.6769 | 14.6769 | 0 | 14.6769 | 14.6769 | 0 | 14.6769 | 14.6769 | 0 | 14.6769 | 14.6769 | 0 | 14.6769 | 14.6769 | 0 | 14.6769 | 14.6769 | 0 | 14.6769 | 14.6769 | 0 | 14.6769 | 14.6769 | 0 | 14.6769
|  | 16.7433 | 0 | 16.7433 | 16.3654 | 0 | 16.3654 | 16.3654 | 0 | 16.3654 | 16.3654 | 0 | 16.3654 | 16.3654 | 0 | 16.3654 | 16.3654 | 0 | 16.3654 | 16.3654 | 0 | 16.3654 | 16.3654 | 0 | 16.3654 | 16.3654 | 0 | 16.3654 | 16.3654 | 0 | 16.3654 | 16.3654 | 0 | 16.3654 | 16.3654 | 0 | 16.3654 | 16.3654 | 0 | 16.3654 | 16.3654 | 0 | 16.3654 | 16.3654 | 0 | 16.3654
|  | 18.2333 | 0 | 18.2333 | 17.8218 | 0 | 17.8218 | 17.8218 | 0 | 17.8218 | 17.8218 | 0 | 17.8218 | 17.8218 | 0 | 17.8218 | 17.8218 | 0 | 17.8218 | 17.8218 | 0 | 17.8218 | 17.8218 | 0 | 17.8218 | 17.8218 | 0 | 17.8218 | 17.8218 | 0 | 17.8218 | 17.8218 | 0 | 17.8218 | 17.8218 | 0 | 17.8218 | 17.8218 | 0 | 17.8218 | 17.8218 | 0 | 17.8218 | 17.8218 | 0 | 17.8218
|  | 19.4047 | 0 | 19.4047 | 18.9667 | 0 | 18.9667 | 18.9667 | 0 | 18.9667 | 18.9667 | 0 | 18.9667 | 18.9667 | 0 | 18.9667 | 18.9667 | 0 | 18.9667 | 18.9667 | 0 | 18.9667 | 18.9667 | 0 | 18.9667 | 18.9667 | 0 | 18.9667 | 18.9667 | 0 | 18.9667 | 18.9667 | 0 | 18.9667 | 18.9667 | 0 | 18.9667 | 18.9667 | 0 | 18.9667 | 18.9667 | 0 | 18.9667 | 18.9667 | 0 | 18.9667
|  | 21.5023 | 0 | 21.5023 | 21.017 | 0 | 21.017 | 21.017 | 0 | 21.017 | 21.017 | 0 | 21.017 | 21.017 | 0 | 21.017 | 21.017 | 0 | 21.017 | 21.017 | 0 | 21.017 | 21.017 | 0 | 21.017 | 21.017 | 0 | 21.017 | 21.017 | 0 | 21.017 | 21.017 | 0 | 21.017 | 21.017 | 0 | 21.017 | 21.017 | 0 | 21.017 | 21.017 | 0 | 21.017 | 21.017 | 0 | 21.017
|  | 23.5625 | 0 | 23.5625 | 23.0307 | 0 | 23.0307 | 23.0307 | 0 | 23.0307 | 23.0307 | 0 | 23.0307 | 23.0307 | 0 | 23.0307 | 23.0307 | 0 | 23.0307 | 23.0307 | 0 | 23.0307 | 23.0307 | 0 | 23.0307 | 23.0307 | 0 | 23.0307 | 23.0307 | 0 | 23.0307 | 23.0307 | 0 | 23.0307 | 23.0307 | 0 | 23.0307 | 23.0307 | 0 | 23.0307 | 23.0307 | 0 | 23.0307 | 23.0307 | 0 | 23.0307
|  | 26.7566 | 0 | 26.7566 | 26.1527 | 0 | 26.1527 | 26.1527 | 0 | 26.1527 | 26.1527 | 0 | 26.1527 | 26.1527 | 0 | 26.1527 | 26.1527 | 0 | 26.1527 | 26.1527 | 0 | 26.1527 | 26.1527 | 0 | 26.1527 | 26.1527 | 0 | 26.1527 | 26.1527 | 0 | 26.1527 | 26.1527 | 0 | 26.1527 | 26.1527 | 0 | 26.1527 | 26.1527 | 0 | 26.1527 | 26.1527 | 0 | 26.1527 | 26.1527 | 0 | 26.1527
|  | 27.703 | 0 | 27.703 | 27.0777 | 0 | 27.0777 | 27.0777 | 0 | 27.0777 | 27.0777 | 0 | 27.0777 | 27.0777 | 0 | 27.0777 | 27.0777 | 0 | 27.0777 | 27.0777 | 0 | 27.0777 | 27.0777 | 0 | 27.0777 | 27.0777 | 0 | 27.0777 | 27.0777 | 0 | 27.0777 | 27.0777 | 0 | 27.0777 | 27.0777 | 0 | 27.0777 | 27.0777 | 0 | 27.0777 | 27.0777 | 0 | 27.0777 | 27.0777 | 0 | 27.0777
|  | 25.5879 | 0 | 25.5879 | 25.0104 | 0 | 25.0104 | 25.0104 | 0 | 25.0104 | 25.0104 | 0 | 25.0104 | 25.0104 | 0 | 25.0104 | 25.0104 | 0 | 25.0104 | 25.0104 | 0 | 25.0104 | 25.0104 | 0 | 25.0104 | 25.0104 | 0 | 25.0104 | 25.0104 | 0 | 25.0104 | 25.0104 | 0 | 25.0104 | 25.0104 | 0 | 25.0104 | 25.0104 | 0 | 25.0104 | 25.0104 | 0 | 25.0104 | 25.0104 | 0 | 25.0104
|  | 23.472 | 0 | 23.472 | 22.9422 | 0 | 22.9422 | 22.9422 | 0 | 22.9422 | 22.9422 | 0 | 22.9422 | 22.9422 | 0 | 22.9422 | 22.9422 | 0 | 22.9422 | 22.9422 | 0 | 22.9422 | 22.9422 | 0 | 22.9422 | 22.9422 | 0 | 22.9422 | 22.9422 | 0 | 22.9422 | 22.9422 | 0 | 22.9422 | 22.9422 | 0 | 22.9422 | 22.9422 | 0 | 22.9422 | 22.9422 | 0 | 22.9422 | 22.9422 | 0 | 22.9422
|  | 21.0818 | 0 | 21.0818 | 20.6059 | 0 | 20.6059 | 20.6059 | 0 | 20.6059 | 20.6059 | 0 | 20.6059 | 20.6059 | 0 | 20.6059 | 20.6059 | 0 | 20.6059 | 20.6059 | 0 | 20.6059 | 20.6059 | 0 | 20.6059 | 20.6059 | 0 | 20.6059 | 20.6059 | 0 | 20.6059 | 20.6059 | 0 | 20.6059 | 20.6059 | 0 | 20.6059 | 20.6059 | 0 | 20.6059 | 20.6059 | 0 | 20.6059 | 20.6059 | 0 | 20.6059
|  | 19.6815 | 0 | 19.6815 | 19.2373 | 0 | 19.2373 | 19.2373 | 0 | 19.2373 | 19.2373 | 0 | 19.2373 | 19.2373 | 0 | 19.2373 | 19.2373 | 0 | 19.2373 | 19.2373 | 0 | 19.2373 | 19.2373 | 0 | 19.2373 | 19.2373 | 0 | 19.2373 | 19.2373 | 0 | 19.2373 | 19.2373 | 0 | 19.2373 | 19.2373 | 0 | 19.2373 | 19.2373 | 0 | 19.2373 | 19.2373 | 0 | 19.2373 | 19.2373 | 0 | 19.2373
|  | 18.8535 | 0 | 18.8535 | 18.4279 | 0 | 18.4279 | 18.4279 | 0 | 18.4279 | 18.4279 | 0 | 18.4279 | 18.4279 | 0 | 18.4279 | 18.4279 | 0 | 18.4279 | 18.4279 | 0 | 18.4279 | 18.4279 | 0 | 18.4279 | 18.4279 | 0 | 18.4279 | 18.4279 | 0 | 18.4279 | 18.4279 | 0 | 18.4279 | 18.4279 | 0 | 18.4279 | 18.4279 | 0 | 18.4279 | 18.4279 | 0 | 18.4279 | 18.4279 | 0 | 18.4279
|  | 16.8171 | 0 | 16.8171 | 16.4375 | 0 | 16.4375 | 16.4375 | 0 | 16.4375 | 16.4375 | 0 | 16.4375 | 16.4375 | 0 | 16.4375 | 16.4375 | 0 | 16.4375 | 16.4375 | 0 | 16.4375 | 16.4375 | 0 | 16.4375 | 16.4375 | 0 | 16.4375 | 16.4375 | 0 | 16.4375 | 16.4375 | 0 | 16.4375 | 16.4375 | 0 | 16.4375 | 16.4375 | 0 | 16.4375 | 16.4375 | 0 | 16.4375 | 16.4375 | 0 | 16.4375
|  | 14.9147 | 0 | 14.9147 | 14.5781 | 0 | 14.5781 | 14.5781 | 0 | 14.5781 | 14.5781 | 0 | 14.5781 | 14.5781 | 0 | 14.5781 | 14.5781 | 0 | 14.5781 | 14.5781 | 0 | 14.5781 | 14.5781 | 0 | 14.5781 | 14.5781 | 0 | 14.5781 | 14.5781 | 0 | 14.5781 | 14.5781 | 0 | 14.5781 | 14.5781 | 0 | 14.5781 | 14.5781 | 0 | 14.5781 | 14.5781 | 0 | 14.5781 | 14.5781 | 0 | 14.5781
|  | 13.9144 | 0 | 13.9144 | 13.6004 | 0 | 13.6004 | 13.6004 | 0 | 13.6004 | 13.6004 | 0 | 13.6004 | 13.6004 | 0 | 13.6004 | 13.6004 | 0 | 13.6004 | 13.6004 | 0 | 13.6004 | 13.6004 | 0 | 13.6004 | 13.6004 | 0 | 13.6004 | 13.6004 | 0 | 13.6004 | 13.6004 | 0 | 13.6004 | 13.6004 | 0 | 13.6004 | 13.6004 | 0 | 13.6004 | 13.6004 | 0 | 13.6004 | 13.6004 | 0 | 13.6004
|  | 11.7254 | 0 | 11.7254 | 11.4607 | 0 | 11.4607 | 11.4607 | 0 | 11.4607 | 11.4607 | 0 | 11.4607 | 11.4607 | 0 | 11.4607 | 11.4607 | 0 | 11.4607 | 11.4607 | 0 | 11.4607 | 11.4607 | 0 | 11.4607 | 11.4607 | 0 | 11.4607 | 11.4607 | 0 | 11.4607 | 11.4607 | 0 | 11.4607 | 11.4607 | 0 | 11.4607 | 11.4607 | 0 | 11.4607 | 11.4607 | 0 | 11.4607 | 11.4607 | 0 | 11.4607
|  | 10.8863 | 0 | 10.8863 | 10.6405 | 0 | 10.6405 | 10.6405 | 0 | 10.6405 | 10.6405 | 0 | 10.6405 | 10.6405 | 0 | 10.6405 | 10.6405 | 0 | 10.6405 | 10.6405 | 0 | 10.6405 | 10.6405 | 0 | 10.6405 | 10.6405 | 0 | 10.6405 | 10.6405 | 0 | 10.6405 | 10.6405 | 0 | 10.6405 | 10.6405 | 0 | 10.6405 | 10.6405 | 0 | 10.6405 | 10.6405 | 0 | 10.6405 | 10.6405 | 0 | 10.6405
|  | 10.3607 | 0 | 10.3607 | 10.1268 | 0 | 10.1268 | 10.1268 | 0 | 10.1268 | 10.1268 | 0 | 10.1268 | 10.1268 | 0 | 10.1268 | 10.1268 | 0 | 10.1268 | 10.1268 | 0 | 10.1268 | 10.1268 | 0 | 10.1268 | 10.1268 | 0 | 10.1268 | 10.1268 | 0 | 10.1268 | 10.1268 | 0 | 10.1268 | 10.1268 | 0 | 10.1268 | 10.1268 | 0 | 10.1268 | 10.1268 | 0 | 10.1268 | 10.1268 | 0 | 10.1268
|  | 10.2241 | 0 | 10.2241 | 9.9933 | 0 | 9.9933 | 9.9933 | 0 | 9.9933 | 9.9933 | 0 | 9.9933 | 9.9933 | 0 | 9.9933 | 9.9933 | 0 | 9.9933 | 9.9933 | 0 | 9.9933 | 9.9933 | 0 | 9.9933 | 9.9933 | 0 | 9.9933 | 9.9933 | 0 | 9.9933 | 9.9933 | 0 | 9.9933 | 9.9933 | 0 | 9.9933 | 9.9933 | 0 | 9.9933 | 9.9933 | 0 | 9.9933 | 9.9933 | 0 | 9.9933
|  | 10.3885 | 0 | 10.3885 | 10.154 | 0 | 10.154 | 10.154 | 0 | 10.154 | 10.154 | 0 | 10.154 | 10.154 | 0 | 10.154 | 10.154 | 0 | 10.154 | 10.154 | 0 | 10.154 | 10.154 | 0 | 10.154 | 10.154 | 0 | 10.154 | 10.154 | 0 | 10.154 | 10.154 | 0 | 10.154 | 10.154 | 0 | 10.154 | 10.154 | 0 | 10.154 | 10.154 | 0 | 10.154 | 10.154 | 0 | 10.154
|  | 10.3379 | 0 | 10.3379 | 10.1046 | 0 | 10.1046 | 10.1046 | 0 | 10.1046 | 10.1046 | 0 | 10.1046 | 10.1046 | 0 | 10.1046 | 10.1046 | 0 | 10.1046 | 10.1046 | 0 | 10.1046 | 10.1046 | 0 | 10.1046 | 10.1046 | 0 | 10.1046 | 10.1046 | 0 | 10.1046 | 10.1046 | 0 | 10.1046 | 10.1046 | 0 | 10.1046 | 10.1046 | 0 | 10.1046 | 10.1046 | 0 | 10.1046 | 10.1046 | 0 | 10.1046
|  | 11.1017 | 0 | 11.1017 | 10.8512 | 0 | 10.8512 | 10.8512 | 0 | 10.8512 | 10.8512 | 0 | 10.8512 | 10.8512 | 0 | 10.8512 | 10.8512 | 0 | 10.8512 | 10.8512 | 0 | 10.8512 | 10.8512 | 0 | 10.8512 | 10.8512 | 0 | 10.8512 | 10.8512 | 0 | 10.8512 | 10.8512 | 0 | 10.8512 | 10.8512 | 0 | 10.8512 | 10.8512 | 0 | 10.8512 | 10.8512 | 0 | 10.8512 | 10.8512 | 0 | 10.8512
|  | 12.7021 | 0 | 12.7021 | 12.4154 | 0 | 12.4154 | 12.4154 | 0 | 12.4154 | 12.4154 | 0 | 12.4154 | 12.4154 | 0 | 12.4154 | 12.4154 | 0 | 12.4154 | 12.4154 | 0 | 12.4154 | 12.4154 | 0 | 12.4154 | 12.4154 | 0 | 12.4154 | 12.4154 | 0 | 12.4154 | 12.4154 | 0 | 12.4154 | 12.4154 | 0 | 12.4154 | 12.4154 | 0 | 12.4154 | 12.4154 | 0 | 12.4154 | 12.4154 | 0 | 12.4154
|  | 14.2229 | 0 | 14.2229 | 13.9019 | 0 | 13.9019 | 13.9019 | 0 | 13.9019 | 13.9019 | 0 | 13.9019 | 13.9019 | 0 | 13.9019 | 13.9019 | 0 | 13.9019 | 13.9019 | 0 | 13.9019 | 13.9019 | 0 | 13.9019 | 13.9019 | 0 | 13.9019 | 13.9019 | 0 | 13.9019 | 13.9019 | 0 | 13.9019 | 13.9019 | 0 | 13.9019 | 13.9019 | 0 | 13.9019 | 13.9019 | 0 | 13.9019 | 13.9019 | 0 | 13.9019
|  | 14.3426 | 0 | 14.3426 | 14.0189 | 0 | 14.0189 | 14.0189 | 0 | 14.0189 | 14.0189 | 0 | 14.0189 | 14.0189 | 0 | 14.0189 | 14.0189 | 0 | 14.0189 | 14.0189 | 0 | 14.0189 | 14.0189 | 0 | 14.0189 | 14.0189 | 0 | 14.0189 | 14.0189 | 0 | 14.0189 | 14.0189 | 0 | 14.0189 | 14.0189 | 0 | 14.0189 | 14.0189 | 0 | 14.0189 | 14.0189 | 0 | 14.0189 | 14.0189 | 0 | 14.0189
|  | 14.3602 | 0 | 14.3602 | 14.036 | 0 | 14.036 | 14.036 | 0 | 14.036 | 14.036 | 0 | 14.036 | 14.036 | 0 | 14.036 | 14.036 | 0 | 14.036 | 14.036 | 0 | 14.036 | 14.036 | 0 | 14.036 | 14.036 | 0 | 14.036 | 14.036 | 0 | 14.036 | 14.036 | 0 | 14.036 | 14.036 | 0 | 14.036 | 14.036 | 0 | 14.036 | 14.036 | 0 | 14.036 | 14.036 | 0 | 14.036
|  | 14.4877 | 0 | 14.4877 | 14.1607 | 0 | 14.1607 | 14.1607 | 0 | 14.1607 | 14.1607 | 0 | 14.1607 | 14.1607 | 0 | 14.1607 | 14.1607 | 0 | 14.1607 | 14.1607 | 0 | 14.1607 | 14.1607 | 0 | 14.1607 | 14.1607 | 0 | 14.1607 | 14.1607 | 0 | 14.1607 | 14.1607 | 0 | 14.1607 | 14.1607 | 0 | 14.1607 | 14.1607 | 0 | 14.1607 | 14.1607 | 0 | 14.1607 | 14.1607 | 0 | 14.1607
|  | 14.1229 | 0 | 14.1229 | 13.8042 | 0 | 13.8042 | 13.8042 | 0 | 13.8042 | 13.8042 | 0 | 13.8042 | 13.8042 | 0 | 13.8042 | 13.8042 | 0 | 13.8042 | 13.8042 | 0 | 13.8042 | 13.8042 | 0 | 13.8042 | 13.8042 | 0 | 13.8042 | 13.8042 | 0 | 13.8042 | 13.8042 | 0 | 13.8042 | 13.8042 | 0 | 13.8042 | 13.8042 | 0 | 13.8042 | 13.8042 | 0 | 13.8042 | 13.8042 | 0 | 13.8042
|  | 14.1564 | 0 | 14.1564 | 13.8368 | 0 | 13.8368 | 13.8368 | 0 | 13.8368 | 13.8368 | 0 | 13.8368 | 13.8368 | 0 | 13.8368 | 13.8368 | 0 | 13.8368 | 13.8368 | 0 | 13.8368 | 13.8368 | 0 | 13.8368 | 13.8368 | 0 | 13.8368 | 13.8368 | 0 | 13.8368 | 13.8368 | 0 | 13.8368 | 13.8368 | 0 | 13.8368 | 13.8368 | 0 | 13.8368 | 13.8368 | 0 | 13.8368 | 13.8368 | 0 | 13.8368
|  | 15.1756 | 0 | 15.1756 | 14.8331 | 0 | 14.8331 | 14.8331 | 0 | 14.8331 | 14.8331 | 0 | 14.8331 | 14.8331 | 0 | 14.8331 | 14.8331 | 0 | 14.8331 | 14.8331 | 0 | 14.8331 | 14.8331 | 0 | 14.8331 | 14.8331 | 0 | 14.8331 | 14.8331 | 0 | 14.8331 | 14.8331 | 0 | 14.8331 | 14.8331 | 0 | 14.8331 | 14.8331 | 0 | 14.8331 | 14.8331 | 0 | 14.8331 | 14.8331 | 0 | 14.8331
|  | 15.0882 | 0 | 15.0882 | 14.7476 | 0 | 14.7476 | 14.7476 | 0 | 14.7476 | 14.7476 | 0 | 14.7476 | 14.7476 | 0 | 14.7476 | 14.7476 | 0 | 14.7476 | 14.7476 | 0 | 14.7476 | 14.7476 | 0 | 14.7476 | 14.7476 | 0 | 14.7476 | 14.7476 | 0 | 14.7476 | 14.7476 | 0 | 14.7476 | 14.7476 | 0 | 14.7476 | 14.7476 | 0 | 14.7476 | 14.7476 | 0 | 14.7476 | 14.7476 | 0 | 14.7476
|  | 16.0819 | 0 | 16.0819 | 15.7189 | 0 | 15.7189 | 15.7189 | 0 | 15.7189 | 15.7189 | 0 | 15.7189 | 15.7189 | 0 | 15.7189 | 15.7189 | 0 | 15.7189 | 15.7189 | 0 | 15.7189 | 15.7189 | 0 | 15.7189 | 15.7189 | 0 | 15.7189 | 15.7189 | 0 | 15.7189 | 15.7189 | 0 | 15.7189 | 15.7189 | 0 | 15.7189 | 15.7189 | 0 | 15.7189 | 15.7189 | 0 | 15.7189 | 15.7189 | 0 | 15.7189
|  | 16.0597 | 0 | 16.0597 | 15.6972 | 0 | 15.6972 | 15.6972 | 0 | 15.6972 | 15.6972 | 0 | 15.6972 | 15.6972 | 0 | 15.6972 | 15.6972 | 0 | 15.6972 | 15.6972 | 0 | 15.6972 | 15.6972 | 0 | 15.6972 | 15.6972 | 0 | 15.6972 | 15.6972 | 0 | 15.6972 | 15.6972 | 0 | 15.6972 | 15.6972 | 0 | 15.6972 | 15.6972 | 0 | 15.6972 | 15.6972 | 0 | 15.6972 | 15.6972 | 0 | 15.6972
|  | 15.8578 | 0 | 15.8578 | 15.4999 | 0 | 15.4999 | 15.4999 | 0 | 15.4999 | 15.4999 | 0 | 15.4999 | 15.4999 | 0 | 15.4999 | 15.4999 | 0 | 15.4999 | 15.4999 | 0 | 15.4999 | 15.4999 | 0 | 15.4999 | 15.4999 | 0 | 15.4999 | 15.4999 | 0 | 15.4999 | 15.4999 | 0 | 15.4999 | 15.4999 | 0 | 15.4999 | 15.4999 | 0 | 15.4999 | 15.4999 | 0 | 15.4999 | 15.4999 | 0 | 15.4999
|  | 16.0888 | 0 | 16.0888 | 15.7256 | 0 | 15.7256 | 15.7256 | 0 | 15.7256 | 15.7256 | 0 | 15.7256 | 15.7256 | 0 | 15.7256 | 15.7256 | 0 | 15.7256 | 15.7256 | 0 | 15.7256 | 15.7256 | 0 | 15.7256 | 15.7256 | 0 | 15.7256 | 15.7256 | 0 | 15.7256 | 15.7256 | 0 | 15.7256 | 15.7256 | 0 | 15.7256 | 15.7256 | 0 | 15.7256 | 15.7256 | 0 | 15.7256 | 15.7256 | 0 | 15.7256
|  | 15.9586 | 0 | 15.9586 | 15.5984 | 0 | 15.5984 | 15.5984 | 0 | 15.5984 | 15.5984 | 0 | 15.5984 | 15.5984 | 0 | 15.5984 | 15.5984 | 0 | 15.5984 | 15.5984 | 0 | 15.5984 | 15.5984 | 0 | 15.5984 | 15.5984 | 0 | 15.5984 | 15.5984 | 0 | 15.5984 | 15.5984 | 0 | 15.5984 | 15.5984 | 0 | 15.5984 | 15.5984 | 0 | 15.5984 | 15.5984 | 0 | 15.5984 | 15.5984 | 0 | 15.5984
|  | 15.0042 | 0 | 15.0042 | 14.6655 | 0 | 14.6655 | 14.6655 | 0 | 14.6655 | 14.6655 | 0 | 14.6655 | 14.6655 | 0 | 14.6655 | 14.6655 | 0 | 14.6655 | 14.6655 | 0 | 14.6655 | 14.6655 | 0 | 14.6655 | 14.6655 | 0 | 14.6655 | 14.6655 | 0 | 14.6655 | 14.6655 | 0 | 14.6655 | 14.6655 | 0 | 14.6655 | 14.6655 | 0 | 14.6655 | 14.6655 | 0 | 14.6655 | 14.6655 | 0 | 14.6655
|  | 14.2139 | 0 | 14.2139 | 13.893 | 0 | 13.893 | 13.893 | 0 | 13.893 | 13.893 | 0 | 13.893 | 13.893 | 0 | 13.893 | 13.893 | 0 | 13.893 | 13.893 | 0 | 13.893 | 13.893 | 0 | 13.893 | 13.893 | 0 | 13.893 | 13.893 | 0 | 13.893 | 13.893 | 0 | 13.893 | 13.893 | 0 | 13.893 | 13.893 | 0 | 13.893 | 13.893 | 0 | 13.893 | 13.893 | 0 | 13.893
|  | 12.6885 | 0 | 12.6885 | 12.4021 | 0 | 12.4021 | 12.4021 | 0 | 12.4021 | 12.4021 | 0 | 12.4021 | 12.4021 | 0 | 12.4021 | 12.4021 | 0 | 12.4021 | 12.4021 | 0 | 12.4021 | 12.4021 | 0 | 12.4021 | 12.4021 | 0 | 12.4021 | 12.4021 | 0 | 12.4021 | 12.4021 | 0 | 12.4021 | 12.4021 | 0 | 12.4021 | 12.4021 | 0 | 12.4021 | 12.4021 | 0 | 12.4021 | 12.4021 | 0 | 12.4021
|  | 11.1159 | 0 | 11.1159 | 10.865 | 0 | 10.865 | 10.865 | 0 | 10.865 | 10.865 | 0 | 10.865 | 10.865 | 0 | 10.865 | 10.865 | 0 | 10.865 | 10.865 | 0 | 10.865 | 10.865 | 0 | 10.865 | 10.865 | 0 | 10.865 | 10.865 | 0 | 10.865 | 10.865 | 0 | 10.865 | 10.865 | 0 | 10.865 | 10.865 | 0 | 10.865 | 10.865 | 0 | 10.865 | 10.865 | 0 | 10.865
|  | 10.3093 | 0 | 10.3093 | 10.0766 | 0 | 10.0766 | 10.0766 | 0 | 10.0766 | 10.0766 | 0 | 10.0766 | 10.0766 | 0 | 10.0766 | 10.0766 | 0 | 10.0766 | 10.0766 | 0 | 10.0766 | 10.0766 | 0 | 10.0766 | 10.0766 | 0 | 10.0766 | 10.0766 | 0 | 10.0766 | 10.0766 | 0 | 10.0766 | 10.0766 | 0 | 10.0766 | 10.0766 | 0 | 10.0766 | 10.0766 | 0 | 10.0766 | 10.0766 | 0 | 10.0766
|  | 9.5498 | 0 | 9.5498 | 9.3343 | 0 | 9.3343 | 9.3343 | 0 | 9.3343 | 9.3343 | 0 | 9.3343 | 9.3343 | 0 | 9.3343 | 9.3343 | 0 | 9.3343 | 9.3343 | 0 | 9.3343 | 9.3343 | 0 | 9.3343 | 9.3343 | 0 | 9.3343 | 9.3343 | 0 | 9.3343 | 9.3343 | 0 | 9.3343 | 9.3343 | 0 | 9.3343 | 9.3343 | 0 | 9.3343 | 9.3343 | 0 | 9.3343 | 9.3343 | 0 | 9.3343
|  | 9.328 | 0 | 9.328 | 9.1174 | 0 | 9.1174 | 9.1174 | 0 | 9.1174 | 9.1174 | 0 | 9.1174 | 9.1174 | 0 | 9.1174 | 9.1174 | 0 | 9.1174 | 9.1174 | 0 | 9.1174 | 9.1174 | 0 | 9.1174 | 9.1174 | 0 | 9.1174 | 9.1174 | 0 | 9.1174 | 9.1174 | 0 | 9.1174 | 9.1174 | 0 | 9.1174 | 9.1174 | 0 | 9.1174 | 9.1174 | 0 | 9.1174 | 9.1174 | 0 | 9.1174
|  | 9.2956 | 0 | 9.2956 | 9.0857 | 0 | 9.0857 | 9.0857 | 0 | 9.0857 | 9.0857 | 0 | 9.0857 | 9.0857 | 0 | 9.0857 | 9.0857 | 0 | 9.0857 | 9.0857 | 0 | 9.0857 | 9.0857 | 0 | 9.0857 | 9.0857 | 0 | 9.0857 | 9.0857 | 0 | 9.0857 | 9.0857 | 0 | 9.0857 | 9.0857 | 0 | 9.0857 | 9.0857 | 0 | 9.0857 | 9.0857 | 0 | 9.0857 | 9.0857 | 0 | 9.0857
|  | 9.6282 | 0 | 9.6282 | 9.4109 | 0 | 9.4109 | 9.4109 | 0 | 9.4109 | 9.4109 | 0 | 9.4109 | 9.4109 | 0 | 9.4109 | 9.4109 | 0 | 9.4109 | 9.4109 | 0 | 9.4109 | 9.4109 | 0 | 9.4109 | 9.4109 | 0 | 9.4109 | 9.4109 | 0 | 9.4109 | 9.4109 | 0 | 9.4109 | 9.4109 | 0 | 9.4109 | 9.4109 | 0 | 9.4109 | 9.4109 | 0 | 9.4109 | 9.4109 | 0 | 9.4109
|  | 10.2807 | 0 | 10.2807 | 10.0486 | 0 | 10.0486 | 10.0486 | 0 | 10.0486 | 10.0486 | 0 | 10.0486 | 10.0486 | 0 | 10.0486 | 10.0486 | 0 | 10.0486 | 10.0486 | 0 | 10.0486 | 10.0486 | 0 | 10.0486 | 10.0486 | 0 | 10.0486 | 10.0486 | 0 | 10.0486 | 10.0486 | 0 | 10.0486 | 10.0486 | 0 | 10.0486 | 10.0486 | 0 | 10.0486 | 10.0486 | 0 | 10.0486 | 10.0486 | 0 | 10.0486
|  | 11.5241 | 0 | 11.5241 | 11.264 | 0 | 11.264 | 11.264 | 0 | 11.264 | 11.264 | 0 | 11.264 | 11.264 | 0 | 11.264 | 11.264 | 0 | 11.264 | 11.264 | 0 | 11.264 | 11.264 | 0 | 11.264 | 11.264 | 0 | 11.264 | 11.264 | 0 | 11.264 | 11.264 | 0 | 11.264 | 11.264 | 0 | 11.264 | 11.264 | 0 | 11.264 | 11.264 | 0 | 11.264 | 11.264 | 0 | 11.264
|  | 13.6084 | 0 | 13.6084 | 13.3012 | 0 | 13.3012 | 13.3012 | 0 | 13.3012 | 13.3012 | 0 | 13.3012 | 13.3012 | 0 | 13.3012 | 13.3012 | 0 | 13.3012 | 13.3012 | 0 | 13.3012 | 13.3012 | 0 | 13.3012 | 13.3012 | 0 | 13.3012 | 13.3012 | 0 | 13.3012 | 13.3012 | 0 | 13.3012 | 13.3012 | 0 | 13.3012 | 13.3012 | 0 | 13.3012 | 13.3012 | 0 | 13.3012 | 13.3012 | 0 | 13.3012
|  | 14.3894 | 0 | 14.3894 | 14.0646 | 0 | 14.0646 | 14.0646 | 0 | 14.0646 | 14.0646 | 0 | 14.0646 | 14.0646 | 0 | 14.0646 | 14.0646 | 0 | 14.0646 | 14.0646 | 0 | 14.0646 | 14.0646 | 0 | 14.0646 | 14.0646 | 0 | 14.0646 | 14.0646 | 0 | 14.0646 | 14.0646 | 0 | 14.0646 | 14.0646 | 0 | 14.0646 | 14.0646 | 0 | 14.0646 | 14.0646 | 0 | 14.0646 | 14.0646 | 0 | 14.0646
|  | 14.5898 | 0 | 14.5898 | 14.2605 | 0 | 14.2605 | 14.2605 | 0 | 14.2605 | 14.2605 | 0 | 14.2605 | 14.2605 | 0 | 14.2605 | 14.2605 | 0 | 14.2605 | 14.2605 | 0 | 14.2605 | 14.2605 | 0 | 14.2605 | 14.2605 | 0 | 14.2605 | 14.2605 | 0 | 14.2605 | 14.2605 | 0 | 14.2605 | 14.2605 | 0 | 14.2605 | 14.2605 | 0 | 14.2605 | 14.2605 | 0 | 14.2605 | 14.2605 | 0 | 14.2605
|  | 14.6173 | 0 | 14.6173 | 14.2873 | 0 | 14.2873 | 14.2873 | 0 | 14.2873 | 14.2873 | 0 | 14.2873 | 14.2873 | 0 | 14.2873 | 14.2873 | 0 | 14.2873 | 14.2873 | 0 | 14.2873 | 14.2873 | 0 | 14.2873 | 14.2873 | 0 | 14.2873 | 14.2873 | 0 | 14.2873 | 14.2873 | 0 | 14.2873 | 14.2873 | 0 | 14.2873 | 14.2873 | 0 | 14.2873 | 14.2873 | 0 | 14.2873 | 14.2873 | 0 | 14.2873
|  | 14.508 | 0 | 14.508 | 14.1805 | 0 | 14.1805 | 14.1805 | 0 | 14.1805 | 14.1805 | 0 | 14.1805 | 14.1805 | 0 | 14.1805 | 14.1805 | 0 | 14.1805 | 14.1805 | 0 | 14.1805 | 14.1805 | 0 | 14.1805 | 14.1805 | 0 | 14.1805 | 14.1805 | 0 | 14.1805 | 14.1805 | 0 | 14.1805 | 14.1805 | 0 | 14.1805 | 14.1805 | 0 | 14.1805 | 14.1805 | 0 | 14.1805 | 14.1805 | 0 | 14.1805
|  | 14.3217 | 0 | 14.3217 | 13.9984 | 0 | 13.9984 | 13.9984 | 0 | 13.9984 | 13.9984 | 0 | 13.9984 | 13.9984 | 0 | 13.9984 | 13.9984 | 0 | 13.9984 | 13.9984 | 0 | 13.9984 | 13.9984 | 0 | 13.9984 | 13.9984 | 0 | 13.9984 | 13.9984 | 0 | 13.9984 | 13.9984 | 0 | 13.9984 | 13.9984 | 0 | 13.9984 | 13.9984 | 0 | 13.9984 | 13.9984 | 0 | 13.9984 | 13.9984 | 0 | 13.9984
|  | 14.8839 | 0 | 14.8839 | 14.5479 | 0 | 14.5479 | 14.5479 | 0 | 14.5479 | 14.5479 | 0 | 14.5479 | 14.5479 | 0 | 14.5479 | 14.5479 | 0 | 14.5479 | 14.5479 | 0 | 14.5479 | 14.5479 | 0 | 14.5479 | 14.5479 | 0 | 14.5479 | 14.5479 | 0 | 14.5479 | 14.5479 | 0 | 14.5479 | 14.5479 | 0 | 14.5479 | 14.5479 | 0 | 14.5479 | 14.5479 | 0 | 14.5479 | 14.5479 | 0 | 14.5479
|  | 14.83 | 0 | 14.83 | 14.4953 | 0 | 14.4953 | 14.4953 | 0 | 14.4953 | 14.4953 | 0 | 14.4953 | 14.4953 | 0 | 14.4953 | 14.4953 | 0 | 14.4953 | 14.4953 | 0 | 14.4953 | 14.4953 | 0 | 14.4953 | 14.4953 | 0 | 14.4953 | 14.4953 | 0 | 14.4953 | 14.4953 | 0 | 14.4953 | 14.4953 | 0 | 14.4953 | 14.4953 | 0 | 14.4953 | 14.4953 | 0 | 14.4953 | 14.4953 | 0 | 14.4953
|  | 16.3749 | 0 | 16.3749 | 16.0053 | 0 | 16.0053 | 16.0053 | 0 | 16.0053 | 16.0053 | 0 | 16.0053 | 16.0053 | 0 | 16.0053 | 16.0053 | 0 | 16.0053 | 16.0053 | 0 | 16.0053 | 16.0053 | 0 | 16.0053 | 16.0053 | 0 | 16.0053 | 16.0053 | 0 | 16.0053 | 16.0053 | 0 | 16.0053 | 16.0053 | 0 | 16.0053 | 16.0053 | 0 | 16.0053 | 16.0053 | 0 | 16.0053 | 16.0053 | 0 | 16.0053
|  | 15.983 | 0 | 15.983 | 15.6222 | 0 | 15.6222 | 15.6222 | 0 | 15.6222 | 15.6222 | 0 | 15.6222 | 15.6222 | 0 | 15.6222 | 15.6222 | 0 | 15.6222 | 15.6222 | 0 | 15.6222 | 15.6222 | 0 | 15.6222 | 15.6222 | 0 | 15.6222 | 15.6222 | 0 | 15.6222 | 15.6222 | 0 | 15.6222 | 15.6222 | 0 | 15.6222 | 15.6222 | 0 | 15.6222 | 15.6222 | 0 | 15.6222 | 15.6222 | 0 | 15.6222
|  | 16.5509 | 0 | 16.5509 | 16.1773 | 0 | 16.1773 | 16.1773 | 0 | 16.1773 | 16.1773 | 0 | 16.1773 | 16.1773 | 0 | 16.1773 | 16.1773 | 0 | 16.1773 | 16.1773 | 0 | 16.1773 | 16.1773 | 0 | 16.1773 | 16.1773 | 0 | 16.1773 | 16.1773 | 0 | 16.1773 | 16.1773 | 0 | 16.1773 | 16.1773 | 0 | 16.1773 | 16.1773 | 0 | 16.1773 | 16.1773 | 0 | 16.1773 | 16.1773 | 0 | 16.1773
|  | 16.874 | 0 | 16.874 | 16.4931 | 0 | 16.4931 | 16.4931 | 0 | 16.4931 | 16.4931 | 0 | 16.4931 | 16.4931 | 0 | 16.4931 | 16.4931 | 0 | 16.4931 | 16.4931 | 0 | 16.4931 | 16.4931 | 0 | 16.4931 | 16.4931 | 0 | 16.4931 | 16.4931 | 0 | 16.4931 | 16.4931 | 0 | 16.4931 | 16.4931 | 0 | 16.4931 | 16.4931 | 0 | 16.4931 | 16.4931 | 0 | 16.4931 | 16.4931 | 0 | 16.4931
|  | 16.1329 | 0 | 16.1329 | 15.7687 | 0 | 15.7687 | 15.7687 | 0 | 15.7687 | 15.7687 | 0 | 15.7687 | 15.7687 | 0 | 15.7687 | 15.7687 | 0 | 15.7687 | 15.7687 | 0 | 15.7687 | 15.7687 | 0 | 15.7687 | 15.7687 | 0 | 15.7687 | 15.7687 | 0 | 15.7687 | 15.7687 | 0 | 15.7687 | 15.7687 | 0 | 15.7687 | 15.7687 | 0 | 15.7687 | 15.7687 | 0 | 15.7687 | 15.7687 | 0 | 15.7687
|  | 14.4902 | 0 | 14.4902 | 14.1632 | 0 | 14.1632 | 14.1632 | 0 | 14.1632 | 14.1632 | 0 | 14.1632 | 14.1632 | 0 | 14.1632 | 14.1632 | 0 | 14.1632 | 14.1632 | 0 | 14.1632 | 14.1632 | 0 | 14.1632 | 14.1632 | 0 | 14.1632 | 14.1632 | 0 | 14.1632 | 14.1632 | 0 | 14.1632 | 14.1632 | 0 | 14.1632 | 14.1632 | 0 | 14.1632 | 14.1632 | 0 | 14.1632 | 14.1632 | 0 | 14.1632
|  | 12.488 | 0 | 12.488 | 12.2061 | 0 | 12.2061 | 12.2061 | 0 | 12.2061 | 12.2061 | 0 | 12.2061 | 12.2061 | 0 | 12.2061 | 12.2061 | 0 | 12.2061 | 12.2061 | 0 | 12.2061 | 12.2061 | 0 | 12.2061 | 12.2061 | 0 | 12.2061 | 12.2061 | 0 | 12.2061 | 12.2061 | 0 | 12.2061 | 12.2061 | 0 | 12.2061 | 12.2061 | 0 | 12.2061 | 12.2061 | 0 | 12.2061 | 12.2061 | 0 | 12.2061
|  | 11.4298 | 0 | 11.4298 | 11.1718 | 0 | 11.1718 | 11.1718 | 0 | 11.1718 | 11.1718 | 0 | 11.1718 | 11.1718 | 0 | 11.1718 | 11.1718 | 0 | 11.1718 | 11.1718 | 0 | 11.1718 | 11.1718 | 0 | 11.1718 | 11.1718 | 0 | 11.1718 | 11.1718 | 0 | 11.1718 | 11.1718 | 0 | 11.1718 | 11.1718 | 0 | 11.1718 | 11.1718 | 0 | 11.1718 | 11.1718 | 0 | 11.1718 | 11.1718 | 0 | 11.1718
|  | 10.3915 | 0 | 10.3915 | 10.1569 | 0 | 10.1569 | 10.1569 | 0 | 10.1569 | 10.1569 | 0 | 10.1569 | 10.1569 | 0 | 10.1569 | 10.1569 | 0 | 10.1569 | 10.1569 | 0 | 10.1569 | 10.1569 | 0 | 10.1569 | 10.1569 | 0 | 10.1569 | 10.1569 | 0 | 10.1569 | 10.1569 | 0 | 10.1569 | 10.1569 | 0 | 10.1569 | 10.1569 | 0 | 10.1569 | 10.1569 | 0 | 10.1569 | 10.1569 | 0 | 10.1569
|  | 10.286 | 0 | 10.286 | 10.0538 | 0 | 10.0538 | 10.0538 | 0 | 10.0538 | 10.0538 | 0 | 10.0538 | 10.0538 | 0 | 10.0538 | 10.0538 | 0 | 10.0538 | 10.0538 | 0 | 10.0538 | 10.0538 | 0 | 10.0538 | 10.0538 | 0 | 10.0538 | 10.0538 | 0 | 10.0538 | 10.0538 | 0 | 10.0538 | 10.0538 | 0 | 10.0538 | 10.0538 | 0 | 10.0538 | 10.0538 | 0 | 10.0538 | 10.0538 | 0 | 10.0538
|  | 9.7644 | 0 | 9.7644 | 9.544 | 0 | 9.544 | 9.544 | 0 | 9.544 | 9.544 | 0 | 9.544 | 9.544 | 0 | 9.544 | 9.544 | 0 | 9.544 | 9.544 | 0 | 9.544 | 9.544 | 0 | 9.544 | 9.544 | 0 | 9.544 | 9.544 | 0 | 9.544 | 9.544 | 0 | 9.544 | 9.544 | 0 | 9.544 | 9.544 | 0 | 9.544 | 9.544 | 0 | 9.544 | 9.544 | 0 | 9.544
|  | 10.039 | 0 | 10.039 | 9.8124 | 0 | 9.8124 | 9.8124 | 0 | 9.8124 | 9.8124 | 0 | 9.8124 | 9.8124 | 0 | 9.8124 | 9.8124 | 0 | 9.8124 | 9.8124 | 0 | 9.8124 | 9.8124 | 0 | 9.8124 | 9.8124 | 0 | 9.8124 | 9.8124 | 0 | 9.8124 | 9.8124 | 0 | 9.8124 | 9.8124 | 0 | 9.8124 | 9.8124 | 0 | 9.8124 | 9.8124 | 0 | 9.8124 | 9.8124 | 0 | 9.8124
|  | 10.4699 | 0 | 10.4699 | 10.2336 | 0 | 10.2336 | 10.2336 | 0 | 10.2336 | 10.2336 | 0 | 10.2336 | 10.2336 | 0 | 10.2336 | 10.2336 | 0 | 10.2336 | 10.2336 | 0 | 10.2336 | 10.2336 | 0 | 10.2336 | 10.2336 | 0 | 10.2336 | 10.2336 | 0 | 10.2336 | 10.2336 | 0 | 10.2336 | 10.2336 | 0 | 10.2336 | 10.2336 | 0 | 10.2336 | 10.2336 | 0 | 10.2336 | 10.2336 | 0 | 10.2336
|  | 11.4793 | 0 | 11.4793 | 11.2202 | 0 | 11.2202 | 11.2202 | 0 | 11.2202 | 11.2202 | 0 | 11.2202 | 11.2202 | 0 | 11.2202 | 11.2202 | 0 | 11.2202 | 11.2202 | 0 | 11.2202 | 11.2202 | 0 | 11.2202 | 11.2202 | 0 | 11.2202 | 11.2202 | 0 | 11.2202 | 11.2202 | 0 | 11.2202 | 11.2202 | 0 | 11.2202 | 11.2202 | 0 | 11.2202 | 11.2202 | 0 | 11.2202 | 11.2202 | 0 | 11.2202
|  | 12.9193 | 0 | 12.9193 | 12.6277 | 0 | 12.6277 | 12.6277 | 0 | 12.6277 | 12.6277 | 0 | 12.6277 | 12.6277 | 0 | 12.6277 | 12.6277 | 0 | 12.6277 | 12.6277 | 0 | 12.6277 | 12.6277 | 0 | 12.6277 | 12.6277 | 0 | 12.6277 | 12.6277 | 0 | 12.6277 | 12.6277 | 0 | 12.6277 | 12.6277 | 0 | 12.6277 | 12.6277 | 0 | 12.6277 | 12.6277 | 0 | 12.6277 | 12.6277 | 0 | 12.6277
|  | 12.777 | 0 | 12.777 | 12.4886 | 0 | 12.4886 | 12.4886 | 0 | 12.4886 | 12.4886 | 0 | 12.4886 | 12.4886 | 0 | 12.4886 | 12.4886 | 0 | 12.4886 | 12.4886 | 0 | 12.4886 | 12.4886 | 0 | 12.4886 | 12.4886 | 0 | 12.4886 | 12.4886 | 0 | 12.4886 | 12.4886 | 0 | 12.4886 | 12.4886 | 0 | 12.4886 | 12.4886 | 0 | 12.4886 | 12.4886 | 0 | 12.4886 | 12.4886 | 0 | 12.4886
|  | 14.1032 | 0 | 14.1032 | 13.7849 | 0 | 13.7849 | 13.7849 | 0 | 13.7849 | 13.7849 | 0 | 13.7849 | 13.7849 | 0 | 13.7849 | 13.7849 | 0 | 13.7849 | 13.7849 | 0 | 13.7849 | 13.7849 | 0 | 13.7849 | 13.7849 | 0 | 13.7849 | 13.7849 | 0 | 13.7849 | 13.7849 | 0 | 13.7849 | 13.7849 | 0 | 13.7849 | 13.7849 | 0 | 13.7849 | 13.7849 | 0 | 13.7849 | 13.7849 | 0 | 13.7849
|  | 13.6426 | 0 | 13.6426 | 13.3347 | 0 | 13.3347 | 13.3347 | 0 | 13.3347 | 13.3347 | 0 | 13.3347 | 13.3347 | 0 | 13.3347 | 13.3347 | 0 | 13.3347 | 13.3347 | 0 | 13.3347 | 13.3347 | 0 | 13.3347 | 13.3347 | 0 | 13.3347 | 13.3347 | 0 | 13.3347 | 13.3347 | 0 | 13.3347 | 13.3347 | 0 | 13.3347 | 13.3347 | 0 | 13.3347 | 13.3347 | 0 | 13.3347 | 13.3347 | 0 | 13.3347
|  | 12.3755 | 0 | 12.3755 | 12.0962 | 0 | 12.0962 | 12.0962 | 0 | 12.0962 | 12.0962 | 0 | 12.0962 | 12.0962 | 0 | 12.0962 | 12.0962 | 0 | 12.0962 | 12.0962 | 0 | 12.0962 | 12.0962 | 0 | 12.0962 | 12.0962 | 0 | 12.0962 | 12.0962 | 0 | 12.0962 | 12.0962 | 0 | 12.0962 | 12.0962 | 0 | 12.0962 | 12.0962 | 0 | 12.0962 | 12.0962 | 0 | 12.0962 | 12.0962 | 0 | 12.0962
|  | 12.2163 | 0 | 12.2163 | 11.9406 | 0 | 11.9406 | 11.9406 | 0 | 11.9406 | 11.9406 | 0 | 11.9406 | 11.9406 | 0 | 11.9406 | 11.9406 | 0 | 11.9406 | 11.9406 | 0 | 11.9406 | 11.9406 | 0 | 11.9406 | 11.9406 | 0 | 11.9406 | 11.9406 | 0 | 11.9406 | 11.9406 | 0 | 11.9406 | 11.9406 | 0 | 11.9406 | 11.9406 | 0 | 11.9406 | 11.9406 | 0 | 11.9406 | 11.9406 | 0 | 11.9406
|  | 11.5581 | 0 | 11.5581 | 11.2972 | 0 | 11.2972 | 11.2972 | 0 | 11.2972 | 11.2972 | 0 | 11.2972 | 11.2972 | 0 | 11.2972 | 11.2972 | 0 | 11.2972 | 11.2972 | 0 | 11.2972 | 11.2972 | 0 | 11.2972 | 11.2972 | 0 | 11.2972 | 11.2972 | 0 | 11.2972 | 11.2972 | 0 | 11.2972 | 11.2972 | 0 | 11.2972 | 11.2972 | 0 | 11.2972 | 11.2972 | 0 | 11.2972 | 11.2972 | 0 | 11.2972
|  | 11.942 | 0 | 11.942 | 11.6725 | 0 | 11.6725 | 11.6725 | 0 | 11.6725 | 11.6725 | 0 | 11.6725 | 11.6725 | 0 | 11.6725 | 11.6725 | 0 | 11.6725 | 11.6725 | 0 | 11.6725 | 11.6725 | 0 | 11.6725 | 11.6725 | 0 | 11.6725 | 11.6725 | 0 | 11.6725 | 11.6725 | 0 | 11.6725 | 11.6725 | 0 | 11.6725 | 11.6725 | 0 | 11.6725 | 11.6725 | 0 | 11.6725 | 11.6725 | 0 | 11.6725
|  | 12.8919 | 0 | 12.8919 | 12.6009 | 0 | 12.6009 | 12.6009 | 0 | 12.6009 | 12.6009 | 0 | 12.6009 | 12.6009 | 0 | 12.6009 | 12.6009 | 0 | 12.6009 | 12.6009 | 0 | 12.6009 | 12.6009 | 0 | 12.6009 | 12.6009 | 0 | 12.6009 | 12.6009 | 0 | 12.6009 | 12.6009 | 0 | 12.6009 | 12.6009 | 0 | 12.6009 | 12.6009 | 0 | 12.6009 | 12.6009 | 0 | 12.6009 | 12.6009 | 0 | 12.6009
|  | 14.5656 | 0 | 14.5656 | 14.2368 | 0 | 14.2368 | 14.2368 | 0 | 14.2368 | 14.2368 | 0 | 14.2368 | 14.2368 | 0 | 14.2368 | 14.2368 | 0 | 14.2368 | 14.2368 | 0 | 14.2368 | 14.2368 | 0 | 14.2368 | 14.2368 | 0 | 14.2368 | 14.2368 | 0 | 14.2368 | 14.2368 | 0 | 14.2368 | 14.2368 | 0 | 14.2368 | 14.2368 | 0 | 14.2368 | 14.2368 | 0 | 14.2368 | 14.2368 | 0 | 14.2368
|  | 16.3126 | 0 | 16.3126 | 15.9444 | 0 | 15.9444 | 15.9444 | 0 | 15.9444 | 15.9444 | 0 | 15.9444 | 15.9444 | 0 | 15.9444 | 15.9444 | 0 | 15.9444 | 15.9444 | 0 | 15.9444 | 15.9444 | 0 | 15.9444 | 15.9444 | 0 | 15.9444 | 15.9444 | 0 | 15.9444 | 15.9444 | 0 | 15.9444 | 15.9444 | 0 | 15.9444 | 15.9444 | 0 | 15.9444 | 15.9444 | 0 | 15.9444 | 15.9444 | 0 | 15.9444
|  | 16.604 | 0 | 16.604 | 16.2292 | 0 | 16.2292 | 16.2292 | 0 | 16.2292 | 16.2292 | 0 | 16.2292 | 16.2292 | 0 | 16.2292 | 16.2292 | 0 | 16.2292 | 16.2292 | 0 | 16.2292 | 16.2292 | 0 | 16.2292 | 16.2292 | 0 | 16.2292 | 16.2292 | 0 | 16.2292 | 16.2292 | 0 | 16.2292 | 16.2292 | 0 | 16.2292 | 16.2292 | 0 | 16.2292 | 16.2292 | 0 | 16.2292 | 16.2292 | 0 | 16.2292
|  | 15.8852 | 0 | 15.8852 | 15.5266 | 0 | 15.5266 | 15.5266 | 0 | 15.5266 | 15.5266 | 0 | 15.5266 | 15.5266 | 0 | 15.5266 | 15.5266 | 0 | 15.5266 | 15.5266 | 0 | 15.5266 | 15.5266 | 0 | 15.5266 | 15.5266 | 0 | 15.5266 | 15.5266 | 0 | 15.5266 | 15.5266 | 0 | 15.5266 | 15.5266 | 0 | 15.5266 | 15.5266 | 0 | 15.5266 | 15.5266 | 0 | 15.5266 | 15.5266 | 0 | 15.5266
|  | 16.2594 | 0 | 16.2594 | 15.8924 | 0 | 15.8924 | 15.8924 | 0 | 15.8924 | 15.8924 | 0 | 15.8924 | 15.8924 | 0 | 15.8924 | 15.8924 | 0 | 15.8924 | 15.8924 | 0 | 15.8924 | 15.8924 | 0 | 15.8924 | 15.8924 | 0 | 15.8924 | 15.8924 | 0 | 15.8924 | 15.8924 | 0 | 15.8924 | 15.8924 | 0 | 15.8924 | 15.8924 | 0 | 15.8924 | 15.8924 | 0 | 15.8924 | 15.8924 | 0 | 15.8924
|  | 16.3453 | 0 | 16.3453 | 15.9764 | 0 | 15.9764 | 15.9764 | 0 | 15.9764 | 15.9764 | 0 | 15.9764 | 15.9764 | 0 | 15.9764 | 15.9764 | 0 | 15.9764 | 15.9764 | 0 | 15.9764 | 15.9764 | 0 | 15.9764 | 15.9764 | 0 | 15.9764 | 15.9764 | 0 | 15.9764 | 15.9764 | 0 | 15.9764 | 15.9764 | 0 | 15.9764 | 15.9764 | 0 | 15.9764 | 15.9764 | 0 | 15.9764 | 15.9764 | 0 | 15.9764
|  | 14.7393 | 0 | 14.7393 | 14.4066 | 0 | 14.4066 | 14.4066 | 0 | 14.4066 | 14.4066 | 0 | 14.4066 | 14.4066 | 0 | 14.4066 | 14.4066 | 0 | 14.4066 | 14.4066 | 0 | 14.4066 | 14.4066 | 0 | 14.4066 | 14.4066 | 0 | 14.4066 | 14.4066 | 0 | 14.4066 | 14.4066 | 0 | 14.4066 | 14.4066 | 0 | 14.4066 | 14.4066 | 0 | 14.4066 | 14.4066 | 0 | 14.4066 | 14.4066 | 0 | 14.4066
|  | 12.9484 | 0 | 12.9484 | 12.6561 | 0 | 12.6561 | 12.6561 | 0 | 12.6561 | 12.6561 | 0 | 12.6561 | 12.6561 | 0 | 12.6561 | 12.6561 | 0 | 12.6561 | 12.6561 | 0 | 12.6561 | 12.6561 | 0 | 12.6561 | 12.6561 | 0 | 12.6561 | 12.6561 | 0 | 12.6561 | 12.6561 | 0 | 12.6561 | 12.6561 | 0 | 12.6561 | 12.6561 | 0 | 12.6561 | 12.6561 | 0 | 12.6561 | 12.6561 | 0 | 12.6561
|  | 11.7011 | 0 | 11.7011 | 11.437 | 0 | 11.437 | 11.437 | 0 | 11.437 | 11.437 | 0 | 11.437 | 11.437 | 0 | 11.437 | 11.437 | 0 | 11.437 | 11.437 | 0 | 11.437 | 11.437 | 0 | 11.437 | 11.437 | 0 | 11.437 | 11.437 | 0 | 11.437 | 11.437 | 0 | 11.437 | 11.437 | 0 | 11.437 | 11.437 | 0 | 11.437 | 11.437 | 0 | 11.437 | 11.437 | 0 | 11.437
|  | 10.4411 | 0 | 10.4411 | 10.2055 | 0 | 10.2055 | 10.2055 | 0 | 10.2055 | 10.2055 | 0 | 10.2055 | 10.2055 | 0 | 10.2055 | 10.2055 | 0 | 10.2055 | 10.2055 | 0 | 10.2055 | 10.2055 | 0 | 10.2055 | 10.2055 | 0 | 10.2055 | 10.2055 | 0 | 10.2055 | 10.2055 | 0 | 10.2055 | 10.2055 | 0 | 10.2055 | 10.2055 | 0 | 10.2055 | 10.2055 | 0 | 10.2055 | 10.2055 | 0 | 10.2055
|  | 9.97 | 0 | 9.97 | 9.7449 | 0 | 9.7449 | 9.7449 | 0 | 9.7449 | 9.7449 | 0 | 9.7449 | 9.7449 | 0 | 9.7449 | 9.7449 | 0 | 9.7449 | 9.7449 | 0 | 9.7449 | 9.7449 | 0 | 9.7449 | 9.7449 | 0 | 9.7449 | 9.7449 | 0 | 9.7449 | 9.7449 | 0 | 9.7449 | 9.7449 | 0 | 9.7449 | 9.7449 | 0 | 9.7449 | 9.7449 | 0 | 9.7449 | 9.7449 | 0 | 9.7449
|  | 9.2578 | 0 | 9.2578 | 9.0488 | 0 | 9.0488 | 9.0488 | 0 | 9.0488 | 9.0488 | 0 | 9.0488 | 9.0488 | 0 | 9.0488 | 9.0488 | 0 | 9.0488 | 9.0488 | 0 | 9.0488 | 9.0488 | 0 | 9.0488 | 9.0488 | 0 | 9.0488 | 9.0488 | 0 | 9.0488 | 9.0488 | 0 | 9.0488 | 9.0488 | 0 | 9.0488 | 9.0488 | 0 | 9.0488 | 9.0488 | 0 | 9.0488 | 9.0488 | 0 | 9.0488
|  | 9.9119 | 0 | 9.9119 | 9.6882 | 0 | 9.6882 | 9.6882 | 0 | 9.6882 | 9.6882 | 0 | 9.6882 | 9.6882 | 0 | 9.6882 | 9.6882 | 0 | 9.6882 | 9.6882 | 0 | 9.6882 | 9.6882 | 0 | 9.6882 | 9.6882 | 0 | 9.6882 | 9.6882 | 0 | 9.6882 | 9.6882 | 0 | 9.6882 | 9.6882 | 0 | 9.6882 | 9.6882 | 0 | 9.6882 | 9.6882 | 0 | 9.6882 | 9.6882 | 0 | 9.6882
|  | 11.2441 | 0 | 11.2441 | 10.9903 | 0 | 10.9903 | 10.9903 | 0 | 10.9903 | 10.9903 | 0 | 10.9903 | 10.9903 | 0 | 10.9903 | 10.9903 | 0 | 10.9903 | 10.9903 | 0 | 10.9903 | 10.9903 | 0 | 10.9903 | 10.9903 | 0 | 10.9903 | 10.9903 | 0 | 10.9903 | 10.9903 | 0 | 10.9903 | 10.9903 | 0 | 10.9903 | 10.9903 | 0 | 10.9903 | 10.9903 | 0 | 10.9903 | 10.9903 | 0 | 10.9903
|  | 11.0963 | 0 | 11.0963 | 10.8458 | 0 | 10.8458 | 10.8458 | 0 | 10.8458 | 10.8458 | 0 | 10.8458 | 10.8458 | 0 | 10.8458 | 10.8458 | 0 | 10.8458 | 10.8458 | 0 | 10.8458 | 10.8458 | 0 | 10.8458 | 10.8458 | 0 | 10.8458 | 10.8458 | 0 | 10.8458 | 10.8458 | 0 | 10.8458 | 10.8458 | 0 | 10.8458 | 10.8458 | 0 | 10.8458 | 10.8458 | 0 | 10.8458 | 10.8458 | 0 | 10.8458
|  | 12.9606 | 0 | 12.9606 | 12.6681 | 0 | 12.6681 | 12.6681 | 0 | 12.6681 | 12.6681 | 0 | 12.6681 | 12.6681 | 0 | 12.6681 | 12.6681 | 0 | 12.6681 | 12.6681 | 0 | 12.6681 | 12.6681 | 0 | 12.6681 | 12.6681 | 0 | 12.6681 | 12.6681 | 0 | 12.6681 | 12.6681 | 0 | 12.6681 | 12.6681 | 0 | 12.6681 | 12.6681 | 0 | 12.6681 | 12.6681 | 0 | 12.6681 | 12.6681 | 0 | 12.6681
|  | 11.5848 | 0 | 11.5848 | 11.3233 | 0 | 11.3233 | 11.3233 | 0 | 11.3233 | 11.3233 | 0 | 11.3233 | 11.3233 | 0 | 11.3233 | 11.3233 | 0 | 11.3233 | 11.3233 | 0 | 11.3233 | 11.3233 | 0 | 11.3233 | 11.3233 | 0 | 11.3233 | 11.3233 | 0 | 11.3233 | 11.3233 | 0 | 11.3233 | 11.3233 | 0 | 11.3233 | 11.3233 | 0 | 11.3233 | 11.3233 | 0 | 11.3233 | 11.3233 | 0 | 11.3233
|  | 13.0264 | 0 | 13.0264 | 12.7324 | 0 | 12.7324 | 12.7324 | 0 | 12.7324 | 12.7324 | 0 | 12.7324 | 12.7324 | 0 | 12.7324 | 12.7324 | 0 | 12.7324 | 12.7324 | 0 | 12.7324 | 12.7324 | 0 | 12.7324 | 12.7324 | 0 | 12.7324 | 12.7324 | 0 | 12.7324 | 12.7324 | 0 | 12.7324 | 12.7324 | 0 | 12.7324 | 12.7324 | 0 | 12.7324 | 12.7324 | 0 | 12.7324 | 12.7324 | 0 | 12.7324
|  | 12.9552 | 0 | 12.9552 | 12.6628 | 0 | 12.6628 | 12.6628 | 0 | 12.6628 | 12.6628 | 0 | 12.6628 | 12.6628 | 0 | 12.6628 | 12.6628 | 0 | 12.6628 | 12.6628 | 0 | 12.6628 | 12.6628 | 0 | 12.6628 | 12.6628 | 0 | 12.6628 | 12.6628 | 0 | 12.6628 | 12.6628 | 0 | 12.6628 | 12.6628 | 0 | 12.6628 | 12.6628 | 0 | 12.6628 | 12.6628 | 0 | 12.6628 | 12.6628 | 0 | 12.6628
|  | 13.6284 | 0 | 13.6284 | 13.3208 | 0 | 13.3208 | 13.3208 | 0 | 13.3208 | 13.3208 | 0 | 13.3208 | 13.3208 | 0 | 13.3208 | 13.3208 | 0 | 13.3208 | 13.3208 | 0 | 13.3208 | 13.3208 | 0 | 13.3208 | 13.3208 | 0 | 13.3208 | 13.3208 | 0 | 13.3208 | 13.3208 | 0 | 13.3208 | 13.3208 | 0 | 13.3208 | 13.3208 | 0 | 13.3208 | 13.3208 | 0 | 13.3208 | 13.3208 | 0 | 13.3208
|  | 13.9811 | 0 | 13.9811 | 13.6656 | 0 | 13.6656 | 13.6656 | 0 | 13.6656 | 13.6656 | 0 | 13.6656 | 13.6656 | 0 | 13.6656 | 13.6656 | 0 | 13.6656 | 13.6656 | 0 | 13.6656 | 13.6656 | 0 | 13.6656 | 13.6656 | 0 | 13.6656 | 13.6656 | 0 | 13.6656 | 13.6656 | 0 | 13.6656 | 13.6656 | 0 | 13.6656 | 13.6656 | 0 | 13.6656 | 13.6656 | 0 | 13.6656 | 13.6656 | 0 | 13.6656
|  | 14.6086 | 0 | 14.6086 | 14.2788 | 0 | 14.2788 | 14.2788 | 0 | 14.2788 | 14.2788 | 0 | 14.2788 | 14.2788 | 0 | 14.2788 | 14.2788 | 0 | 14.2788 | 14.2788 | 0 | 14.2788 | 14.2788 | 0 | 14.2788 | 14.2788 | 0 | 14.2788 | 14.2788 | 0 | 14.2788 | 14.2788 | 0 | 14.2788 | 14.2788 | 0 | 14.2788 | 14.2788 | 0 | 14.2788 | 14.2788 | 0 | 14.2788 | 14.2788 | 0 | 14.2788
|  | 15.7736 | 0 | 15.7736 | 15.4175 | 0 | 15.4175 | 15.4175 | 0 | 15.4175 | 15.4175 | 0 | 15.4175 | 15.4175 | 0 | 15.4175 | 15.4175 | 0 | 15.4175 | 15.4175 | 0 | 15.4175 | 15.4175 | 0 | 15.4175 | 15.4175 | 0 | 15.4175 | 15.4175 | 0 | 15.4175 | 15.4175 | 0 | 15.4175 | 15.4175 | 0 | 15.4175 | 15.4175 | 0 | 15.4175 | 15.4175 | 0 | 15.4175 | 15.4175 | 0 | 15.4175
|  | 17.3179 | 0 | 17.3179 | 16.9271 | 0 | 16.9271 | 16.9271 | 0 | 16.9271 | 16.9271 | 0 | 16.9271 | 16.9271 | 0 | 16.9271 | 16.9271 | 0 | 16.9271 | 16.9271 | 0 | 16.9271 | 16.9271 | 0 | 16.9271 | 16.9271 | 0 | 16.9271 | 16.9271 | 0 | 16.9271 | 16.9271 | 0 | 16.9271 | 16.9271 | 0 | 16.9271 | 16.9271 | 0 | 16.9271 | 16.9271 | 0 | 16.9271 | 16.9271 | 0 | 16.9271
|  | 18.6648 | 0 | 18.6648 | 18.2435 | 0 | 18.2435 | 18.2435 | 0 | 18.2435 | 18.2435 | 0 | 18.2435 | 18.2435 | 0 | 18.2435 | 18.2435 | 0 | 18.2435 | 18.2435 | 0 | 18.2435 | 18.2435 | 0 | 18.2435 | 18.2435 | 0 | 18.2435 | 18.2435 | 0 | 18.2435 | 18.2435 | 0 | 18.2435 | 18.2435 | 0 | 18.2435 | 18.2435 | 0 | 18.2435 | 18.2435 | 0 | 18.2435 | 18.2435 | 0 | 18.2435
|  | 20.6046 | 0 | 20.6046 | 20.1395 | 0 | 20.1395 | 20.1395 | 0 | 20.1395 | 20.1395 | 0 | 20.1395 | 20.1395 | 0 | 20.1395 | 20.1395 | 0 | 20.1395 | 20.1395 | 0 | 20.1395 | 20.1395 | 0 | 20.1395 | 20.1395 | 0 | 20.1395 | 20.1395 | 0 | 20.1395 | 20.1395 | 0 | 20.1395 | 20.1395 | 0 | 20.1395 | 20.1395 | 0 | 20.1395 | 20.1395 | 0 | 20.1395 | 20.1395 | 0 | 20.1395
|  | 20.309 | 0 | 20.309 | 19.8506 | 0 | 19.8506 | 19.8506 | 0 | 19.8506 | 19.8506 | 0 | 19.8506 | 19.8506 | 0 | 19.8506 | 19.8506 | 0 | 19.8506 | 19.8506 | 0 | 19.8506 | 19.8506 | 0 | 19.8506 | 19.8506 | 0 | 19.8506 | 19.8506 | 0 | 19.8506 | 19.8506 | 0 | 19.8506 | 19.8506 | 0 | 19.8506 | 19.8506 | 0 | 19.8506 | 19.8506 | 0 | 19.8506 | 19.8506 | 0 | 19.8506
|  | 18.112 | 0 | 18.112 | 17.7032 | 0 | 17.7032 | 17.7032 | 0 | 17.7032 | 17.7032 | 0 | 17.7032 | 17.7032 | 0 | 17.7032 | 17.7032 | 0 | 17.7032 | 17.7032 | 0 | 17.7032 | 17.7032 | 0 | 17.7032 | 17.7032 | 0 | 17.7032 | 17.7032 | 0 | 17.7032 | 17.7032 | 0 | 17.7032 | 17.7032 | 0 | 17.7032 | 17.7032 | 0 | 17.7032 | 17.7032 | 0 | 17.7032 | 17.7032 | 0 | 17.7032
|  | 17.9637 | 0 | 17.9637 | 17.5583 | 0 | 17.5583 | 17.5583 | 0 | 17.5583 | 17.5583 | 0 | 17.5583 | 17.5583 | 0 | 17.5583 | 17.5583 | 0 | 17.5583 | 17.5583 | 0 | 17.5583 | 17.5583 | 0 | 17.5583 | 17.5583 | 0 | 17.5583 | 17.5583 | 0 | 17.5583 | 17.5583 | 0 | 17.5583 | 17.5583 | 0 | 17.5583 | 17.5583 | 0 | 17.5583 | 17.5583 | 0 | 17.5583 | 17.5583 | 0 | 17.5583
|  | 17.3374 | 0 | 17.3374 | 16.946 | 0 | 16.946 | 16.946 | 0 | 16.946 | 16.946 | 0 | 16.946 | 16.946 | 0 | 16.946 | 16.946 | 0 | 16.946 | 16.946 | 0 | 16.946 | 16.946 | 0 | 16.946 | 16.946 | 0 | 16.946 | 16.946 | 0 | 16.946 | 16.946 | 0 | 16.946 | 16.946 | 0 | 16.946 | 16.946 | 0 | 16.946 | 16.946 | 0 | 16.946 | 16.946 | 0 | 16.946
|  | 15.13 | 0 | 15.13 | 14.7885 | 0 | 14.7885 | 14.7885 | 0 | 14.7885 | 14.7885 | 0 | 14.7885 | 14.7885 | 0 | 14.7885 | 14.7885 | 0 | 14.7885 | 14.7885 | 0 | 14.7885 | 14.7885 | 0 | 14.7885 | 14.7885 | 0 | 14.7885 | 14.7885 | 0 | 14.7885 | 14.7885 | 0 | 14.7885 | 14.7885 | 0 | 14.7885 | 14.7885 | 0 | 14.7885 | 14.7885 | 0 | 14.7885 | 14.7885 | 0 | 14.7885
|  | 13.5222 | 0 | 13.5222 | 13.217 | 0 | 13.217 | 13.217 | 0 | 13.217 | 13.217 | 0 | 13.217 | 13.217 | 0 | 13.217 | 13.217 | 0 | 13.217 | 13.217 | 0 | 13.217 | 13.217 | 0 | 13.217 | 13.217 | 0 | 13.217 | 13.217 | 0 | 13.217 | 13.217 | 0 | 13.217 | 13.217 | 0 | 13.217 | 13.217 | 0 | 13.217 | 13.217 | 0 | 13.217 | 13.217 | 0 | 13.217
|  | 11.8914 | 0 | 11.8914 | 11.623 | 0 | 11.623 | 11.623 | 0 | 11.623 | 11.623 | 0 | 11.623 | 11.623 | 0 | 11.623 | 11.623 | 0 | 11.623 | 11.623 | 0 | 11.623 | 11.623 | 0 | 11.623 | 11.623 | 0 | 11.623 | 11.623 | 0 | 11.623 | 11.623 | 0 | 11.623 | 11.623 | 0 | 11.623 | 11.623 | 0 | 11.623 | 11.623 | 0 | 11.623 | 11.623 | 0 | 11.623
|  | 10.6191 | 0 | 10.6191 | 10.3794 | 0 | 10.3794 | 10.3794 | 0 | 10.3794 | 10.3794 | 0 | 10.3794 | 10.3794 | 0 | 10.3794 | 10.3794 | 0 | 10.3794 | 10.3794 | 0 | 10.3794 | 10.3794 | 0 | 10.3794 | 10.3794 | 0 | 10.3794 | 10.3794 | 0 | 10.3794 | 10.3794 | 0 | 10.3794 | 10.3794 | 0 | 10.3794 | 10.3794 | 0 | 10.3794 | 10.3794 | 0 | 10.3794 | 10.3794 | 0 | 10.3794
|  | 10.3768 | 0 | 10.3768 | 10.1426 | 0 | 10.1426 | 10.1426 | 0 | 10.1426 | 10.1426 | 0 | 10.1426 | 10.1426 | 0 | 10.1426 | 10.1426 | 0 | 10.1426 | 10.1426 | 0 | 10.1426 | 10.1426 | 0 | 10.1426 | 10.1426 | 0 | 10.1426 | 10.1426 | 0 | 10.1426 | 10.1426 | 0 | 10.1426 | 10.1426 | 0 | 10.1426 | 10.1426 | 0 | 10.1426 | 10.1426 | 0 | 10.1426 | 10.1426 | 0 | 10.1426
|  | 9.8126 | 0 | 9.8126 | 9.5911 | 0 | 9.5911 | 9.5911 | 0 | 9.5911 | 9.5911 | 0 | 9.5911 | 9.5911 | 0 | 9.5911 | 9.5911 | 0 | 9.5911 | 9.5911 | 0 | 9.5911 | 9.5911 | 0 | 9.5911 | 9.5911 | 0 | 9.5911 | 9.5911 | 0 | 9.5911 | 9.5911 | 0 | 9.5911 | 9.5911 | 0 | 9.5911 | 9.5911 | 0 | 9.5911 | 9.5911 | 0 | 9.5911 | 9.5911 | 0 | 9.5911
|  | 9.9208 | 0 | 9.9208 | 9.6969 | 0 | 9.6969 | 9.6969 | 0 | 9.6969 | 9.6969 | 0 | 9.6969 | 9.6969 | 0 | 9.6969 | 9.6969 | 0 | 9.6969 | 9.6969 | 0 | 9.6969 | 9.6969 | 0 | 9.6969 | 9.6969 | 0 | 9.6969 | 9.6969 | 0 | 9.6969 | 9.6969 | 0 | 9.6969 | 9.6969 | 0 | 9.6969 | 9.6969 | 0 | 9.6969 | 9.6969 | 0 | 9.6969 | 9.6969 | 0 | 9.6969
|  | 10.7631 | 0 | 10.7631 | 10.5202 | 0 | 10.5202 | 10.5202 | 0 | 10.5202 | 10.5202 | 0 | 10.5202 | 10.5202 | 0 | 10.5202 | 10.5202 | 0 | 10.5202 | 10.5202 | 0 | 10.5202 | 10.5202 | 0 | 10.5202 | 10.5202 | 0 | 10.5202 | 10.5202 | 0 | 10.5202 | 10.5202 | 0 | 10.5202 | 10.5202 | 0 | 10.5202 | 10.5202 | 0 | 10.5202 | 10.5202 | 0 | 10.5202 | 10.5202 | 0 | 10.5202
|  | 11.4548 | 0 | 11.4548 | 11.1963 | 0 | 11.1963 | 11.1963 | 0 | 11.1963 | 11.1963 | 0 | 11.1963 | 11.1963 | 0 | 11.1963 | 11.1963 | 0 | 11.1963 | 11.1963 | 0 | 11.1963 | 11.1963 | 0 | 11.1963 | 11.1963 | 0 | 11.1963 | 11.1963 | 0 | 11.1963 | 11.1963 | 0 | 11.1963 | 11.1963 | 0 | 11.1963 | 11.1963 | 0 | 11.1963 | 11.1963 | 0 | 11.1963 | 11.1963 | 0 | 11.1963
|  | 12.8117 | 0 | 12.8117 | 12.5225 | 0 | 12.5225 | 12.5225 | 0 | 12.5225 | 12.5225 | 0 | 12.5225 | 12.5225 | 0 | 12.5225 | 12.5225 | 0 | 12.5225 | 12.5225 | 0 | 12.5225 | 12.5225 | 0 | 12.5225 | 12.5225 | 0 | 12.5225 | 12.5225 | 0 | 12.5225 | 12.5225 | 0 | 12.5225 | 12.5225 | 0 | 12.5225 | 12.5225 | 0 | 12.5225 | 12.5225 | 0 | 12.5225 | 12.5225 | 0 | 12.5225
|  | 13.8265 | 0 | 13.8265 | 13.5144 | 0 | 13.5144 | 13.5144 | 0 | 13.5144 | 13.5144 | 0 | 13.5144 | 13.5144 | 0 | 13.5144 | 13.5144 | 0 | 13.5144 | 13.5144 | 0 | 13.5144 | 13.5144 | 0 | 13.5144 | 13.5144 | 0 | 13.5144 | 13.5144 | 0 | 13.5144 | 13.5144 | 0 | 13.5144 | 13.5144 | 0 | 13.5144 | 13.5144 | 0 | 13.5144 | 13.5144 | 0 | 13.5144 | 13.5144 | 0 | 13.5144
|  | 13.874 | 0 | 13.874 | 13.5609 | 0 | 13.5609 | 13.5609 | 0 | 13.5609 | 13.5609 | 0 | 13.5609 | 13.5609 | 0 | 13.5609 | 13.5609 | 0 | 13.5609 | 13.5609 | 0 | 13.5609 | 13.5609 | 0 | 13.5609 | 13.5609 | 0 | 13.5609 | 13.5609 | 0 | 13.5609 | 13.5609 | 0 | 13.5609 | 13.5609 | 0 | 13.5609 | 13.5609 | 0 | 13.5609 | 13.5609 | 0 | 13.5609 | 13.5609 | 0 | 13.5609
|  | 14.0594 | 0 | 14.0594 | 13.7421 | 0 | 13.7421 | 13.7421 | 0 | 13.7421 | 13.7421 | 0 | 13.7421 | 13.7421 | 0 | 13.7421 | 13.7421 | 0 | 13.7421 | 13.7421 | 0 | 13.7421 | 13.7421 | 0 | 13.7421 | 13.7421 | 0 | 13.7421 | 13.7421 | 0 | 13.7421 | 13.7421 | 0 | 13.7421 | 13.7421 | 0 | 13.7421 | 13.7421 | 0 | 13.7421 | 13.7421 | 0 | 13.7421 | 13.7421 | 0 | 13.7421
|  | 13.8128 | 0 | 13.8128 | 13.501 | 0 | 13.501 | 13.501 | 0 | 13.501 | 13.501 | 0 | 13.501 | 13.501 | 0 | 13.501 | 13.501 | 0 | 13.501 | 13.501 | 0 | 13.501 | 13.501 | 0 | 13.501 | 13.501 | 0 | 13.501 | 13.501 | 0 | 13.501 | 13.501 | 0 | 13.501 | 13.501 | 0 | 13.501 | 13.501 | 0 | 13.501 | 13.501 | 0 | 13.501 | 13.501 | 0 | 13.501
|  | 14.1551 | 0 | 14.1551 | 13.8356 | 0 | 13.8356 | 13.8356 | 0 | 13.8356 | 13.8356 | 0 | 13.8356 | 13.8356 | 0 | 13.8356 | 13.8356 | 0 | 13.8356 | 13.8356 | 0 | 13.8356 | 13.8356 | 0 | 13.8356 | 13.8356 | 0 | 13.8356 | 13.8356 | 0 | 13.8356 | 13.8356 | 0 | 13.8356 | 13.8356 | 0 | 13.8356 | 13.8356 | 0 | 13.8356 | 13.8356 | 0 | 13.8356 | 13.8356 | 0 | 13.8356
|  | 14.4127 | 0 | 14.4127 | 14.0874 | 0 | 14.0874 | 14.0874 | 0 | 14.0874 | 14.0874 | 0 | 14.0874 | 14.0874 | 0 | 14.0874 | 14.0874 | 0 | 14.0874 | 14.0874 | 0 | 14.0874 | 14.0874 | 0 | 14.0874 | 14.0874 | 0 | 14.0874 | 14.0874 | 0 | 14.0874 | 14.0874 | 0 | 14.0874 | 14.0874 | 0 | 14.0874 | 14.0874 | 0 | 14.0874 | 14.0874 | 0 | 14.0874 | 14.0874 | 0 | 14.0874
|  | 15.0915 | 0 | 15.0915 | 14.7509 | 0 | 14.7509 | 14.7509 | 0 | 14.7509 | 14.7509 | 0 | 14.7509 | 14.7509 | 0 | 14.7509 | 14.7509 | 0 | 14.7509 | 14.7509 | 0 | 14.7509 | 14.7509 | 0 | 14.7509 | 14.7509 | 0 | 14.7509 | 14.7509 | 0 | 14.7509 | 14.7509 | 0 | 14.7509 | 14.7509 | 0 | 14.7509 | 14.7509 | 0 | 14.7509 | 14.7509 | 0 | 14.7509 | 14.7509 | 0 | 14.7509
|  | 16.513 | 0 | 16.513 | 16.1402 | 0 | 16.1402 | 16.1402 | 0 | 16.1402 | 16.1402 | 0 | 16.1402 | 16.1402 | 0 | 16.1402 | 16.1402 | 0 | 16.1402 | 16.1402 | 0 | 16.1402 | 16.1402 | 0 | 16.1402 | 16.1402 | 0 | 16.1402 | 16.1402 | 0 | 16.1402 | 16.1402 | 0 | 16.1402 | 16.1402 | 0 | 16.1402 | 16.1402 | 0 | 16.1402 | 16.1402 | 0 | 16.1402 | 16.1402 | 0 | 16.1402
|  | 18.1835 | 0 | 18.1835 | 17.7731 | 0 | 17.7731 | 17.7731 | 0 | 17.7731 | 17.7731 | 0 | 17.7731 | 17.7731 | 0 | 17.7731 | 17.7731 | 0 | 17.7731 | 17.7731 | 0 | 17.7731 | 17.7731 | 0 | 17.7731 | 17.7731 | 0 | 17.7731 | 17.7731 | 0 | 17.7731 | 17.7731 | 0 | 17.7731 | 17.7731 | 0 | 17.7731 | 17.7731 | 0 | 17.7731 | 17.7731 | 0 | 17.7731 | 17.7731 | 0 | 17.7731
|  | 20.2505 | 0 | 20.2505 | 19.7934 | 0 | 19.7934 | 19.7934 | 0 | 19.7934 | 19.7934 | 0 | 19.7934 | 19.7934 | 0 | 19.7934 | 19.7934 | 0 | 19.7934 | 19.7934 | 0 | 19.7934 | 19.7934 | 0 | 19.7934 | 19.7934 | 0 | 19.7934 | 19.7934 | 0 | 19.7934 | 19.7934 | 0 | 19.7934 | 19.7934 | 0 | 19.7934 | 19.7934 | 0 | 19.7934 | 19.7934 | 0 | 19.7934 | 19.7934 | 0 | 19.7934
|  | 20.4319 | 0 | 20.4319 | 19.9707 | 0 | 19.9707 | 19.9707 | 0 | 19.9707 | 19.9707 | 0 | 19.9707 | 19.9707 | 0 | 19.9707 | 19.9707 | 0 | 19.9707 | 19.9707 | 0 | 19.9707 | 19.9707 | 0 | 19.9707 | 19.9707 | 0 | 19.9707 | 19.9707 | 0 | 19.9707 | 19.9707 | 0 | 19.9707 | 19.9707 | 0 | 19.9707 | 19.9707 | 0 | 19.9707 | 19.9707 | 0 | 19.9707 | 19.9707 | 0 | 19.9707
|  | 18.7649 | 0 | 18.7649 | 18.3414 | 0 | 18.3414 | 18.3414 | 0 | 18.3414 | 18.3414 | 0 | 18.3414 | 18.3414 | 0 | 18.3414 | 18.3414 | 0 | 18.3414 | 18.3414 | 0 | 18.3414 | 18.3414 | 0 | 18.3414 | 18.3414 | 0 | 18.3414 | 18.3414 | 0 | 18.3414 | 18.3414 | 0 | 18.3414 | 18.3414 | 0 | 18.3414 | 18.3414 | 0 | 18.3414 | 18.3414 | 0 | 18.3414 | 18.3414 | 0 | 18.3414
|  | 18.25 | 0 | 18.25 | 17.8381 | 0 | 17.8381 | 17.8381 | 0 | 17.8381 | 17.8381 | 0 | 17.8381 | 17.8381 | 0 | 17.8381 | 17.8381 | 0 | 17.8381 | 17.8381 | 0 | 17.8381 | 17.8381 | 0 | 17.8381 | 17.8381 | 0 | 17.8381 | 17.8381 | 0 | 17.8381 | 17.8381 | 0 | 17.8381 | 17.8381 | 0 | 17.8381 | 17.8381 | 0 | 17.8381 | 17.8381 | 0 | 17.8381 | 17.8381 | 0 | 17.8381
|  | 17.8648 | 0 | 17.8648 | 17.4616 | 0 | 17.4616 | 17.4616 | 0 | 17.4616 | 17.4616 | 0 | 17.4616 | 17.4616 | 0 | 17.4616 | 17.4616 | 0 | 17.4616 | 17.4616 | 0 | 17.4616 | 17.4616 | 0 | 17.4616 | 17.4616 | 0 | 17.4616 | 17.4616 | 0 | 17.4616 | 17.4616 | 0 | 17.4616 | 17.4616 | 0 | 17.4616 | 17.4616 | 0 | 17.4616 | 17.4616 | 0 | 17.4616 | 17.4616 | 0 | 17.4616
|  | 15.7152 | 0 | 15.7152 | 15.3604 | 0 | 15.3604 | 15.3604 | 0 | 15.3604 | 15.3604 | 0 | 15.3604 | 15.3604 | 0 | 15.3604 | 15.3604 | 0 | 15.3604 | 15.3604 | 0 | 15.3604 | 15.3604 | 0 | 15.3604 | 15.3604 | 0 | 15.3604 | 15.3604 | 0 | 15.3604 | 15.3604 | 0 | 15.3604 | 15.3604 | 0 | 15.3604 | 15.3604 | 0 | 15.3604 | 15.3604 | 0 | 15.3604 | 15.3604 | 0 | 15.3604
|  | 14.0863 | 0 | 14.0863 | 13.7684 | 0 | 13.7684 | 13.7684 | 0 | 13.7684 | 13.7684 | 0 | 13.7684 | 13.7684 | 0 | 13.7684 | 13.7684 | 0 | 13.7684 | 13.7684 | 0 | 13.7684 | 13.7684 | 0 | 13.7684 | 13.7684 | 0 | 13.7684 | 13.7684 | 0 | 13.7684 | 13.7684 | 0 | 13.7684 | 13.7684 | 0 | 13.7684 | 13.7684 | 0 | 13.7684 | 13.7684 | 0 | 13.7684 | 13.7684 | 0 | 13.7684
|  | 12.6841 | 0 | 12.6841 | 12.3978 | 0 | 12.3978 | 12.3978 | 0 | 12.3978 | 12.3978 | 0 | 12.3978 | 12.3978 | 0 | 12.3978 | 12.3978 | 0 | 12.3978 | 12.3978 | 0 | 12.3978 | 12.3978 | 0 | 12.3978 | 12.3978 | 0 | 12.3978 | 12.3978 | 0 | 12.3978 | 12.3978 | 0 | 12.3978 | 12.3978 | 0 | 12.3978 | 12.3978 | 0 | 12.3978 | 12.3978 | 0 | 12.3978 | 12.3978 | 0 | 12.3978
|  | 10.9494 | 0 | 10.9494 | 10.7023 | 0 | 10.7023 | 10.7023 | 0 | 10.7023 | 10.7023 | 0 | 10.7023 | 10.7023 | 0 | 10.7023 | 10.7023 | 0 | 10.7023 | 10.7023 | 0 | 10.7023 | 10.7023 | 0 | 10.7023 | 10.7023 | 0 | 10.7023 | 10.7023 | 0 | 10.7023 | 10.7023 | 0 | 10.7023 | 10.7023 | 0 | 10.7023 | 10.7023 | 0 | 10.7023 | 10.7023 | 0 | 10.7023 | 10.7023 | 0 | 10.7023
|  | 10.5731 | 0 | 10.5731 | 10.3344 | 0 | 10.3344 | 10.3344 | 0 | 10.3344 | 10.3344 | 0 | 10.3344 | 10.3344 | 0 | 10.3344 | 10.3344 | 0 | 10.3344 | 10.3344 | 0 | 10.3344 | 10.3344 | 0 | 10.3344 | 10.3344 | 0 | 10.3344 | 10.3344 | 0 | 10.3344 | 10.3344 | 0 | 10.3344 | 10.3344 | 0 | 10.3344 | 10.3344 | 0 | 10.3344 | 10.3344 | 0 | 10.3344 | 10.3344 | 0 | 10.3344
|  | 10.1447 | 0 | 10.1447 | 9.9158 | 0 | 9.9158 | 9.9158 | 0 | 9.9158 | 9.9158 | 0 | 9.9158 | 9.9158 | 0 | 9.9158 | 9.9158 | 0 | 9.9158 | 9.9158 | 0 | 9.9158 | 9.9158 | 0 | 9.9158 | 9.9158 | 0 | 9.9158 | 9.9158 | 0 | 9.9158 | 9.9158 | 0 | 9.9158 | 9.9158 | 0 | 9.9158 | 9.9158 | 0 | 9.9158 | 9.9158 | 0 | 9.9158 | 9.9158 | 0 | 9.9158
|  | 10.2924 | 0 | 10.2924 | 10.06 | 0 | 10.06 | 10.06 | 0 | 10.06 | 10.06 | 0 | 10.06 | 10.06 | 0 | 10.06 | 10.06 | 0 | 10.06 | 10.06 | 0 | 10.06 | 10.06 | 0 | 10.06 | 10.06 | 0 | 10.06 | 10.06 | 0 | 10.06 | 10.06 | 0 | 10.06 | 10.06 | 0 | 10.06 | 10.06 | 0 | 10.06 | 10.06 | 0 | 10.06 | 10.06 | 0 | 10.06
|  | 11.1949 | 0 | 11.1949 | 10.9422 | 0 | 10.9422 | 10.9422 | 0 | 10.9422 | 10.9422 | 0 | 10.9422 | 10.9422 | 0 | 10.9422 | 10.9422 | 0 | 10.9422 | 10.9422 | 0 | 10.9422 | 10.9422 | 0 | 10.9422 | 10.9422 | 0 | 10.9422 | 10.9422 | 0 | 10.9422 | 10.9422 | 0 | 10.9422 | 10.9422 | 0 | 10.9422 | 10.9422 | 0 | 10.9422 | 10.9422 | 0 | 10.9422 | 10.9422 | 0 | 10.9422
|  | 11.7391 | 0 | 11.7391 | 11.4741 | 0 | 11.4741 | 11.4741 | 0 | 11.4741 | 11.4741 | 0 | 11.4741 | 11.4741 | 0 | 11.4741 | 11.4741 | 0 | 11.4741 | 11.4741 | 0 | 11.4741 | 11.4741 | 0 | 11.4741 | 11.4741 | 0 | 11.4741 | 11.4741 | 0 | 11.4741 | 11.4741 | 0 | 11.4741 | 11.4741 | 0 | 11.4741 | 11.4741 | 0 | 11.4741 | 11.4741 | 0 | 11.4741 | 11.4741 | 0 | 11.4741
|  | 13.513 | 0 | 13.513 | 13.208 | 0 | 13.208 | 13.208 | 0 | 13.208 | 13.208 | 0 | 13.208 | 13.208 | 0 | 13.208 | 13.208 | 0 | 13.208 | 13.208 | 0 | 13.208 | 13.208 | 0 | 13.208 | 13.208 | 0 | 13.208 | 13.208 | 0 | 13.208 | 13.208 | 0 | 13.208 | 13.208 | 0 | 13.208 | 13.208 | 0 | 13.208 | 13.208 | 0 | 13.208 | 13.208 | 0 | 13.208
|  | 13.4746 | 0 | 13.4746 | 13.1704 | 0 | 13.1704 | 13.1704 | 0 | 13.1704 | 13.1704 | 0 | 13.1704 | 13.1704 | 0 | 13.1704 | 13.1704 | 0 | 13.1704 | 13.1704 | 0 | 13.1704 | 13.1704 | 0 | 13.1704 | 13.1704 | 0 | 13.1704 | 13.1704 | 0 | 13.1704 | 13.1704 | 0 | 13.1704 | 13.1704 | 0 | 13.1704 | 13.1704 | 0 | 13.1704 | 13.1704 | 0 | 13.1704 | 13.1704 | 0 | 13.1704
|  | 14.6036 | 0 | 14.6036 | 14.274 | 0 | 14.274 | 14.274 | 0 | 14.274 | 14.274 | 0 | 14.274 | 14.274 | 0 | 14.274 | 14.274 | 0 | 14.274 | 14.274 | 0 | 14.274 | 14.274 | 0 | 14.274 | 14.274 | 0 | 14.274 | 14.274 | 0 | 14.274 | 14.274 | 0 | 14.274 | 14.274 | 0 | 14.274 | 14.274 | 0 | 14.274 | 14.274 | 0 | 14.274 | 14.274 | 0 | 14.274
|  | 16.5695 | 0 | 16.5695 | 16.1955 | 0 | 16.1955 | 16.1955 | 0 | 16.1955 | 16.1955 | 0 | 16.1955 | 16.1955 | 0 | 16.1955 | 16.1955 | 0 | 16.1955 | 16.1955 | 0 | 16.1955 | 16.1955 | 0 | 16.1955 | 16.1955 | 0 | 16.1955 | 16.1955 | 0 | 16.1955 | 16.1955 | 0 | 16.1955 | 16.1955 | 0 | 16.1955 | 16.1955 | 0 | 16.1955 | 16.1955 | 0 | 16.1955 | 16.1955 | 0 | 16.1955
|  | 19.2315 | 0 | 19.2315 | 18.7974 | 0 | 18.7974 | 18.7974 | 0 | 18.7974 | 18.7974 | 0 | 18.7974 | 18.7974 | 0 | 18.7974 | 18.7974 | 0 | 18.7974 | 18.7974 | 0 | 18.7974 | 18.7974 | 0 | 18.7974 | 18.7974 | 0 | 18.7974 | 18.7974 | 0 | 18.7974 | 18.7974 | 0 | 18.7974 | 18.7974 | 0 | 18.7974 | 18.7974 | 0 | 18.7974 | 18.7974 | 0 | 18.7974 | 18.7974 | 0 | 18.7974
|  | 21.5437 | 0 | 21.5437 | 21.0574 | 0 | 21.0574 | 21.0574 | 0 | 21.0574 | 21.0574 | 0 | 21.0574 | 21.0574 | 0 | 21.0574 | 21.0574 | 0 | 21.0574 | 21.0574 | 0 | 21.0574 | 21.0574 | 0 | 21.0574 | 21.0574 | 0 | 21.0574 | 21.0574 | 0 | 21.0574 | 21.0574 | 0 | 21.0574 | 21.0574 | 0 | 21.0574 | 21.0574 | 0 | 21.0574 | 21.0574 | 0 | 21.0574 | 21.0574 | 0 | 21.0574
|  | 23.1008 | 0 | 23.1008 | 22.5794 | 0 | 22.5794 | 22.5794 | 0 | 22.5794 | 22.5794 | 0 | 22.5794 | 22.5794 | 0 | 22.5794 | 22.5794 | 0 | 22.5794 | 22.5794 | 0 | 22.5794 | 22.5794 | 0 | 22.5794 | 22.5794 | 0 | 22.5794 | 22.5794 | 0 | 22.5794 | 22.5794 | 0 | 22.5794 | 22.5794 | 0 | 22.5794 | 22.5794 | 0 | 22.5794 | 22.5794 | 0 | 22.5794 | 22.5794 | 0 | 22.5794
|  | 25.1668 | 0 | 25.1668 | 24.5988 | 0 | 24.5988 | 24.5988 | 0 | 24.5988 | 24.5988 | 0 | 24.5988 | 24.5988 | 0 | 24.5988 | 24.5988 | 0 | 24.5988 | 24.5988 | 0 | 24.5988 | 24.5988 | 0 | 24.5988 | 24.5988 | 0 | 24.5988 | 24.5988 | 0 | 24.5988 | 24.5988 | 0 | 24.5988 | 24.5988 | 0 | 24.5988 | 24.5988 | 0 | 24.5988 | 24.5988 | 0 | 24.5988 | 24.5988 | 0 | 24.5988
|  | 27.5521 | 0 | 27.5521 | 26.9303 | 0 | 26.9303 | 26.9303 | 0 | 26.9303 | 26.9303 | 0 | 26.9303 | 26.9303 | 0 | 26.9303 | 26.9303 | 0 | 26.9303 | 26.9303 | 0 | 26.9303 | 26.9303 | 0 | 26.9303 | 26.9303 | 0 | 26.9303 | 26.9303 | 0 | 26.9303 | 26.9303 | 0 | 26.9303 | 26.9303 | 0 | 26.9303 | 26.9303 | 0 | 26.9303 | 26.9303 | 0 | 26.9303 | 26.9303 | 0 | 26.9303
|  | 31.8755 | 0 | 31.8755 | 31.156 | 0 | 31.156 | 31.156 | 0 | 31.156 | 31.156 | 0 | 31.156 | 31.156 | 0 | 31.156 | 31.156 | 0 | 31.156 | 31.156 | 0 | 31.156 | 31.156 | 0 | 31.156 | 31.156 | 0 | 31.156 | 31.156 | 0 | 31.156 | 31.156 | 0 | 31.156 | 31.156 | 0 | 31.156 | 31.156 | 0 | 31.156 | 31.156 | 0 | 31.156 | 31.156 | 0 | 31.156
|  | 35.5023 | 0 | 35.5023 | 34.7009 | 0 | 34.7009 | 34.7009 | 0 | 34.7009 | 34.7009 | 0 | 34.7009 | 34.7009 | 0 | 34.7009 | 34.7009 | 0 | 34.7009 | 34.7009 | 0 | 34.7009 | 34.7009 | 0 | 34.7009 | 34.7009 | 0 | 34.7009 | 34.7009 | 0 | 34.7009 | 34.7009 | 0 | 34.7009 | 34.7009 | 0 | 34.7009 | 34.7009 | 0 | 34.7009 | 34.7009 | 0 | 34.7009 | 34.7009 | 0 | 34.7009
|  | 36.7008 | 0 | 36.7008 | 35.8725 | 0 | 35.8725 | 35.8725 | 0 | 35.8725 | 35.8725 | 0 | 35.8725 | 35.8725 | 0 | 35.8725 | 35.8725 | 0 | 35.8725 | 35.8725 | 0 | 35.8725 | 35.8725 | 0 | 35.8725 | 35.8725 | 0 | 35.8725 | 35.8725 | 0 | 35.8725 | 35.8725 | 0 | 35.8725 | 35.8725 | 0 | 35.8725 | 35.8725 | 0 | 35.8725 | 35.8725 | 0 | 35.8725 | 35.8725 | 0 | 35.8725
|  | 36.4587 | 0 | 36.4587 | 35.6358 | 0 | 35.6358 | 35.6358 | 0 | 35.6358 | 35.6358 | 0 | 35.6358 | 35.6358 | 0 | 35.6358 | 35.6358 | 0 | 35.6358 | 35.6358 | 0 | 35.6358 | 35.6358 | 0 | 35.6358 | 35.6358 | 0 | 35.6358 | 35.6358 | 0 | 35.6358 | 35.6358 | 0 | 35.6358 | 35.6358 | 0 | 35.6358 | 35.6358 | 0 | 35.6358 | 35.6358 | 0 | 35.6358 | 35.6358 | 0 | 35.6358
|  | 34.7504 | 0 | 34.7504 | 33.966 | 0 | 33.966 | 33.966 | 0 | 33.966 | 33.966 | 0 | 33.966 | 33.966 | 0 | 33.966 | 33.966 | 0 | 33.966 | 33.966 | 0 | 33.966 | 33.966 | 0 | 33.966 | 33.966 | 0 | 33.966 | 33.966 | 0 | 33.966 | 33.966 | 0 | 33.966 | 33.966 | 0 | 33.966 | 33.966 | 0 | 33.966 | 33.966 | 0 | 33.966 | 33.966 | 0 | 33.966
|  | 31.2952 | 0 | 31.2952 | 30.5889 | 0 | 30.5889 | 30.5889 | 0 | 30.5889 | 30.5889 | 0 | 30.5889 | 30.5889 | 0 | 30.5889 | 30.5889 | 0 | 30.5889 | 30.5889 | 0 | 30.5889 | 30.5889 | 0 | 30.5889 | 30.5889 | 0 | 30.5889 | 30.5889 | 0 | 30.5889 | 30.5889 | 0 | 30.5889 | 30.5889 | 0 | 30.5889 | 30.5889 | 0 | 30.5889 | 30.5889 | 0 | 30.5889 | 30.5889 | 0 | 30.5889
|  | 24.7425 | 0 | 24.7425 | 24.184 | 0 | 24.184 | 24.184 | 0 | 24.184 | 24.184 | 0 | 24.184 | 24.184 | 0 | 24.184 | 24.184 | 0 | 24.184 | 24.184 | 0 | 24.184 | 24.184 | 0 | 24.184 | 24.184 | 0 | 24.184 | 24.184 | 0 | 24.184 | 24.184 | 0 | 24.184 | 24.184 | 0 | 24.184 | 24.184 | 0 | 24.184 | 24.184 | 0 | 24.184 | 24.184 | 0 | 24.184
|  | 20.9565 | 0 | 20.9565 | 20.4835 | 0 | 20.4835 | 20.4835 | 0 | 20.4835 | 20.4835 | 0 | 20.4835 | 20.4835 | 0 | 20.4835 | 20.4835 | 0 | 20.4835 | 20.4835 | 0 | 20.4835 | 20.4835 | 0 | 20.4835 | 20.4835 | 0 | 20.4835 | 20.4835 | 0 | 20.4835 | 20.4835 | 0 | 20.4835 | 20.4835 | 0 | 20.4835 | 20.4835 | 0 | 20.4835 | 20.4835 | 0 | 20.4835 | 20.4835 | 0 | 20.4835
|  | 17.9559 | 0 | 17.9559 | 17.5506 | 0 | 17.5506 | 17.5506 | 0 | 17.5506 | 17.5506 | 0 | 17.5506 | 17.5506 | 0 | 17.5506 | 17.5506 | 0 | 17.5506 | 17.5506 | 0 | 17.5506 | 17.5506 | 0 | 17.5506 | 17.5506 | 0 | 17.5506 | 17.5506 | 0 | 17.5506 | 17.5506 | 0 | 17.5506 | 17.5506 | 0 | 17.5506 | 17.5506 | 0 | 17.5506 | 17.5506 | 0 | 17.5506 | 17.5506 | 0 | 17.5506
|  | 15.9778 | 0 | 15.9778 | 15.6171 | 0 | 15.6171 | 15.6171 | 0 | 15.6171 | 15.6171 | 0 | 15.6171 | 15.6171 | 0 | 15.6171 | 15.6171 | 0 | 15.6171 | 15.6171 | 0 | 15.6171 | 15.6171 | 0 | 15.6171 | 15.6171 | 0 | 15.6171 | 15.6171 | 0 | 15.6171 | 15.6171 | 0 | 15.6171 | 15.6171 | 0 | 15.6171 | 15.6171 | 0 | 15.6171 | 15.6171 | 0 | 15.6171 | 15.6171 | 0 | 15.6171
|  | 15.2555 | 0 | 15.2555 | 14.9112 | 0 | 14.9112 | 14.9112 | 0 | 14.9112 | 14.9112 | 0 | 14.9112 | 14.9112 | 0 | 14.9112 | 14.9112 | 0 | 14.9112 | 14.9112 | 0 | 14.9112 | 14.9112 | 0 | 14.9112 | 14.9112 | 0 | 14.9112 | 14.9112 | 0 | 14.9112 | 14.9112 | 0 | 14.9112 | 14.9112 | 0 | 14.9112 | 14.9112 | 0 | 14.9112 | 14.9112 | 0 | 14.9112 | 14.9112 | 0 | 14.9112
|  | 14.5312 | 0 | 14.5312 | 14.2032 | 0 | 14.2032 | 14.2032 | 0 | 14.2032 | 14.2032 | 0 | 14.2032 | 14.2032 | 0 | 14.2032 | 14.2032 | 0 | 14.2032 | 14.2032 | 0 | 14.2032 | 14.2032 | 0 | 14.2032 | 14.2032 | 0 | 14.2032 | 14.2032 | 0 | 14.2032 | 14.2032 | 0 | 14.2032 | 14.2032 | 0 | 14.2032 | 14.2032 | 0 | 14.2032 | 14.2032 | 0 | 14.2032 | 14.2032 | 0 | 14.2032
|  | 14.6766 | 0 | 14.6766 | 14.3453 | 0 | 14.3453 | 14.3453 | 0 | 14.3453 | 14.3453 | 0 | 14.3453 | 14.3453 | 0 | 14.3453 | 14.3453 | 0 | 14.3453 | 14.3453 | 0 | 14.3453 | 14.3453 | 0 | 14.3453 | 14.3453 | 0 | 14.3453 | 14.3453 | 0 | 14.3453 | 14.3453 | 0 | 14.3453 | 14.3453 | 0 | 14.3453 | 14.3453 | 0 | 14.3453 | 14.3453 | 0 | 14.3453 | 14.3453 | 0 | 14.3453
|  | 14.978 | 0 | 14.978 | 14.6399 | 0 | 14.6399 | 14.6399 | 0 | 14.6399 | 14.6399 | 0 | 14.6399 | 14.6399 | 0 | 14.6399 | 14.6399 | 0 | 14.6399 | 14.6399 | 0 | 14.6399 | 14.6399 | 0 | 14.6399 | 14.6399 | 0 | 14.6399 | 14.6399 | 0 | 14.6399 | 14.6399 | 0 | 14.6399 | 14.6399 | 0 | 14.6399 | 14.6399 | 0 | 14.6399 | 14.6399 | 0 | 14.6399 | 14.6399 | 0 | 14.6399
|  | 15.5044 | 0 | 15.5044 | 15.1544 | 0 | 15.1544 | 15.1544 | 0 | 15.1544 | 15.1544 | 0 | 15.1544 | 15.1544 | 0 | 15.1544 | 15.1544 | 0 | 15.1544 | 15.1544 | 0 | 15.1544 | 15.1544 | 0 | 15.1544 | 15.1544 | 0 | 15.1544 | 15.1544 | 0 | 15.1544 | 15.1544 | 0 | 15.1544 | 15.1544 | 0 | 15.1544 | 15.1544 | 0 | 15.1544 | 15.1544 | 0 | 15.1544 | 15.1544 | 0 | 15.1544
|  | 16.6315 | 0 | 16.6315 | 16.2561 | 0 | 16.2561 | 16.2561 | 0 | 16.2561 | 16.2561 | 0 | 16.2561 | 16.2561 | 0 | 16.2561 | 16.2561 | 0 | 16.2561 | 16.2561 | 0 | 16.2561 | 16.2561 | 0 | 16.2561 | 16.2561 | 0 | 16.2561 | 16.2561 | 0 | 16.2561 | 16.2561 | 0 | 16.2561 | 16.2561 | 0 | 16.2561 | 16.2561 | 0 | 16.2561 | 16.2561 | 0 | 16.2561 | 16.2561 | 0 | 16.2561
|  | 17.1723 | 0 | 17.1723 | 16.7847 | 0 | 16.7847 | 16.7847 | 0 | 16.7847 | 16.7847 | 0 | 16.7847 | 16.7847 | 0 | 16.7847 | 16.7847 | 0 | 16.7847 | 16.7847 | 0 | 16.7847 | 16.7847 | 0 | 16.7847 | 16.7847 | 0 | 16.7847 | 16.7847 | 0 | 16.7847 | 16.7847 | 0 | 16.7847 | 16.7847 | 0 | 16.7847 | 16.7847 | 0 | 16.7847 | 16.7847 | 0 | 16.7847 | 16.7847 | 0 | 16.7847
|  | 19.0603 | 0 | 19.0603 | 18.6301 | 0 | 18.6301 | 18.6301 | 0 | 18.6301 | 18.6301 | 0 | 18.6301 | 18.6301 | 0 | 18.6301 | 18.6301 | 0 | 18.6301 | 18.6301 | 0 | 18.6301 | 18.6301 | 0 | 18.6301 | 18.6301 | 0 | 18.6301 | 18.6301 | 0 | 18.6301 | 18.6301 | 0 | 18.6301 | 18.6301 | 0 | 18.6301 | 18.6301 | 0 | 18.6301 | 18.6301 | 0 | 18.6301 | 18.6301 | 0 | 18.6301
|  | 20.542 | 0 | 20.542 | 20.0784 | 0 | 20.0784 | 20.0784 | 0 | 20.0784 | 20.0784 | 0 | 20.0784 | 20.0784 | 0 | 20.0784 | 20.0784 | 0 | 20.0784 | 20.0784 | 0 | 20.0784 | 20.0784 | 0 | 20.0784 | 20.0784 | 0 | 20.0784 | 20.0784 | 0 | 20.0784 | 20.0784 | 0 | 20.0784 | 20.0784 | 0 | 20.0784 | 20.0784 | 0 | 20.0784 | 20.0784 | 0 | 20.0784 | 20.0784 | 0 | 20.0784
|  | 22.2814 | 0 | 22.2814 | 21.7785 | 0 | 21.7785 | 21.7785 | 0 | 21.7785 | 21.7785 | 0 | 21.7785 | 21.7785 | 0 | 21.7785 | 21.7785 | 0 | 21.7785 | 21.7785 | 0 | 21.7785 | 21.7785 | 0 | 21.7785 | 21.7785 | 0 | 21.7785 | 21.7785 | 0 | 21.7785 | 21.7785 | 0 | 21.7785 | 21.7785 | 0 | 21.7785 | 21.7785 | 0 | 21.7785 | 21.7785 | 0 | 21.7785 | 21.7785 | 0 | 21.7785
|  | 18.282 | 0 | 18.282 | 17.8694 | 0 | 17.8694 | 17.8694 | 0 | 17.8694 | 17.8694 | 0 | 17.8694 | 17.8694 | 0 | 17.8694 | 17.8694 | 0 | 17.8694 | 17.8694 | 0 | 17.8694 | 17.8694 | 0 | 17.8694 | 17.8694 | 0 | 17.8694 | 17.8694 | 0 | 17.8694 | 17.8694 | 0 | 17.8694 | 17.8694 | 0 | 17.8694 | 17.8694 | 0 | 17.8694 | 17.8694 | 0 | 17.8694 | 17.8694 | 0 | 17.8694
|  | 16.7984 | 0 | 16.7984 | 16.4192 | 0 | 16.4192 | 16.4192 | 0 | 16.4192 | 16.4192 | 0 | 16.4192 | 16.4192 | 0 | 16.4192 | 16.4192 | 0 | 16.4192 | 16.4192 | 0 | 16.4192 | 16.4192 | 0 | 16.4192 | 16.4192 | 0 | 16.4192 | 16.4192 | 0 | 16.4192 | 16.4192 | 0 | 16.4192 | 16.4192 | 0 | 16.4192 | 16.4192 | 0 | 16.4192 | 16.4192 | 0 | 16.4192 | 16.4192 | 0 | 16.4192
|  | 16.4385 | 0 | 16.4385 | 16.0675 | 0 | 16.0675 | 16.0675 | 0 | 16.0675 | 16.0675 | 0 | 16.0675 | 16.0675 | 0 | 16.0675 | 16.0675 | 0 | 16.0675 | 16.0675 | 0 | 16.0675 | 16.0675 | 0 | 16.0675 | 16.0675 | 0 | 16.0675 | 16.0675 | 0 | 16.0675 | 16.0675 | 0 | 16.0675 | 16.0675 | 0 | 16.0675 | 16.0675 | 0 | 16.0675 | 16.0675 | 0 | 16.0675 | 16.0675 | 0 | 16.0675
|  | 17.0163 | 0 | 17.0163 | 16.6323 | 0 | 16.6323 | 16.6323 | 0 | 16.6323 | 16.6323 | 0 | 16.6323 | 16.6323 | 0 | 16.6323 | 16.6323 | 0 | 16.6323 | 16.6323 | 0 | 16.6323 | 16.6323 | 0 | 16.6323 | 16.6323 | 0 | 16.6323 | 16.6323 | 0 | 16.6323 | 16.6323 | 0 | 16.6323 | 16.6323 | 0 | 16.6323 | 16.6323 | 0 | 16.6323 | 16.6323 | 0 | 16.6323 | 16.6323 | 0 | 16.6323
|  | 17.4242 | 0 | 17.4242 | 17.0309 | 0 | 17.0309 | 17.0309 | 0 | 17.0309 | 17.0309 | 0 | 17.0309 | 17.0309 | 0 | 17.0309 | 17.0309 | 0 | 17.0309 | 17.0309 | 0 | 17.0309 | 17.0309 | 0 | 17.0309 | 17.0309 | 0 | 17.0309 | 17.0309 | 0 | 17.0309 | 17.0309 | 0 | 17.0309 | 17.0309 | 0 | 17.0309 | 17.0309 | 0 | 17.0309 | 17.0309 | 0 | 17.0309 | 17.0309 | 0 | 17.0309
|  | 18.0099 | 0 | 18.0099 | 17.6034 | 0 | 17.6034 | 17.6034 | 0 | 17.6034 | 17.6034 | 0 | 17.6034 | 17.6034 | 0 | 17.6034 | 17.6034 | 0 | 17.6034 | 17.6034 | 0 | 17.6034 | 17.6034 | 0 | 17.6034 | 17.6034 | 0 | 17.6034 | 17.6034 | 0 | 17.6034 | 17.6034 | 0 | 17.6034 | 17.6034 | 0 | 17.6034 | 17.6034 | 0 | 17.6034 | 17.6034 | 0 | 17.6034 | 17.6034 | 0 | 17.6034
|  | 17.9585 | 0 | 17.9585 | 17.5532 | 0 | 17.5532 | 17.5532 | 0 | 17.5532 | 17.5532 | 0 | 17.5532 | 17.5532 | 0 | 17.5532 | 17.5532 | 0 | 17.5532 | 17.5532 | 0 | 17.5532 | 17.5532 | 0 | 17.5532 | 17.5532 | 0 | 17.5532 | 17.5532 | 0 | 17.5532 | 17.5532 | 0 | 17.5532 | 17.5532 | 0 | 17.5532 | 17.5532 | 0 | 17.5532 | 17.5532 | 0 | 17.5532 | 17.5532 | 0 | 17.5532
|  | 16.5835 | 0 | 16.5835 | 16.2092 | 0 | 16.2092 | 16.2092 | 0 | 16.2092 | 16.2092 | 0 | 16.2092 | 16.2092 | 0 | 16.2092 | 16.2092 | 0 | 16.2092 | 16.2092 | 0 | 16.2092 | 16.2092 | 0 | 16.2092 | 16.2092 | 0 | 16.2092 | 16.2092 | 0 | 16.2092 | 16.2092 | 0 | 16.2092 | 16.2092 | 0 | 16.2092 | 16.2092 | 0 | 16.2092 | 16.2092 | 0 | 16.2092 | 16.2092 | 0 | 16.2092
|  | 17.0035 | 0 | 17.0035 | 16.6197 | 0 | 16.6197 | 16.6197 | 0 | 16.6197 | 16.6197 | 0 | 16.6197 | 16.6197 | 0 | 16.6197 | 16.6197 | 0 | 16.6197 | 16.6197 | 0 | 16.6197 | 16.6197 | 0 | 16.6197 | 16.6197 | 0 | 16.6197 | 16.6197 | 0 | 16.6197 | 16.6197 | 0 | 16.6197 | 16.6197 | 0 | 16.6197 | 16.6197 | 0 | 16.6197 | 16.6197 | 0 | 16.6197 | 16.6197 | 0 | 16.6197
|  | 16.8557 | 0 | 16.8557 | 16.4753 | 0 | 16.4753 | 16.4753 | 0 | 16.4753 | 16.4753 | 0 | 16.4753 | 16.4753 | 0 | 16.4753 | 16.4753 | 0 | 16.4753 | 16.4753 | 0 | 16.4753 | 16.4753 | 0 | 16.4753 | 16.4753 | 0 | 16.4753 | 16.4753 | 0 | 16.4753 | 16.4753 | 0 | 16.4753 | 16.4753 | 0 | 16.4753 | 16.4753 | 0 | 16.4753 | 16.4753 | 0 | 16.4753 | 16.4753 | 0 | 16.4753
|  | 15.2276 | 0 | 15.2276 | 14.8839 | 0 | 14.8839 | 14.8839 | 0 | 14.8839 | 14.8839 | 0 | 14.8839 | 14.8839 | 0 | 14.8839 | 14.8839 | 0 | 14.8839 | 14.8839 | 0 | 14.8839 | 14.8839 | 0 | 14.8839 | 14.8839 | 0 | 14.8839 | 14.8839 | 0 | 14.8839 | 14.8839 | 0 | 14.8839 | 14.8839 | 0 | 14.8839 | 14.8839 | 0 | 14.8839 | 14.8839 | 0 | 14.8839 | 14.8839 | 0 | 14.8839
|  | 13.6706 | 0 | 13.6706 | 13.3621 | 0 | 13.3621 | 13.3621 | 0 | 13.3621 | 13.3621 | 0 | 13.3621 | 13.3621 | 0 | 13.3621 | 13.3621 | 0 | 13.3621 | 13.3621 | 0 | 13.3621 | 13.3621 | 0 | 13.3621 | 13.3621 | 0 | 13.3621 | 13.3621 | 0 | 13.3621 | 13.3621 | 0 | 13.3621 | 13.3621 | 0 | 13.3621 | 13.3621 | 0 | 13.3621 | 13.3621 | 0 | 13.3621 | 13.3621 | 0 | 13.3621
|  | 11.6834 | 0 | 11.6834 | 11.4197 | 0 | 11.4197 | 11.4197 | 0 | 11.4197 | 11.4197 | 0 | 11.4197 | 11.4197 | 0 | 11.4197 | 11.4197 | 0 | 11.4197 | 11.4197 | 0 | 11.4197 | 11.4197 | 0 | 11.4197 | 11.4197 | 0 | 11.4197 | 11.4197 | 0 | 11.4197 | 11.4197 | 0 | 11.4197 | 11.4197 | 0 | 11.4197 | 11.4197 | 0 | 11.4197 | 11.4197 | 0 | 11.4197 | 11.4197 | 0 | 11.4197
|  | 10.7213 | 0 | 10.7213 | 10.4793 | 0 | 10.4793 | 10.4793 | 0 | 10.4793 | 10.4793 | 0 | 10.4793 | 10.4793 | 0 | 10.4793 | 10.4793 | 0 | 10.4793 | 10.4793 | 0 | 10.4793 | 10.4793 | 0 | 10.4793 | 10.4793 | 0 | 10.4793 | 10.4793 | 0 | 10.4793 | 10.4793 | 0 | 10.4793 | 10.4793 | 0 | 10.4793 | 10.4793 | 0 | 10.4793 | 10.4793 | 0 | 10.4793 | 10.4793 | 0 | 10.4793
|  | 10.251 | 0 | 10.251 | 10.0196 | 0 | 10.0196 | 10.0196 | 0 | 10.0196 | 10.0196 | 0 | 10.0196 | 10.0196 | 0 | 10.0196 | 10.0196 | 0 | 10.0196 | 10.0196 | 0 | 10.0196 | 10.0196 | 0 | 10.0196 | 10.0196 | 0 | 10.0196 | 10.0196 | 0 | 10.0196 | 10.0196 | 0 | 10.0196 | 10.0196 | 0 | 10.0196 | 10.0196 | 0 | 10.0196 | 10.0196 | 0 | 10.0196 | 10.0196 | 0 | 10.0196
|  | 9.5394 | 0 | 9.5394 | 9.3241 | 0 | 9.3241 | 9.3241 | 0 | 9.3241 | 9.3241 | 0 | 9.3241 | 9.3241 | 0 | 9.3241 | 9.3241 | 0 | 9.3241 | 9.3241 | 0 | 9.3241 | 9.3241 | 0 | 9.3241 | 9.3241 | 0 | 9.3241 | 9.3241 | 0 | 9.3241 | 9.3241 | 0 | 9.3241 | 9.3241 | 0 | 9.3241 | 9.3241 | 0 | 9.3241 | 9.3241 | 0 | 9.3241 | 9.3241 | 0 | 9.3241
|  | 9.8031 | 0 | 9.8031 | 9.5819 | 0 | 9.5819 | 9.5819 | 0 | 9.5819 | 9.5819 | 0 | 9.5819 | 9.5819 | 0 | 9.5819 | 9.5819 | 0 | 9.5819 | 9.5819 | 0 | 9.5819 | 9.5819 | 0 | 9.5819 | 9.5819 | 0 | 9.5819 | 9.5819 | 0 | 9.5819 | 9.5819 | 0 | 9.5819 | 9.5819 | 0 | 9.5819 | 9.5819 | 0 | 9.5819 | 9.5819 | 0 | 9.5819 | 9.5819 | 0 | 9.5819
|  | 9.8828 | 0 | 9.8828 | 9.6598 | 0 | 9.6598 | 9.6598 | 0 | 9.6598 | 9.6598 | 0 | 9.6598 | 9.6598 | 0 | 9.6598 | 9.6598 | 0 | 9.6598 | 9.6598 | 0 | 9.6598 | 9.6598 | 0 | 9.6598 | 9.6598 | 0 | 9.6598 | 9.6598 | 0 | 9.6598 | 9.6598 | 0 | 9.6598 | 9.6598 | 0 | 9.6598 | 9.6598 | 0 | 9.6598 | 9.6598 | 0 | 9.6598 | 9.6598 | 0 | 9.6598
|  | 10.2378 | 0 | 10.2378 | 10.0067 | 0 | 10.0067 | 10.0067 | 0 | 10.0067 | 10.0067 | 0 | 10.0067 | 10.0067 | 0 | 10.0067 | 10.0067 | 0 | 10.0067 | 10.0067 | 0 | 10.0067 | 10.0067 | 0 | 10.0067 | 10.0067 | 0 | 10.0067 | 10.0067 | 0 | 10.0067 | 10.0067 | 0 | 10.0067 | 10.0067 | 0 | 10.0067 | 10.0067 | 0 | 10.0067 | 10.0067 | 0 | 10.0067 | 10.0067 | 0 | 10.0067
|  | 10.9043 | 0 | 10.9043 | 10.6582 | 0 | 10.6582 | 10.6582 | 0 | 10.6582 | 10.6582 | 0 | 10.6582 | 10.6582 | 0 | 10.6582 | 10.6582 | 0 | 10.6582 | 10.6582 | 0 | 10.6582 | 10.6582 | 0 | 10.6582 | 10.6582 | 0 | 10.6582 | 10.6582 | 0 | 10.6582 | 10.6582 | 0 | 10.6582 | 10.6582 | 0 | 10.6582 | 10.6582 | 0 | 10.6582 | 10.6582 | 0 | 10.6582 | 10.6582 | 0 | 10.6582
|  | 12.606 | 0 | 12.606 | 12.3215 | 0 | 12.3215 | 12.3215 | 0 | 12.3215 | 12.3215 | 0 | 12.3215 | 12.3215 | 0 | 12.3215 | 12.3215 | 0 | 12.3215 | 12.3215 | 0 | 12.3215 | 12.3215 | 0 | 12.3215 | 12.3215 | 0 | 12.3215 | 12.3215 | 0 | 12.3215 | 12.3215 | 0 | 12.3215 | 12.3215 | 0 | 12.3215 | 12.3215 | 0 | 12.3215 | 12.3215 | 0 | 12.3215 | 12.3215 | 0 | 12.3215
|  | 13.1851 | 0 | 13.1851 | 12.8874 | 0 | 12.8874 | 12.8874 | 0 | 12.8874 | 12.8874 | 0 | 12.8874 | 12.8874 | 0 | 12.8874 | 12.8874 | 0 | 12.8874 | 12.8874 | 0 | 12.8874 | 12.8874 | 0 | 12.8874 | 12.8874 | 0 | 12.8874 | 12.8874 | 0 | 12.8874 | 12.8874 | 0 | 12.8874 | 12.8874 | 0 | 12.8874 | 12.8874 | 0 | 12.8874 | 12.8874 | 0 | 12.8874 | 12.8874 | 0 | 12.8874
|  | 13.6011 | 0 | 13.6011 | 13.2941 | 0 | 13.2941 | 13.2941 | 0 | 13.2941 | 13.2941 | 0 | 13.2941 | 13.2941 | 0 | 13.2941 | 13.2941 | 0 | 13.2941 | 13.2941 | 0 | 13.2941 | 13.2941 | 0 | 13.2941 | 13.2941 | 0 | 13.2941 | 13.2941 | 0 | 13.2941 | 13.2941 | 0 | 13.2941 | 13.2941 | 0 | 13.2941 | 13.2941 | 0 | 13.2941 | 13.2941 | 0 | 13.2941 | 13.2941 | 0 | 13.2941
|  | 13.4391 | 0 | 13.4391 | 13.1358 | 0 | 13.1358 | 13.1358 | 0 | 13.1358 | 13.1358 | 0 | 13.1358 | 13.1358 | 0 | 13.1358 | 13.1358 | 0 | 13.1358 | 13.1358 | 0 | 13.1358 | 13.1358 | 0 | 13.1358 | 13.1358 | 0 | 13.1358 | 13.1358 | 0 | 13.1358 | 13.1358 | 0 | 13.1358 | 13.1358 | 0 | 13.1358 | 13.1358 | 0 | 13.1358 | 13.1358 | 0 | 13.1358 | 13.1358 | 0 | 13.1358
|  | 12.4698 | 0 | 12.4698 | 12.1883 | 0 | 12.1883 | 12.1883 | 0 | 12.1883 | 12.1883 | 0 | 12.1883 | 12.1883 | 0 | 12.1883 | 12.1883 | 0 | 12.1883 | 12.1883 | 0 | 12.1883 | 12.1883 | 0 | 12.1883 | 12.1883 | 0 | 12.1883 | 12.1883 | 0 | 12.1883 | 12.1883 | 0 | 12.1883 | 12.1883 | 0 | 12.1883 | 12.1883 | 0 | 12.1883 | 12.1883 | 0 | 12.1883 | 12.1883 | 0 | 12.1883
|  | 12.7047 | 0 | 12.7047 | 12.418 | 0 | 12.418 | 12.418 | 0 | 12.418 | 12.418 | 0 | 12.418 | 12.418 | 0 | 12.418 | 12.418 | 0 | 12.418 | 12.418 | 0 | 12.418 | 12.418 | 0 | 12.418 | 12.418 | 0 | 12.418 | 12.418 | 0 | 12.418 | 12.418 | 0 | 12.418 | 12.418 | 0 | 12.418 | 12.418 | 0 | 12.418 | 12.418 | 0 | 12.418 | 12.418 | 0 | 12.418
|  | 12.8484 | 0 | 12.8484 | 12.5584 | 0 | 12.5584 | 12.5584 | 0 | 12.5584 | 12.5584 | 0 | 12.5584 | 12.5584 | 0 | 12.5584 | 12.5584 | 0 | 12.5584 | 12.5584 | 0 | 12.5584 | 12.5584 | 0 | 12.5584 | 12.5584 | 0 | 12.5584 | 12.5584 | 0 | 12.5584 | 12.5584 | 0 | 12.5584 | 12.5584 | 0 | 12.5584 | 12.5584 | 0 | 12.5584 | 12.5584 | 0 | 12.5584 | 12.5584 | 0 | 12.5584
|  | 13.8296 | 0 | 13.8296 | 13.5174 | 0 | 13.5174 | 13.5174 | 0 | 13.5174 | 13.5174 | 0 | 13.5174 | 13.5174 | 0 | 13.5174 | 13.5174 | 0 | 13.5174 | 13.5174 | 0 | 13.5174 | 13.5174 | 0 | 13.5174 | 13.5174 | 0 | 13.5174 | 13.5174 | 0 | 13.5174 | 13.5174 | 0 | 13.5174 | 13.5174 | 0 | 13.5174 | 13.5174 | 0 | 13.5174 | 13.5174 | 0 | 13.5174 | 13.5174 | 0 | 13.5174
|  | 14.5151 | 0 | 14.5151 | 14.1875 | 0 | 14.1875 | 14.1875 | 0 | 14.1875 | 14.1875 | 0 | 14.1875 | 14.1875 | 0 | 14.1875 | 14.1875 | 0 | 14.1875 | 14.1875 | 0 | 14.1875 | 14.1875 | 0 | 14.1875 | 14.1875 | 0 | 14.1875 | 14.1875 | 0 | 14.1875 | 14.1875 | 0 | 14.1875 | 14.1875 | 0 | 14.1875 | 14.1875 | 0 | 14.1875 | 14.1875 | 0 | 14.1875 | 14.1875 | 0 | 14.1875
|  | 15.5846 | 0 | 15.5846 | 15.2329 | 0 | 15.2329 | 15.2329 | 0 | 15.2329 | 15.2329 | 0 | 15.2329 | 15.2329 | 0 | 15.2329 | 15.2329 | 0 | 15.2329 | 15.2329 | 0 | 15.2329 | 15.2329 | 0 | 15.2329 | 15.2329 | 0 | 15.2329 | 15.2329 | 0 | 15.2329 | 15.2329 | 0 | 15.2329 | 15.2329 | 0 | 15.2329 | 15.2329 | 0 | 15.2329 | 15.2329 | 0 | 15.2329 | 15.2329 | 0 | 15.2329
|  | 15.5831 | 0 | 15.5831 | 15.2314 | 0 | 15.2314 | 15.2314 | 0 | 15.2314 | 15.2314 | 0 | 15.2314 | 15.2314 | 0 | 15.2314 | 15.2314 | 0 | 15.2314 | 15.2314 | 0 | 15.2314 | 15.2314 | 0 | 15.2314 | 15.2314 | 0 | 15.2314 | 15.2314 | 0 | 15.2314 | 15.2314 | 0 | 15.2314 | 15.2314 | 0 | 15.2314 | 15.2314 | 0 | 15.2314 | 15.2314 | 0 | 15.2314 | 15.2314 | 0 | 15.2314
|  | 15.4152 | 0 | 15.4152 | 15.0673 | 0 | 15.0673 | 15.0673 | 0 | 15.0673 | 15.0673 | 0 | 15.0673 | 15.0673 | 0 | 15.0673 | 15.0673 | 0 | 15.0673 | 15.0673 | 0 | 15.0673 | 15.0673 | 0 | 15.0673 | 15.0673 | 0 | 15.0673 | 15.0673 | 0 | 15.0673 | 15.0673 | 0 | 15.0673 | 15.0673 | 0 | 15.0673 | 15.0673 | 0 | 15.0673 | 15.0673 | 0 | 15.0673 | 15.0673 | 0 | 15.0673
|  | 15.8593 | 0 | 15.8593 | 15.5013 | 0 | 15.5013 | 15.5013 | 0 | 15.5013 | 15.5013 | 0 | 15.5013 | 15.5013 | 0 | 15.5013 | 15.5013 | 0 | 15.5013 | 15.5013 | 0 | 15.5013 | 15.5013 | 0 | 15.5013 | 15.5013 | 0 | 15.5013 | 15.5013 | 0 | 15.5013 | 15.5013 | 0 | 15.5013 | 15.5013 | 0 | 15.5013 | 15.5013 | 0 | 15.5013 | 15.5013 | 0 | 15.5013 | 15.5013 | 0 | 15.5013
|  | 16.0847 | 0 | 16.0847 | 15.7216 | 0 | 15.7216 | 15.7216 | 0 | 15.7216 | 15.7216 | 0 | 15.7216 | 15.7216 | 0 | 15.7216 | 15.7216 | 0 | 15.7216 | 15.7216 | 0 | 15.7216 | 15.7216 | 0 | 15.7216 | 15.7216 | 0 | 15.7216 | 15.7216 | 0 | 15.7216 | 15.7216 | 0 | 15.7216 | 15.7216 | 0 | 15.7216 | 15.7216 | 0 | 15.7216 | 15.7216 | 0 | 15.7216 | 15.7216 | 0 | 15.7216
|  | 14.771 | 0 | 14.771 | 14.4376 | 0 | 14.4376 | 14.4376 | 0 | 14.4376 | 14.4376 | 0 | 14.4376 | 14.4376 | 0 | 14.4376 | 14.4376 | 0 | 14.4376 | 14.4376 | 0 | 14.4376 | 14.4376 | 0 | 14.4376 | 14.4376 | 0 | 14.4376 | 14.4376 | 0 | 14.4376 | 14.4376 | 0 | 14.4376 | 14.4376 | 0 | 14.4376 | 14.4376 | 0 | 14.4376 | 14.4376 | 0 | 14.4376 | 14.4376 | 0 | 14.4376
|  | 13.8928 | 0 | 13.8928 | 13.5792 | 0 | 13.5792 | 13.5792 | 0 | 13.5792 | 13.5792 | 0 | 13.5792 | 13.5792 | 0 | 13.5792 | 13.5792 | 0 | 13.5792 | 13.5792 | 0 | 13.5792 | 13.5792 | 0 | 13.5792 | 13.5792 | 0 | 13.5792 | 13.5792 | 0 | 13.5792 | 13.5792 | 0 | 13.5792 | 13.5792 | 0 | 13.5792 | 13.5792 | 0 | 13.5792 | 13.5792 | 0 | 13.5792 | 13.5792 | 0 | 13.5792
|  | 12.2699 | 0 | 12.2699 | 11.993 | 0 | 11.993 | 11.993 | 0 | 11.993 | 11.993 | 0 | 11.993 | 11.993 | 0 | 11.993 | 11.993 | 0 | 11.993 | 11.993 | 0 | 11.993 | 11.993 | 0 | 11.993 | 11.993 | 0 | 11.993 | 11.993 | 0 | 11.993 | 11.993 | 0 | 11.993 | 11.993 | 0 | 11.993 | 11.993 | 0 | 11.993 | 11.993 | 0 | 11.993 | 11.993 | 0 | 11.993
|  | 11.4938 | 0 | 11.4938 | 11.2343 | 0 | 11.2343 | 11.2343 | 0 | 11.2343 | 11.2343 | 0 | 11.2343 | 11.2343 | 0 | 11.2343 | 11.2343 | 0 | 11.2343 | 11.2343 | 0 | 11.2343 | 11.2343 | 0 | 11.2343 | 11.2343 | 0 | 11.2343 | 11.2343 | 0 | 11.2343 | 11.2343 | 0 | 11.2343 | 11.2343 | 0 | 11.2343 | 11.2343 | 0 | 11.2343 | 11.2343 | 0 | 11.2343 | 11.2343 | 0 | 11.2343
|  | 10.9477 | 0 | 10.9477 | 10.7006 | 0 | 10.7006 | 10.7006 | 0 | 10.7006 | 10.7006 | 0 | 10.7006 | 10.7006 | 0 | 10.7006 | 10.7006 | 0 | 10.7006 | 10.7006 | 0 | 10.7006 | 10.7006 | 0 | 10.7006 | 10.7006 | 0 | 10.7006 | 10.7006 | 0 | 10.7006 | 10.7006 | 0 | 10.7006 | 10.7006 | 0 | 10.7006 | 10.7006 | 0 | 10.7006 | 10.7006 | 0 | 10.7006 | 10.7006 | 0 | 10.7006
|  | 9.9175 | 0 | 9.9175 | 9.6937 | 0 | 9.6937 | 9.6937 | 0 | 9.6937 | 9.6937 | 0 | 9.6937 | 9.6937 | 0 | 9.6937 | 9.6937 | 0 | 9.6937 | 9.6937 | 0 | 9.6937 | 9.6937 | 0 | 9.6937 | 9.6937 | 0 | 9.6937 | 9.6937 | 0 | 9.6937 | 9.6937 | 0 | 9.6937 | 9.6937 | 0 | 9.6937 | 9.6937 | 0 | 9.6937 | 9.6937 | 0 | 9.6937 | 9.6937 | 0 | 9.6937
|  | 9.2278 | 0 | 9.2278 | 9.0195 | 0 | 9.0195 | 9.0195 | 0 | 9.0195 | 9.0195 | 0 | 9.0195 | 9.0195 | 0 | 9.0195 | 9.0195 | 0 | 9.0195 | 9.0195 | 0 | 9.0195 | 9.0195 | 0 | 9.0195 | 9.0195 | 0 | 9.0195 | 9.0195 | 0 | 9.0195 | 9.0195 | 0 | 9.0195 | 9.0195 | 0 | 9.0195 | 9.0195 | 0 | 9.0195 | 9.0195 | 0 | 9.0195 | 9.0195 | 0 | 9.0195
|  | 9.0284 | 0 | 9.0284 | 8.8246 | 0 | 8.8246 | 8.8246 | 0 | 8.8246 | 8.8246 | 0 | 8.8246 | 8.8246 | 0 | 8.8246 | 8.8246 | 0 | 8.8246 | 8.8246 | 0 | 8.8246 | 8.8246 | 0 | 8.8246 | 8.8246 | 0 | 8.8246 | 8.8246 | 0 | 8.8246 | 8.8246 | 0 | 8.8246 | 8.8246 | 0 | 8.8246 | 8.8246 | 0 | 8.8246 | 8.8246 | 0 | 8.8246 | 8.8246 | 0 | 8.8246
|  | 8.4061 | 0 | 8.4061 | 8.2164 | 0 | 8.2164 | 8.2164 | 0 | 8.2164 | 8.2164 | 0 | 8.2164 | 8.2164 | 0 | 8.2164 | 8.2164 | 0 | 8.2164 | 8.2164 | 0 | 8.2164 | 8.2164 | 0 | 8.2164 | 8.2164 | 0 | 8.2164 | 8.2164 | 0 | 8.2164 | 8.2164 | 0 | 8.2164 | 8.2164 | 0 | 8.2164 | 8.2164 | 0 | 8.2164 | 8.2164 | 0 | 8.2164 | 8.2164 | 0 | 8.2164
|  | 10.206 | 0 | 10.206 | 9.9757 | 0 | 9.9757 | 9.9757 | 0 | 9.9757 | 9.9757 | 0 | 9.9757 | 9.9757 | 0 | 9.9757 | 9.9757 | 0 | 9.9757 | 9.9757 | 0 | 9.9757 | 9.9757 | 0 | 9.9757 | 9.9757 | 0 | 9.9757 | 9.9757 | 0 | 9.9757 | 9.9757 | 0 | 9.9757 | 9.9757 | 0 | 9.9757 | 9.9757 | 0 | 9.9757 | 9.9757 | 0 | 9.9757 | 9.9757 | 0 | 9.9757
|  | 10.8027 | 0 | 10.8027 | 10.5589 | 0 | 10.5589 | 10.5589 | 0 | 10.5589 | 10.5589 | 0 | 10.5589 | 10.5589 | 0 | 10.5589 | 10.5589 | 0 | 10.5589 | 10.5589 | 0 | 10.5589 | 10.5589 | 0 | 10.5589 | 10.5589 | 0 | 10.5589 | 10.5589 | 0 | 10.5589 | 10.5589 | 0 | 10.5589 | 10.5589 | 0 | 10.5589 | 10.5589 | 0 | 10.5589 | 10.5589 | 0 | 10.5589 | 10.5589 | 0 | 10.5589
|  | 12.3164 | 0 | 12.3164 | 12.0384 | 0 | 12.0384 | 12.0384 | 0 | 12.0384 | 12.0384 | 0 | 12.0384 | 12.0384 | 0 | 12.0384 | 12.0384 | 0 | 12.0384 | 12.0384 | 0 | 12.0384 | 12.0384 | 0 | 12.0384 | 12.0384 | 0 | 12.0384 | 12.0384 | 0 | 12.0384 | 12.0384 | 0 | 12.0384 | 12.0384 | 0 | 12.0384 | 12.0384 | 0 | 12.0384 | 12.0384 | 0 | 12.0384 | 12.0384 | 0 | 12.0384
|  | 12.4527 | 0 | 12.4527 | 12.1716 | 0 | 12.1716 | 12.1716 | 0 | 12.1716 | 12.1716 | 0 | 12.1716 | 12.1716 | 0 | 12.1716 | 12.1716 | 0 | 12.1716 | 12.1716 | 0 | 12.1716 | 12.1716 | 0 | 12.1716 | 12.1716 | 0 | 12.1716 | 12.1716 | 0 | 12.1716 | 12.1716 | 0 | 12.1716 | 12.1716 | 0 | 12.1716 | 12.1716 | 0 | 12.1716 | 12.1716 | 0 | 12.1716 | 12.1716 | 0 | 12.1716
|  | 13.5916 | 0 | 13.5916 | 13.2849 | 0 | 13.2849 | 13.2849 | 0 | 13.2849 | 13.2849 | 0 | 13.2849 | 13.2849 | 0 | 13.2849 | 13.2849 | 0 | 13.2849 | 13.2849 | 0 | 13.2849 | 13.2849 | 0 | 13.2849 | 13.2849 | 0 | 13.2849 | 13.2849 | 0 | 13.2849 | 13.2849 | 0 | 13.2849 | 13.2849 | 0 | 13.2849 | 13.2849 | 0 | 13.2849 | 13.2849 | 0 | 13.2849 | 13.2849 | 0 | 13.2849
|  | 13.2356 | 0 | 13.2356 | 12.9368 | 0 | 12.9368 | 12.9368 | 0 | 12.9368 | 12.9368 | 0 | 12.9368 | 12.9368 | 0 | 12.9368 | 12.9368 | 0 | 12.9368 | 12.9368 | 0 | 12.9368 | 12.9368 | 0 | 12.9368 | 12.9368 | 0 | 12.9368 | 12.9368 | 0 | 12.9368 | 12.9368 | 0 | 12.9368 | 12.9368 | 0 | 12.9368 | 12.9368 | 0 | 12.9368 | 12.9368 | 0 | 12.9368 | 12.9368 | 0 | 12.9368
|  | 14.197 | 0 | 14.197 | 13.8766 | 0 | 13.8766 | 13.8766 | 0 | 13.8766 | 13.8766 | 0 | 13.8766 | 13.8766 | 0 | 13.8766 | 13.8766 | 0 | 13.8766 | 13.8766 | 0 | 13.8766 | 13.8766 | 0 | 13.8766 | 13.8766 | 0 | 13.8766 | 13.8766 | 0 | 13.8766 | 13.8766 | 0 | 13.8766 | 13.8766 | 0 | 13.8766 | 13.8766 | 0 | 13.8766 | 13.8766 | 0 | 13.8766 | 13.8766 | 0 | 13.8766
|  | 14.8784 | 0 | 14.8784 | 14.5426 | 0 | 14.5426 | 14.5426 | 0 | 14.5426 | 14.5426 | 0 | 14.5426 | 14.5426 | 0 | 14.5426 | 14.5426 | 0 | 14.5426 | 14.5426 | 0 | 14.5426 | 14.5426 | 0 | 14.5426 | 14.5426 | 0 | 14.5426 | 14.5426 | 0 | 14.5426 | 14.5426 | 0 | 14.5426 | 14.5426 | 0 | 14.5426 | 14.5426 | 0 | 14.5426 | 14.5426 | 0 | 14.5426 | 14.5426 | 0 | 14.5426
|  | 15.8366 | 0 | 15.8366 | 15.4791 | 0 | 15.4791 | 15.4791 | 0 | 15.4791 | 15.4791 | 0 | 15.4791 | 15.4791 | 0 | 15.4791 | 15.4791 | 0 | 15.4791 | 15.4791 | 0 | 15.4791 | 15.4791 | 0 | 15.4791 | 15.4791 | 0 | 15.4791 | 15.4791 | 0 | 15.4791 | 15.4791 | 0 | 15.4791 | 15.4791 | 0 | 15.4791 | 15.4791 | 0 | 15.4791 | 15.4791 | 0 | 15.4791 | 15.4791 | 0 | 15.4791
|  | 16.9688 | 0 | 16.9688 | 16.5858 | 0 | 16.5858 | 16.5858 | 0 | 16.5858 | 16.5858 | 0 | 16.5858 | 16.5858 | 0 | 16.5858 | 16.5858 | 0 | 16.5858 | 16.5858 | 0 | 16.5858 | 16.5858 | 0 | 16.5858 | 16.5858 | 0 | 16.5858 | 16.5858 | 0 | 16.5858 | 16.5858 | 0 | 16.5858 | 16.5858 | 0 | 16.5858 | 16.5858 | 0 | 16.5858 | 16.5858 | 0 | 16.5858 | 16.5858 | 0 | 16.5858
|  | 18.527 | 0 | 18.527 | 18.1089 | 0 | 18.1089 | 18.1089 | 0 | 18.1089 | 18.1089 | 0 | 18.1089 | 18.1089 | 0 | 18.1089 | 18.1089 | 0 | 18.1089 | 18.1089 | 0 | 18.1089 | 18.1089 | 0 | 18.1089 | 18.1089 | 0 | 18.1089 | 18.1089 | 0 | 18.1089 | 18.1089 | 0 | 18.1089 | 18.1089 | 0 | 18.1089 | 18.1089 | 0 | 18.1089 | 18.1089 | 0 | 18.1089 | 18.1089 | 0 | 18.1089
|  | 18.1405 | 0 | 18.1405 | 17.731 | 0 | 17.731 | 17.731 | 0 | 17.731 | 17.731 | 0 | 17.731 | 17.731 | 0 | 17.731 | 17.731 | 0 | 17.731 | 17.731 | 0 | 17.731 | 17.731 | 0 | 17.731 | 17.731 | 0 | 17.731 | 17.731 | 0 | 17.731 | 17.731 | 0 | 17.731 | 17.731 | 0 | 17.731 | 17.731 | 0 | 17.731 | 17.731 | 0 | 17.731 | 17.731 | 0 | 17.731
|  | 17.2395 | 0 | 17.2395 | 16.8504 | 0 | 16.8504 | 16.8504 | 0 | 16.8504 | 16.8504 | 0 | 16.8504 | 16.8504 | 0 | 16.8504 | 16.8504 | 0 | 16.8504 | 16.8504 | 0 | 16.8504 | 16.8504 | 0 | 16.8504 | 16.8504 | 0 | 16.8504 | 16.8504 | 0 | 16.8504 | 16.8504 | 0 | 16.8504 | 16.8504 | 0 | 16.8504 | 16.8504 | 0 | 16.8504 | 16.8504 | 0 | 16.8504 | 16.8504 | 0 | 16.8504
|  | 17.333 | 0 | 17.333 | 16.9418 | 0 | 16.9418 | 16.9418 | 0 | 16.9418 | 16.9418 | 0 | 16.9418 | 16.9418 | 0 | 16.9418 | 16.9418 | 0 | 16.9418 | 16.9418 | 0 | 16.9418 | 16.9418 | 0 | 16.9418 | 16.9418 | 0 | 16.9418 | 16.9418 | 0 | 16.9418 | 16.9418 | 0 | 16.9418 | 16.9418 | 0 | 16.9418 | 16.9418 | 0 | 16.9418 | 16.9418 | 0 | 16.9418 | 16.9418 | 0 | 16.9418
|  | 17.1696 | 0 | 17.1696 | 16.7821 | 0 | 16.7821 | 16.7821 | 0 | 16.7821 | 16.7821 | 0 | 16.7821 | 16.7821 | 0 | 16.7821 | 16.7821 | 0 | 16.7821 | 16.7821 | 0 | 16.7821 | 16.7821 | 0 | 16.7821 | 16.7821 | 0 | 16.7821 | 16.7821 | 0 | 16.7821 | 16.7821 | 0 | 16.7821 | 16.7821 | 0 | 16.7821 | 16.7821 | 0 | 16.7821 | 16.7821 | 0 | 16.7821 | 16.7821 | 0 | 16.7821
|  | 15.1604 | 0 | 15.1604 | 14.8182 | 0 | 14.8182 | 14.8182 | 0 | 14.8182 | 14.8182 | 0 | 14.8182 | 14.8182 | 0 | 14.8182 | 14.8182 | 0 | 14.8182 | 14.8182 | 0 | 14.8182 | 14.8182 | 0 | 14.8182 | 14.8182 | 0 | 14.8182 | 14.8182 | 0 | 14.8182 | 14.8182 | 0 | 14.8182 | 14.8182 | 0 | 14.8182 | 14.8182 | 0 | 14.8182 | 14.8182 | 0 | 14.8182 | 14.8182 | 0 | 14.8182
|  | 13.6683 | 0 | 13.6683 | 13.3598 | 0 | 13.3598 | 13.3598 | 0 | 13.3598 | 13.3598 | 0 | 13.3598 | 13.3598 | 0 | 13.3598 | 13.3598 | 0 | 13.3598 | 13.3598 | 0 | 13.3598 | 13.3598 | 0 | 13.3598 | 13.3598 | 0 | 13.3598 | 13.3598 | 0 | 13.3598 | 13.3598 | 0 | 13.3598 | 13.3598 | 0 | 13.3598 | 13.3598 | 0 | 13.3598 | 13.3598 | 0 | 13.3598 | 13.3598 | 0 | 13.3598
|  | 11.6362 | 0 | 11.6362 | 11.3736 | 0 | 11.3736 | 11.3736 | 0 | 11.3736 | 11.3736 | 0 | 11.3736 | 11.3736 | 0 | 11.3736 | 11.3736 | 0 | 11.3736 | 11.3736 | 0 | 11.3736 | 11.3736 | 0 | 11.3736 | 11.3736 | 0 | 11.3736 | 11.3736 | 0 | 11.3736 | 11.3736 | 0 | 11.3736 | 11.3736 | 0 | 11.3736 | 11.3736 | 0 | 11.3736 | 11.3736 | 0 | 11.3736 | 11.3736 | 0 | 11.3736
|  | 10.7196 | 0 | 10.7196 | 10.4777 | 0 | 10.4777 | 10.4777 | 0 | 10.4777 | 10.4777 | 0 | 10.4777 | 10.4777 | 0 | 10.4777 | 10.4777 | 0 | 10.4777 | 10.4777 | 0 | 10.4777 | 10.4777 | 0 | 10.4777 | 10.4777 | 0 | 10.4777 | 10.4777 | 0 | 10.4777 | 10.4777 | 0 | 10.4777 | 10.4777 | 0 | 10.4777 | 10.4777 | 0 | 10.4777 | 10.4777 | 0 | 10.4777 | 10.4777 | 0 | 10.4777
|  | 10.5273 | 0 | 10.5273 | 10.2897 | 0 | 10.2897 | 10.2897 | 0 | 10.2897 | 10.2897 | 0 | 10.2897 | 10.2897 | 0 | 10.2897 | 10.2897 | 0 | 10.2897 | 10.2897 | 0 | 10.2897 | 10.2897 | 0 | 10.2897 | 10.2897 | 0 | 10.2897 | 10.2897 | 0 | 10.2897 | 10.2897 | 0 | 10.2897 | 10.2897 | 0 | 10.2897 | 10.2897 | 0 | 10.2897 | 10.2897 | 0 | 10.2897 | 10.2897 | 0 | 10.2897
|  | 10.0772 | 0 | 10.0772 | 9.8497 | 0 | 9.8497 | 9.8497 | 0 | 9.8497 | 9.8497 | 0 | 9.8497 | 9.8497 | 0 | 9.8497 | 9.8497 | 0 | 9.8497 | 9.8497 | 0 | 9.8497 | 9.8497 | 0 | 9.8497 | 9.8497 | 0 | 9.8497 | 9.8497 | 0 | 9.8497 | 9.8497 | 0 | 9.8497 | 9.8497 | 0 | 9.8497 | 9.8497 | 0 | 9.8497 | 9.8497 | 0 | 9.8497 | 9.8497 | 0 | 9.8497
|  | 10.2675 | 0 | 10.2675 | 10.0358 | 0 | 10.0358 | 10.0358 | 0 | 10.0358 | 10.0358 | 0 | 10.0358 | 10.0358 | 0 | 10.0358 | 10.0358 | 0 | 10.0358 | 10.0358 | 0 | 10.0358 | 10.0358 | 0 | 10.0358 | 10.0358 | 0 | 10.0358 | 10.0358 | 0 | 10.0358 | 10.0358 | 0 | 10.0358 | 10.0358 | 0 | 10.0358 | 10.0358 | 0 | 10.0358 | 10.0358 | 0 | 10.0358 | 10.0358 | 0 | 10.0358
|  | 11.0548 | 0 | 11.0548 | 10.8053 | 0 | 10.8053 | 10.8053 | 0 | 10.8053 | 10.8053 | 0 | 10.8053 | 10.8053 | 0 | 10.8053 | 10.8053 | 0 | 10.8053 | 10.8053 | 0 | 10.8053 | 10.8053 | 0 | 10.8053 | 10.8053 | 0 | 10.8053 | 10.8053 | 0 | 10.8053 | 10.8053 | 0 | 10.8053 | 10.8053 | 0 | 10.8053 | 10.8053 | 0 | 10.8053 | 10.8053 | 0 | 10.8053 | 10.8053 | 0 | 10.8053
|  | 11.8145 | 0 | 11.8145 | 11.5479 | 0 | 11.5479 | 11.5479 | 0 | 11.5479 | 11.5479 | 0 | 11.5479 | 11.5479 | 0 | 11.5479 | 11.5479 | 0 | 11.5479 | 11.5479 | 0 | 11.5479 | 11.5479 | 0 | 11.5479 | 11.5479 | 0 | 11.5479 | 11.5479 | 0 | 11.5479 | 11.5479 | 0 | 11.5479 | 11.5479 | 0 | 11.5479 | 11.5479 | 0 | 11.5479 | 11.5479 | 0 | 11.5479 | 11.5479 | 0 | 11.5479
|  | 13.9382 | 0 | 13.9382 | 13.6236 | 0 | 13.6236 | 13.6236 | 0 | 13.6236 | 13.6236 | 0 | 13.6236 | 13.6236 | 0 | 13.6236 | 13.6236 | 0 | 13.6236 | 13.6236 | 0 | 13.6236 | 13.6236 | 0 | 13.6236 | 13.6236 | 0 | 13.6236 | 13.6236 | 0 | 13.6236 | 13.6236 | 0 | 13.6236 | 13.6236 | 0 | 13.6236 | 13.6236 | 0 | 13.6236 | 13.6236 | 0 | 13.6236 | 13.6236 | 0 | 13.6236
|  | 13.6865 | 0 | 13.6865 | 13.3775 | 0 | 13.3775 | 13.3775 | 0 | 13.3775 | 13.3775 | 0 | 13.3775 | 13.3775 | 0 | 13.3775 | 13.3775 | 0 | 13.3775 | 13.3775 | 0 | 13.3775 | 13.3775 | 0 | 13.3775 | 13.3775 | 0 | 13.3775 | 13.3775 | 0 | 13.3775 | 13.3775 | 0 | 13.3775 | 13.3775 | 0 | 13.3775 | 13.3775 | 0 | 13.3775 | 13.3775 | 0 | 13.3775 | 13.3775 | 0 | 13.3775
|  | 14.0023 | 0 | 14.0023 | 13.6862 | 0 | 13.6862 | 13.6862 | 0 | 13.6862 | 13.6862 | 0 | 13.6862 | 13.6862 | 0 | 13.6862 | 13.6862 | 0 | 13.6862 | 13.6862 | 0 | 13.6862 | 13.6862 | 0 | 13.6862 | 13.6862 | 0 | 13.6862 | 13.6862 | 0 | 13.6862 | 13.6862 | 0 | 13.6862 | 13.6862 | 0 | 13.6862 | 13.6862 | 0 | 13.6862 | 13.6862 | 0 | 13.6862 | 13.6862 | 0 | 13.6862
|  | 14.253 | 0 | 14.253 | 13.9313 | 0 | 13.9313 | 13.9313 | 0 | 13.9313 | 13.9313 | 0 | 13.9313 | 13.9313 | 0 | 13.9313 | 13.9313 | 0 | 13.9313 | 13.9313 | 0 | 13.9313 | 13.9313 | 0 | 13.9313 | 13.9313 | 0 | 13.9313 | 13.9313 | 0 | 13.9313 | 13.9313 | 0 | 13.9313 | 13.9313 | 0 | 13.9313 | 13.9313 | 0 | 13.9313 | 13.9313 | 0 | 13.9313 | 13.9313 | 0 | 13.9313
|  | 15.1506 | 0 | 15.1506 | 14.8086 | 0 | 14.8086 | 14.8086 | 0 | 14.8086 | 14.8086 | 0 | 14.8086 | 14.8086 | 0 | 14.8086 | 14.8086 | 0 | 14.8086 | 14.8086 | 0 | 14.8086 | 14.8086 | 0 | 14.8086 | 14.8086 | 0 | 14.8086 | 14.8086 | 0 | 14.8086 | 14.8086 | 0 | 14.8086 | 14.8086 | 0 | 14.8086 | 14.8086 | 0 | 14.8086 | 14.8086 | 0 | 14.8086 | 14.8086 | 0 | 14.8086
|  | 15.9882 | 0 | 15.9882 | 15.6274 | 0 | 15.6274 | 15.6274 | 0 | 15.6274 | 15.6274 | 0 | 15.6274 | 15.6274 | 0 | 15.6274 | 15.6274 | 0 | 15.6274 | 15.6274 | 0 | 15.6274 | 15.6274 | 0 | 15.6274 | 15.6274 | 0 | 15.6274 | 15.6274 | 0 | 15.6274 | 15.6274 | 0 | 15.6274 | 15.6274 | 0 | 15.6274 | 15.6274 | 0 | 15.6274 | 15.6274 | 0 | 15.6274 | 15.6274 | 0 | 15.6274
|  | 16.6928 | 0 | 16.6928 | 16.316 | 0 | 16.316 | 16.316 | 0 | 16.316 | 16.316 | 0 | 16.316 | 16.316 | 0 | 16.316 | 16.316 | 0 | 16.316 | 16.316 | 0 | 16.316 | 16.316 | 0 | 16.316 | 16.316 | 0 | 16.316 | 16.316 | 0 | 16.316 | 16.316 | 0 | 16.316 | 16.316 | 0 | 16.316 | 16.316 | 0 | 16.316 | 16.316 | 0 | 16.316 | 16.316 | 0 | 16.316
|  | 17.8942 | 0 | 17.8942 | 17.4903 | 0 | 17.4903 | 17.4903 | 0 | 17.4903 | 17.4903 | 0 | 17.4903 | 17.4903 | 0 | 17.4903 | 17.4903 | 0 | 17.4903 | 17.4903 | 0 | 17.4903 | 17.4903 | 0 | 17.4903 | 17.4903 | 0 | 17.4903 | 17.4903 | 0 | 17.4903 | 17.4903 | 0 | 17.4903 | 17.4903 | 0 | 17.4903 | 17.4903 | 0 | 17.4903 | 17.4903 | 0 | 17.4903 | 17.4903 | 0 | 17.4903
|  | 19.9953 | 0 | 19.9953 | 19.544 | 0 | 19.544 | 19.544 | 0 | 19.544 | 19.544 | 0 | 19.544 | 19.544 | 0 | 19.544 | 19.544 | 0 | 19.544 | 19.544 | 0 | 19.544 | 19.544 | 0 | 19.544 | 19.544 | 0 | 19.544 | 19.544 | 0 | 19.544 | 19.544 | 0 | 19.544 | 19.544 | 0 | 19.544 | 19.544 | 0 | 19.544 | 19.544 | 0 | 19.544 | 19.544 | 0 | 19.544
|  | 21.0301 | 0 | 21.0301 | 20.5554 | 0 | 20.5554 | 20.5554 | 0 | 20.5554 | 20.5554 | 0 | 20.5554 | 20.5554 | 0 | 20.5554 | 20.5554 | 0 | 20.5554 | 20.5554 | 0 | 20.5554 | 20.5554 | 0 | 20.5554 | 20.5554 | 0 | 20.5554 | 20.5554 | 0 | 20.5554 | 20.5554 | 0 | 20.5554 | 20.5554 | 0 | 20.5554 | 20.5554 | 0 | 20.5554 | 20.5554 | 0 | 20.5554 | 20.5554 | 0 | 20.5554
|  | 22.518 | 0 | 22.518 | 22.0097 | 0 | 22.0097 | 22.0097 | 0 | 22.0097 | 22.0097 | 0 | 22.0097 | 22.0097 | 0 | 22.0097 | 22.0097 | 0 | 22.0097 | 22.0097 | 0 | 22.0097 | 22.0097 | 0 | 22.0097 | 22.0097 | 0 | 22.0097 | 22.0097 | 0 | 22.0097 | 22.0097 | 0 | 22.0097 | 22.0097 | 0 | 22.0097 | 22.0097 | 0 | 22.0097 | 22.0097 | 0 | 22.0097 | 22.0097 | 0 | 22.0097
|  | 21.6594 | 0 | 21.6594 | 21.1705 | 0 | 21.1705 | 21.1705 | 0 | 21.1705 | 21.1705 | 0 | 21.1705 | 21.1705 | 0 | 21.1705 | 21.1705 | 0 | 21.1705 | 21.1705 | 0 | 21.1705 | 21.1705 | 0 | 21.1705 | 21.1705 | 0 | 21.1705 | 21.1705 | 0 | 21.1705 | 21.1705 | 0 | 21.1705 | 21.1705 | 0 | 21.1705 | 21.1705 | 0 | 21.1705 | 21.1705 | 0 | 21.1705 | 21.1705 | 0 | 21.1705
|  | 21.15 | 0 | 21.15 | 20.6726 | 0 | 20.6726 | 20.6726 | 0 | 20.6726 | 20.6726 | 0 | 20.6726 | 20.6726 | 0 | 20.6726 | 20.6726 | 0 | 20.6726 | 20.6726 | 0 | 20.6726 | 20.6726 | 0 | 20.6726 | 20.6726 | 0 | 20.6726 | 20.6726 | 0 | 20.6726 | 20.6726 | 0 | 20.6726 | 20.6726 | 0 | 20.6726 | 20.6726 | 0 | 20.6726 | 20.6726 | 0 | 20.6726 | 20.6726 | 0 | 20.6726
|  | 20.9826 | 0 | 20.9826 | 20.509 | 0 | 20.509 | 20.509 | 0 | 20.509 | 20.509 | 0 | 20.509 | 20.509 | 0 | 20.509 | 20.509 | 0 | 20.509 | 20.509 | 0 | 20.509 | 20.509 | 0 | 20.509 | 20.509 | 0 | 20.509 | 20.509 | 0 | 20.509 | 20.509 | 0 | 20.509 | 20.509 | 0 | 20.509 | 20.509 | 0 | 20.509 | 20.509 | 0 | 20.509 | 20.509 | 0 | 20.509
|  | 19.3019 | 0 | 19.3019 | 18.8663 | 0 | 18.8663 | 18.8663 | 0 | 18.8663 | 18.8663 | 0 | 18.8663 | 18.8663 | 0 | 18.8663 | 18.8663 | 0 | 18.8663 | 18.8663 | 0 | 18.8663 | 18.8663 | 0 | 18.8663 | 18.8663 | 0 | 18.8663 | 18.8663 | 0 | 18.8663 | 18.8663 | 0 | 18.8663 | 18.8663 | 0 | 18.8663 | 18.8663 | 0 | 18.8663 | 18.8663 | 0 | 18.8663 | 18.8663 | 0 | 18.8663
|  | 15.3639 | 0 | 15.3639 | 15.0171 | 0 | 15.0171 | 15.0171 | 0 | 15.0171 | 15.0171 | 0 | 15.0171 | 15.0171 | 0 | 15.0171 | 15.0171 | 0 | 15.0171 | 15.0171 | 0 | 15.0171 | 15.0171 | 0 | 15.0171 | 15.0171 | 0 | 15.0171 | 15.0171 | 0 | 15.0171 | 15.0171 | 0 | 15.0171 | 15.0171 | 0 | 15.0171 | 15.0171 | 0 | 15.0171 | 15.0171 | 0 | 15.0171 | 15.0171 | 0 | 15.0171
|  | 13.8839 | 0 | 13.8839 | 13.5706 | 0 | 13.5706 | 13.5706 | 0 | 13.5706 | 13.5706 | 0 | 13.5706 | 13.5706 | 0 | 13.5706 | 13.5706 | 0 | 13.5706 | 13.5706 | 0 | 13.5706 | 13.5706 | 0 | 13.5706 | 13.5706 | 0 | 13.5706 | 13.5706 | 0 | 13.5706 | 13.5706 | 0 | 13.5706 | 13.5706 | 0 | 13.5706 | 13.5706 | 0 | 13.5706 | 13.5706 | 0 | 13.5706 | 13.5706 | 0 | 13.5706
|  | 12.3921 | 0 | 12.3921 | 12.1124 | 0 | 12.1124 | 12.1124 | 0 | 12.1124 | 12.1124 | 0 | 12.1124 | 12.1124 | 0 | 12.1124 | 12.1124 | 0 | 12.1124 | 12.1124 | 0 | 12.1124 | 12.1124 | 0 | 12.1124 | 12.1124 | 0 | 12.1124 | 12.1124 | 0 | 12.1124 | 12.1124 | 0 | 12.1124 | 12.1124 | 0 | 12.1124 | 12.1124 | 0 | 12.1124 | 12.1124 | 0 | 12.1124 | 12.1124 | 0 | 12.1124
|  | 10.9961 | 0 | 10.9961 | 10.7479 | 0 | 10.7479 | 10.7479 | 0 | 10.7479 | 10.7479 | 0 | 10.7479 | 10.7479 | 0 | 10.7479 | 10.7479 | 0 | 10.7479 | 10.7479 | 0 | 10.7479 | 10.7479 | 0 | 10.7479 | 10.7479 | 0 | 10.7479 | 10.7479 | 0 | 10.7479 | 10.7479 | 0 | 10.7479 | 10.7479 | 0 | 10.7479 | 10.7479 | 0 | 10.7479 | 10.7479 | 0 | 10.7479 | 10.7479 | 0 | 10.7479
|  | 10.5195 | 0 | 10.5195 | 10.282 | 0 | 10.282 | 10.282 | 0 | 10.282 | 10.282 | 0 | 10.282 | 10.282 | 0 | 10.282 | 10.282 | 0 | 10.282 | 10.282 | 0 | 10.282 | 10.282 | 0 | 10.282 | 10.282 | 0 | 10.282 | 10.282 | 0 | 10.282 | 10.282 | 0 | 10.282 | 10.282 | 0 | 10.282 | 10.282 | 0 | 10.282 | 10.282 | 0 | 10.282 | 10.282 | 0 | 10.282
|  | 9.9194 | 0 | 9.9194 | 9.6955 | 0 | 9.6955 | 9.6955 | 0 | 9.6955 | 9.6955 | 0 | 9.6955 | 9.6955 | 0 | 9.6955 | 9.6955 | 0 | 9.6955 | 9.6955 | 0 | 9.6955 | 9.6955 | 0 | 9.6955 | 9.6955 | 0 | 9.6955 | 9.6955 | 0 | 9.6955 | 9.6955 | 0 | 9.6955 | 9.6955 | 0 | 9.6955 | 9.6955 | 0 | 9.6955 | 9.6955 | 0 | 9.6955 | 9.6955 | 0 | 9.6955
|  | 10.1921 | 0 | 10.1921 | 9.9621 | 0 | 9.9621 | 9.9621 | 0 | 9.9621 | 9.9621 | 0 | 9.9621 | 9.9621 | 0 | 9.9621 | 9.9621 | 0 | 9.9621 | 9.9621 | 0 | 9.9621 | 9.9621 | 0 | 9.9621 | 9.9621 | 0 | 9.9621 | 9.9621 | 0 | 9.9621 | 9.9621 | 0 | 9.9621 | 9.9621 | 0 | 9.9621 | 9.9621 | 0 | 9.9621 | 9.9621 | 0 | 9.9621 | 9.9621 | 0 | 9.9621
|  | 11.0182 | 0 | 11.0182 | 10.7695 | 0 | 10.7695 | 10.7695 | 0 | 10.7695 | 10.7695 | 0 | 10.7695 | 10.7695 | 0 | 10.7695 | 10.7695 | 0 | 10.7695 | 10.7695 | 0 | 10.7695 | 10.7695 | 0 | 10.7695 | 10.7695 | 0 | 10.7695 | 10.7695 | 0 | 10.7695 | 10.7695 | 0 | 10.7695 | 10.7695 | 0 | 10.7695 | 10.7695 | 0 | 10.7695 | 10.7695 | 0 | 10.7695 | 10.7695 | 0 | 10.7695
|  | 11.8176 | 0 | 11.8176 | 11.5508 | 0 | 11.5508 | 11.5508 | 0 | 11.5508 | 11.5508 | 0 | 11.5508 | 11.5508 | 0 | 11.5508 | 11.5508 | 0 | 11.5508 | 11.5508 | 0 | 11.5508 | 11.5508 | 0 | 11.5508 | 11.5508 | 0 | 11.5508 | 11.5508 | 0 | 11.5508 | 11.5508 | 0 | 11.5508 | 11.5508 | 0 | 11.5508 | 11.5508 | 0 | 11.5508 | 11.5508 | 0 | 11.5508 | 11.5508 | 0 | 11.5508
|  | 13.4532 | 0 | 13.4532 | 13.1496 | 0 | 13.1496 | 13.1496 | 0 | 13.1496 | 13.1496 | 0 | 13.1496 | 13.1496 | 0 | 13.1496 | 13.1496 | 0 | 13.1496 | 13.1496 | 0 | 13.1496 | 13.1496 | 0 | 13.1496 | 13.1496 | 0 | 13.1496 | 13.1496 | 0 | 13.1496 | 13.1496 | 0 | 13.1496 | 13.1496 | 0 | 13.1496 | 13.1496 | 0 | 13.1496 | 13.1496 | 0 | 13.1496 | 13.1496 | 0 | 13.1496
|  | 13.8771 | 0 | 13.8771 | 13.5639 | 0 | 13.5639 | 13.5639 | 0 | 13.5639 | 13.5639 | 0 | 13.5639 | 13.5639 | 0 | 13.5639 | 13.5639 | 0 | 13.5639 | 13.5639 | 0 | 13.5639 | 13.5639 | 0 | 13.5639 | 13.5639 | 0 | 13.5639 | 13.5639 | 0 | 13.5639 | 13.5639 | 0 | 13.5639 | 13.5639 | 0 | 13.5639 | 13.5639 | 0 | 13.5639 | 13.5639 | 0 | 13.5639 | 13.5639 | 0 | 13.5639
|  | 14.2288 | 0 | 14.2288 | 13.9076 | 0 | 13.9076 | 13.9076 | 0 | 13.9076 | 13.9076 | 0 | 13.9076 | 13.9076 | 0 | 13.9076 | 13.9076 | 0 | 13.9076 | 13.9076 | 0 | 13.9076 | 13.9076 | 0 | 13.9076 | 13.9076 | 0 | 13.9076 | 13.9076 | 0 | 13.9076 | 13.9076 | 0 | 13.9076 | 13.9076 | 0 | 13.9076 | 13.9076 | 0 | 13.9076 | 13.9076 | 0 | 13.9076 | 13.9076 | 0 | 13.9076
|  | 12.7367 | 0 | 12.7367 | 12.4492 | 0 | 12.4492 | 12.4492 | 0 | 12.4492 | 12.4492 | 0 | 12.4492 | 12.4492 | 0 | 12.4492 | 12.4492 | 0 | 12.4492 | 12.4492 | 0 | 12.4492 | 12.4492 | 0 | 12.4492 | 12.4492 | 0 | 12.4492 | 12.4492 | 0 | 12.4492 | 12.4492 | 0 | 12.4492 | 12.4492 | 0 | 12.4492 | 12.4492 | 0 | 12.4492 | 12.4492 | 0 | 12.4492 | 12.4492 | 0 | 12.4492
|  | 12.7645 | 0 | 12.7645 | 12.4764 | 0 | 12.4764 | 12.4764 | 0 | 12.4764 | 12.4764 | 0 | 12.4764 | 12.4764 | 0 | 12.4764 | 12.4764 | 0 | 12.4764 | 12.4764 | 0 | 12.4764 | 12.4764 | 0 | 12.4764 | 12.4764 | 0 | 12.4764 | 12.4764 | 0 | 12.4764 | 12.4764 | 0 | 12.4764 | 12.4764 | 0 | 12.4764 | 12.4764 | 0 | 12.4764 | 12.4764 | 0 | 12.4764 | 12.4764 | 0 | 12.4764
|  | 13.8783 | 0 | 13.8783 | 13.5651 | 0 | 13.5651 | 13.5651 | 0 | 13.5651 | 13.5651 | 0 | 13.5651 | 13.5651 | 0 | 13.5651 | 13.5651 | 0 | 13.5651 | 13.5651 | 0 | 13.5651 | 13.5651 | 0 | 13.5651 | 13.5651 | 0 | 13.5651 | 13.5651 | 0 | 13.5651 | 13.5651 | 0 | 13.5651 | 13.5651 | 0 | 13.5651 | 13.5651 | 0 | 13.5651 | 13.5651 | 0 | 13.5651 | 13.5651 | 0 | 13.5651
|  | 13.912 | 0 | 13.912 | 13.598 | 0 | 13.598 | 13.598 | 0 | 13.598 | 13.598 | 0 | 13.598 | 13.598 | 0 | 13.598 | 13.598 | 0 | 13.598 | 13.598 | 0 | 13.598 | 13.598 | 0 | 13.598 | 13.598 | 0 | 13.598 | 13.598 | 0 | 13.598 | 13.598 | 0 | 13.598 | 13.598 | 0 | 13.598 | 13.598 | 0 | 13.598 | 13.598 | 0 | 13.598 | 13.598 | 0 | 13.598
|  | 14.4722 | 0 | 14.4722 | 14.1456 | 0 | 14.1456 | 14.1456 | 0 | 14.1456 | 14.1456 | 0 | 14.1456 | 14.1456 | 0 | 14.1456 | 14.1456 | 0 | 14.1456 | 14.1456 | 0 | 14.1456 | 14.1456 | 0 | 14.1456 | 14.1456 | 0 | 14.1456 | 14.1456 | 0 | 14.1456 | 14.1456 | 0 | 14.1456 | 14.1456 | 0 | 14.1456 | 14.1456 | 0 | 14.1456 | 14.1456 | 0 | 14.1456 | 14.1456 | 0 | 14.1456
|  | 15.4415 | 0 | 15.4415 | 15.093 | 0 | 15.093 | 15.093 | 0 | 15.093 | 15.093 | 0 | 15.093 | 15.093 | 0 | 15.093 | 15.093 | 0 | 15.093 | 15.093 | 0 | 15.093 | 15.093 | 0 | 15.093 | 15.093 | 0 | 15.093 | 15.093 | 0 | 15.093 | 15.093 | 0 | 15.093 | 15.093 | 0 | 15.093 | 15.093 | 0 | 15.093 | 15.093 | 0 | 15.093 | 15.093 | 0 | 15.093
|  | 16.9773 | 0 | 16.9773 | 16.5941 | 0 | 16.5941 | 16.5941 | 0 | 16.5941 | 16.5941 | 0 | 16.5941 | 16.5941 | 0 | 16.5941 | 16.5941 | 0 | 16.5941 | 16.5941 | 0 | 16.5941 | 16.5941 | 0 | 16.5941 | 16.5941 | 0 | 16.5941 | 16.5941 | 0 | 16.5941 | 16.5941 | 0 | 16.5941 | 16.5941 | 0 | 16.5941 | 16.5941 | 0 | 16.5941 | 16.5941 | 0 | 16.5941 | 16.5941 | 0 | 16.5941
|  | 18.5487 | 0 | 18.5487 | 18.13 | 0 | 18.13 | 18.13 | 0 | 18.13 | 18.13 | 0 | 18.13 | 18.13 | 0 | 18.13 | 18.13 | 0 | 18.13 | 18.13 | 0 | 18.13 | 18.13 | 0 | 18.13 | 18.13 | 0 | 18.13 | 18.13 | 0 | 18.13 | 18.13 | 0 | 18.13 | 18.13 | 0 | 18.13 | 18.13 | 0 | 18.13 | 18.13 | 0 | 18.13 | 18.13 | 0 | 18.13
|  | 19.0064 | 0 | 19.0064 | 18.5774 | 0 | 18.5774 | 18.5774 | 0 | 18.5774 | 18.5774 | 0 | 18.5774 | 18.5774 | 0 | 18.5774 | 18.5774 | 0 | 18.5774 | 18.5774 | 0 | 18.5774 | 18.5774 | 0 | 18.5774 | 18.5774 | 0 | 18.5774 | 18.5774 | 0 | 18.5774 | 18.5774 | 0 | 18.5774 | 18.5774 | 0 | 18.5774 | 18.5774 | 0 | 18.5774 | 18.5774 | 0 | 18.5774 | 18.5774 | 0 | 18.5774
|  | 17.4963 | 0 | 17.4963 | 17.1014 | 0 | 17.1014 | 17.1014 | 0 | 17.1014 | 17.1014 | 0 | 17.1014 | 17.1014 | 0 | 17.1014 | 17.1014 | 0 | 17.1014 | 17.1014 | 0 | 17.1014 | 17.1014 | 0 | 17.1014 | 17.1014 | 0 | 17.1014 | 17.1014 | 0 | 17.1014 | 17.1014 | 0 | 17.1014 | 17.1014 | 0 | 17.1014 | 17.1014 | 0 | 17.1014 | 17.1014 | 0 | 17.1014 | 17.1014 | 0 | 17.1014
|  | 17.9001 | 0 | 17.9001 | 17.4961 | 0 | 17.4961 | 17.4961 | 0 | 17.4961 | 17.4961 | 0 | 17.4961 | 17.4961 | 0 | 17.4961 | 17.4961 | 0 | 17.4961 | 17.4961 | 0 | 17.4961 | 17.4961 | 0 | 17.4961 | 17.4961 | 0 | 17.4961 | 17.4961 | 0 | 17.4961 | 17.4961 | 0 | 17.4961 | 17.4961 | 0 | 17.4961 | 17.4961 | 0 | 17.4961 | 17.4961 | 0 | 17.4961 | 17.4961 | 0 | 17.4961
|  | 17.472 | 0 | 17.472 | 17.0776 | 0 | 17.0776 | 17.0776 | 0 | 17.0776 | 17.0776 | 0 | 17.0776 | 17.0776 | 0 | 17.0776 | 17.0776 | 0 | 17.0776 | 17.0776 | 0 | 17.0776 | 17.0776 | 0 | 17.0776 | 17.0776 | 0 | 17.0776 | 17.0776 | 0 | 17.0776 | 17.0776 | 0 | 17.0776 | 17.0776 | 0 | 17.0776 | 17.0776 | 0 | 17.0776 | 17.0776 | 0 | 17.0776 | 17.0776 | 0 | 17.0776
|  | 15.1049 | 0 | 15.1049 | 14.764 | 0 | 14.764 | 14.764 | 0 | 14.764 | 14.764 | 0 | 14.764 | 14.764 | 0 | 14.764 | 14.764 | 0 | 14.764 | 14.764 | 0 | 14.764 | 14.764 | 0 | 14.764 | 14.764 | 0 | 14.764 | 14.764 | 0 | 14.764 | 14.764 | 0 | 14.764 | 14.764 | 0 | 14.764 | 14.764 | 0 | 14.764 | 14.764 | 0 | 14.764 | 14.764 | 0 | 14.764
|  | 13.2321 | 0 | 13.2321 | 12.9334 | 0 | 12.9334 | 12.9334 | 0 | 12.9334 | 12.9334 | 0 | 12.9334 | 12.9334 | 0 | 12.9334 | 12.9334 | 0 | 12.9334 | 12.9334 | 0 | 12.9334 | 12.9334 | 0 | 12.9334 | 12.9334 | 0 | 12.9334 | 12.9334 | 0 | 12.9334 | 12.9334 | 0 | 12.9334 | 12.9334 | 0 | 12.9334 | 12.9334 | 0 | 12.9334 | 12.9334 | 0 | 12.9334 | 12.9334 | 0 | 12.9334
|  | 11.9644 | 0 | 11.9644 | 11.6943 | 0 | 11.6943 | 11.6943 | 0 | 11.6943 | 11.6943 | 0 | 11.6943 | 11.6943 | 0 | 11.6943 | 11.6943 | 0 | 11.6943 | 11.6943 | 0 | 11.6943 | 11.6943 | 0 | 11.6943 | 11.6943 | 0 | 11.6943 | 11.6943 | 0 | 11.6943 | 11.6943 | 0 | 11.6943 | 11.6943 | 0 | 11.6943 | 11.6943 | 0 | 11.6943 | 11.6943 | 0 | 11.6943 | 11.6943 | 0 | 11.6943
|  | 10.8584 | 0 | 10.8584 | 10.6133 | 0 | 10.6133 | 10.6133 | 0 | 10.6133 | 10.6133 | 0 | 10.6133 | 10.6133 | 0 | 10.6133 | 10.6133 | 0 | 10.6133 | 10.6133 | 0 | 10.6133 | 10.6133 | 0 | 10.6133 | 10.6133 | 0 | 10.6133 | 10.6133 | 0 | 10.6133 | 10.6133 | 0 | 10.6133 | 10.6133 | 0 | 10.6133 | 10.6133 | 0 | 10.6133 | 10.6133 | 0 | 10.6133 | 10.6133 | 0 | 10.6133
|  | 10.4605 | 0 | 10.4605 | 10.2244 | 0 | 10.2244 | 10.2244 | 0 | 10.2244 | 10.2244 | 0 | 10.2244 | 10.2244 | 0 | 10.2244 | 10.2244 | 0 | 10.2244 | 10.2244 | 0 | 10.2244 | 10.2244 | 0 | 10.2244 | 10.2244 | 0 | 10.2244 | 10.2244 | 0 | 10.2244 | 10.2244 | 0 | 10.2244 | 10.2244 | 0 | 10.2244 | 10.2244 | 0 | 10.2244 | 10.2244 | 0 | 10.2244 | 10.2244 | 0 | 10.2244
|  | 10.2586 | 0 | 10.2586 | 10.0271 | 0 | 10.0271 | 10.0271 | 0 | 10.0271 | 10.0271 | 0 | 10.0271 | 10.0271 | 0 | 10.0271 | 10.0271 | 0 | 10.0271 | 10.0271 | 0 | 10.0271 | 10.0271 | 0 | 10.0271 | 10.0271 | 0 | 10.0271 | 10.0271 | 0 | 10.0271 | 10.0271 | 0 | 10.0271 | 10.0271 | 0 | 10.0271 | 10.0271 | 0 | 10.0271 | 10.0271 | 0 | 10.0271 | 10.0271 | 0 | 10.0271
|  | 10.5872 | 0 | 10.5872 | 10.3483 | 0 | 10.3483 | 10.3483 | 0 | 10.3483 | 10.3483 | 0 | 10.3483 | 10.3483 | 0 | 10.3483 | 10.3483 | 0 | 10.3483 | 10.3483 | 0 | 10.3483 | 10.3483 | 0 | 10.3483 | 10.3483 | 0 | 10.3483 | 10.3483 | 0 | 10.3483 | 10.3483 | 0 | 10.3483 | 10.3483 | 0 | 10.3483 | 10.3483 | 0 | 10.3483 | 10.3483 | 0 | 10.3483 | 10.3483 | 0 | 10.3483
|  | 10.9937 | 0 | 10.9937 | 10.7455 | 0 | 10.7455 | 10.7455 | 0 | 10.7455 | 10.7455 | 0 | 10.7455 | 10.7455 | 0 | 10.7455 | 10.7455 | 0 | 10.7455 | 10.7455 | 0 | 10.7455 | 10.7455 | 0 | 10.7455 | 10.7455 | 0 | 10.7455 | 10.7455 | 0 | 10.7455 | 10.7455 | 0 | 10.7455 | 10.7455 | 0 | 10.7455 | 10.7455 | 0 | 10.7455 | 10.7455 | 0 | 10.7455 | 10.7455 | 0 | 10.7455
|  | 11.6726 | 0 | 11.6726 | 11.4091 | 0 | 11.4091 | 11.4091 | 0 | 11.4091 | 11.4091 | 0 | 11.4091 | 11.4091 | 0 | 11.4091 | 11.4091 | 0 | 11.4091 | 11.4091 | 0 | 11.4091 | 11.4091 | 0 | 11.4091 | 11.4091 | 0 | 11.4091 | 11.4091 | 0 | 11.4091 | 11.4091 | 0 | 11.4091 | 11.4091 | 0 | 11.4091 | 11.4091 | 0 | 11.4091 | 11.4091 | 0 | 11.4091 | 11.4091 | 0 | 11.4091
|  | 13.5509 | 0 | 13.5509 | 13.2451 | 0 | 13.2451 | 13.2451 | 0 | 13.2451 | 13.2451 | 0 | 13.2451 | 13.2451 | 0 | 13.2451 | 13.2451 | 0 | 13.2451 | 13.2451 | 0 | 13.2451 | 13.2451 | 0 | 13.2451 | 13.2451 | 0 | 13.2451 | 13.2451 | 0 | 13.2451 | 13.2451 | 0 | 13.2451 | 13.2451 | 0 | 13.2451 | 13.2451 | 0 | 13.2451 | 13.2451 | 0 | 13.2451 | 13.2451 | 0 | 13.2451
|  | 12.4377 | 0 | 12.4377 | 12.157 | 0 | 12.157 | 12.157 | 0 | 12.157 | 12.157 | 0 | 12.157 | 12.157 | 0 | 12.157 | 12.157 | 0 | 12.157 | 12.157 | 0 | 12.157 | 12.157 | 0 | 12.157 | 12.157 | 0 | 12.157 | 12.157 | 0 | 12.157 | 12.157 | 0 | 12.157 | 12.157 | 0 | 12.157 | 12.157 | 0 | 12.157 | 12.157 | 0 | 12.157 | 12.157 | 0 | 12.157
|  | 13.968 | 0 | 13.968 | 13.6528 | 0 | 13.6528 | 13.6528 | 0 | 13.6528 | 13.6528 | 0 | 13.6528 | 13.6528 | 0 | 13.6528 | 13.6528 | 0 | 13.6528 | 13.6528 | 0 | 13.6528 | 13.6528 | 0 | 13.6528 | 13.6528 | 0 | 13.6528 | 13.6528 | 0 | 13.6528 | 13.6528 | 0 | 13.6528 | 13.6528 | 0 | 13.6528 | 13.6528 | 0 | 13.6528 | 13.6528 | 0 | 13.6528 | 13.6528 | 0 | 13.6528
|  | 13.1192 | 0 | 13.1192 | 12.8231 | 0 | 12.8231 | 12.8231 | 0 | 12.8231 | 12.8231 | 0 | 12.8231 | 12.8231 | 0 | 12.8231 | 12.8231 | 0 | 12.8231 | 12.8231 | 0 | 12.8231 | 12.8231 | 0 | 12.8231 | 12.8231 | 0 | 12.8231 | 12.8231 | 0 | 12.8231 | 12.8231 | 0 | 12.8231 | 12.8231 | 0 | 12.8231 | 12.8231 | 0 | 12.8231 | 12.8231 | 0 | 12.8231 | 12.8231 | 0 | 12.8231
|  | 12.9656 | 0 | 12.9656 | 12.673 | 0 | 12.673 | 12.673 | 0 | 12.673 | 12.673 | 0 | 12.673 | 12.673 | 0 | 12.673 | 12.673 | 0 | 12.673 | 12.673 | 0 | 12.673 | 12.673 | 0 | 12.673 | 12.673 | 0 | 12.673 | 12.673 | 0 | 12.673 | 12.673 | 0 | 12.673 | 12.673 | 0 | 12.673 | 12.673 | 0 | 12.673 | 12.673 | 0 | 12.673 | 12.673 | 0 | 12.673
|  | 13.0003 | 0 | 13.0003 | 12.7069 | 0 | 12.7069 | 12.7069 | 0 | 12.7069 | 12.7069 | 0 | 12.7069 | 12.7069 | 0 | 12.7069 | 12.7069 | 0 | 12.7069 | 12.7069 | 0 | 12.7069 | 12.7069 | 0 | 12.7069 | 12.7069 | 0 | 12.7069 | 12.7069 | 0 | 12.7069 | 12.7069 | 0 | 12.7069 | 12.7069 | 0 | 12.7069 | 12.7069 | 0 | 12.7069 | 12.7069 | 0 | 12.7069 | 12.7069 | 0 | 12.7069
|  | 12.6646 | 0 | 12.6646 | 12.3787 | 0 | 12.3787 | 12.3787 | 0 | 12.3787 | 12.3787 | 0 | 12.3787 | 12.3787 | 0 | 12.3787 | 12.3787 | 0 | 12.3787 | 12.3787 | 0 | 12.3787 | 12.3787 | 0 | 12.3787 | 12.3787 | 0 | 12.3787 | 12.3787 | 0 | 12.3787 | 12.3787 | 0 | 12.3787 | 12.3787 | 0 | 12.3787 | 12.3787 | 0 | 12.3787 | 12.3787 | 0 | 12.3787 | 12.3787 | 0 | 12.3787
|  | 13.3486 | 0 | 13.3486 | 13.0473 | 0 | 13.0473 | 13.0473 | 0 | 13.0473 | 13.0473 | 0 | 13.0473 | 13.0473 | 0 | 13.0473 | 13.0473 | 0 | 13.0473 | 13.0473 | 0 | 13.0473 | 13.0473 | 0 | 13.0473 | 13.0473 | 0 | 13.0473 | 13.0473 | 0 | 13.0473 | 13.0473 | 0 | 13.0473 | 13.0473 | 0 | 13.0473 | 13.0473 | 0 | 13.0473 | 13.0473 | 0 | 13.0473 | 13.0473 | 0 | 13.0473
|  | 14.8491 | 0 | 14.8491 | 14.5139 | 0 | 14.5139 | 14.5139 | 0 | 14.5139 | 14.5139 | 0 | 14.5139 | 14.5139 | 0 | 14.5139 | 14.5139 | 0 | 14.5139 | 14.5139 | 0 | 14.5139 | 14.5139 | 0 | 14.5139 | 14.5139 | 0 | 14.5139 | 14.5139 | 0 | 14.5139 | 14.5139 | 0 | 14.5139 | 14.5139 | 0 | 14.5139 | 14.5139 | 0 | 14.5139 | 14.5139 | 0 | 14.5139 | 14.5139 | 0 | 14.5139
|  | 15.7517 | 0 | 15.7517 | 15.3961 | 0 | 15.3961 | 15.3961 | 0 | 15.3961 | 15.3961 | 0 | 15.3961 | 15.3961 | 0 | 15.3961 | 15.3961 | 0 | 15.3961 | 15.3961 | 0 | 15.3961 | 15.3961 | 0 | 15.3961 | 15.3961 | 0 | 15.3961 | 15.3961 | 0 | 15.3961 | 15.3961 | 0 | 15.3961 | 15.3961 | 0 | 15.3961 | 15.3961 | 0 | 15.3961 | 15.3961 | 0 | 15.3961 | 15.3961 | 0 | 15.3961
|  | 17.5673 | 0 | 17.5673 | 17.1708 | 0 | 17.1708 | 17.1708 | 0 | 17.1708 | 17.1708 | 0 | 17.1708 | 17.1708 | 0 | 17.1708 | 17.1708 | 0 | 17.1708 | 17.1708 | 0 | 17.1708 | 17.1708 | 0 | 17.1708 | 17.1708 | 0 | 17.1708 | 17.1708 | 0 | 17.1708 | 17.1708 | 0 | 17.1708 | 17.1708 | 0 | 17.1708 | 17.1708 | 0 | 17.1708 | 17.1708 | 0 | 17.1708 | 17.1708 | 0 | 17.1708
|  | 17.8101 | 0 | 17.8101 | 17.4081 | 0 | 17.4081 | 17.4081 | 0 | 17.4081 | 17.4081 | 0 | 17.4081 | 17.4081 | 0 | 17.4081 | 17.4081 | 0 | 17.4081 | 17.4081 | 0 | 17.4081 | 17.4081 | 0 | 17.4081 | 17.4081 | 0 | 17.4081 | 17.4081 | 0 | 17.4081 | 17.4081 | 0 | 17.4081 | 17.4081 | 0 | 17.4081 | 17.4081 | 0 | 17.4081 | 17.4081 | 0 | 17.4081 | 17.4081 | 0 | 17.4081
|  | 16.9545 | 0 | 16.9545 | 16.5718 | 0 | 16.5718 | 16.5718 | 0 | 16.5718 | 16.5718 | 0 | 16.5718 | 16.5718 | 0 | 16.5718 | 16.5718 | 0 | 16.5718 | 16.5718 | 0 | 16.5718 | 16.5718 | 0 | 16.5718 | 16.5718 | 0 | 16.5718 | 16.5718 | 0 | 16.5718 | 16.5718 | 0 | 16.5718 | 16.5718 | 0 | 16.5718 | 16.5718 | 0 | 16.5718 | 16.5718 | 0 | 16.5718 | 16.5718 | 0 | 16.5718
|  | 17.4 | 0 | 17.4 | 17.0073 | 0 | 17.0073 | 17.0073 | 0 | 17.0073 | 17.0073 | 0 | 17.0073 | 17.0073 | 0 | 17.0073 | 17.0073 | 0 | 17.0073 | 17.0073 | 0 | 17.0073 | 17.0073 | 0 | 17.0073 | 17.0073 | 0 | 17.0073 | 17.0073 | 0 | 17.0073 | 17.0073 | 0 | 17.0073 | 17.0073 | 0 | 17.0073 | 17.0073 | 0 | 17.0073 | 17.0073 | 0 | 17.0073 | 17.0073 | 0 | 17.0073
|  | 17.2679 | 0 | 17.2679 | 16.8782 | 0 | 16.8782 | 16.8782 | 0 | 16.8782 | 16.8782 | 0 | 16.8782 | 16.8782 | 0 | 16.8782 | 16.8782 | 0 | 16.8782 | 16.8782 | 0 | 16.8782 | 16.8782 | 0 | 16.8782 | 16.8782 | 0 | 16.8782 | 16.8782 | 0 | 16.8782 | 16.8782 | 0 | 16.8782 | 16.8782 | 0 | 16.8782 | 16.8782 | 0 | 16.8782 | 16.8782 | 0 | 16.8782 | 16.8782 | 0 | 16.8782
|  | 15.2153 | 0 | 15.2153 | 14.8719 | 0 | 14.8719 | 14.8719 | 0 | 14.8719 | 14.8719 | 0 | 14.8719 | 14.8719 | 0 | 14.8719 | 14.8719 | 0 | 14.8719 | 14.8719 | 0 | 14.8719 | 14.8719 | 0 | 14.8719 | 14.8719 | 0 | 14.8719 | 14.8719 | 0 | 14.8719 | 14.8719 | 0 | 14.8719 | 14.8719 | 0 | 14.8719 | 14.8719 | 0 | 14.8719 | 14.8719 | 0 | 14.8719 | 14.8719 | 0 | 14.8719
|  | 13.7747 | 0 | 13.7747 | 13.4638 | 0 | 13.4638 | 13.4638 | 0 | 13.4638 | 13.4638 | 0 | 13.4638 | 13.4638 | 0 | 13.4638 | 13.4638 | 0 | 13.4638 | 13.4638 | 0 | 13.4638 | 13.4638 | 0 | 13.4638 | 13.4638 | 0 | 13.4638 | 13.4638 | 0 | 13.4638 | 13.4638 | 0 | 13.4638 | 13.4638 | 0 | 13.4638 | 13.4638 | 0 | 13.4638 | 13.4638 | 0 | 13.4638 | 13.4638 | 0 | 13.4638
|  | 12.373 | 0 | 12.373 | 12.0937 | 0 | 12.0937 | 12.0937 | 0 | 12.0937 | 12.0937 | 0 | 12.0937 | 12.0937 | 0 | 12.0937 | 12.0937 | 0 | 12.0937 | 12.0937 | 0 | 12.0937 | 12.0937 | 0 | 12.0937 | 12.0937 | 0 | 12.0937 | 12.0937 | 0 | 12.0937 | 12.0937 | 0 | 12.0937 | 12.0937 | 0 | 12.0937 | 12.0937 | 0 | 12.0937 | 12.0937 | 0 | 12.0937 | 12.0937 | 0 | 12.0937
|  | 10.8465 | 0 | 10.8465 | 10.6017 | 0 | 10.6017 | 10.6017 | 0 | 10.6017 | 10.6017 | 0 | 10.6017 | 10.6017 | 0 | 10.6017 | 10.6017 | 0 | 10.6017 | 10.6017 | 0 | 10.6017 | 10.6017 | 0 | 10.6017 | 10.6017 | 0 | 10.6017 | 10.6017 | 0 | 10.6017 | 10.6017 | 0 | 10.6017 | 10.6017 | 0 | 10.6017 | 10.6017 | 0 | 10.6017 | 10.6017 | 0 | 10.6017 | 10.6017 | 0 | 10.6017
|  | 10.3556 | 0 | 10.3556 | 10.1219 | 0 | 10.1219 | 10.1219 | 0 | 10.1219 | 10.1219 | 0 | 10.1219 | 10.1219 | 0 | 10.1219 | 10.1219 | 0 | 10.1219 | 10.1219 | 0 | 10.1219 | 10.1219 | 0 | 10.1219 | 10.1219 | 0 | 10.1219 | 10.1219 | 0 | 10.1219 | 10.1219 | 0 | 10.1219 | 10.1219 | 0 | 10.1219 | 10.1219 | 0 | 10.1219 | 10.1219 | 0 | 10.1219 | 10.1219 | 0 | 10.1219
|  | 9.8943 | 0 | 9.8943 | 9.671 | 0 | 9.671 | 9.671 | 0 | 9.671 | 9.671 | 0 | 9.671 | 9.671 | 0 | 9.671 | 9.671 | 0 | 9.671 | 9.671 | 0 | 9.671 | 9.671 | 0 | 9.671 | 9.671 | 0 | 9.671 | 9.671 | 0 | 9.671 | 9.671 | 0 | 9.671 | 9.671 | 0 | 9.671 | 9.671 | 0 | 9.671 | 9.671 | 0 | 9.671 | 9.671 | 0 | 9.671
|  | 9.996 | 0 | 9.996 | 9.7703 | 0 | 9.7703 | 9.7703 | 0 | 9.7703 | 9.7703 | 0 | 9.7703 | 9.7703 | 0 | 9.7703 | 9.7703 | 0 | 9.7703 | 9.7703 | 0 | 9.7703 | 9.7703 | 0 | 9.7703 | 9.7703 | 0 | 9.7703 | 9.7703 | 0 | 9.7703 | 9.7703 | 0 | 9.7703 | 9.7703 | 0 | 9.7703 | 9.7703 | 0 | 9.7703 | 9.7703 | 0 | 9.7703 | 9.7703 | 0 | 9.7703
|  | 10.5756 | 0 | 10.5756 | 10.3369 | 0 | 10.3369 | 10.3369 | 0 | 10.3369 | 10.3369 | 0 | 10.3369 | 10.3369 | 0 | 10.3369 | 10.3369 | 0 | 10.3369 | 10.3369 | 0 | 10.3369 | 10.3369 | 0 | 10.3369 | 10.3369 | 0 | 10.3369 | 10.3369 | 0 | 10.3369 | 10.3369 | 0 | 10.3369 | 10.3369 | 0 | 10.3369 | 10.3369 | 0 | 10.3369 | 10.3369 | 0 | 10.3369 | 10.3369 | 0 | 10.3369
|  | 11.3804 | 0 | 11.3804 | 11.1235 | 0 | 11.1235 | 11.1235 | 0 | 11.1235 | 11.1235 | 0 | 11.1235 | 11.1235 | 0 | 11.1235 | 11.1235 | 0 | 11.1235 | 11.1235 | 0 | 11.1235 | 11.1235 | 0 | 11.1235 | 11.1235 | 0 | 11.1235 | 11.1235 | 0 | 11.1235 | 11.1235 | 0 | 11.1235 | 11.1235 | 0 | 11.1235 | 11.1235 | 0 | 11.1235 | 11.1235 | 0 | 11.1235 | 11.1235 | 0 | 11.1235
|  | 13.4868 | 0 | 13.4868 | 13.1824 | 0 | 13.1824 | 13.1824 | 0 | 13.1824 | 13.1824 | 0 | 13.1824 | 13.1824 | 0 | 13.1824 | 13.1824 | 0 | 13.1824 | 13.1824 | 0 | 13.1824 | 13.1824 | 0 | 13.1824 | 13.1824 | 0 | 13.1824 | 13.1824 | 0 | 13.1824 | 13.1824 | 0 | 13.1824 | 13.1824 | 0 | 13.1824 | 13.1824 | 0 | 13.1824 | 13.1824 | 0 | 13.1824 | 13.1824 | 0 | 13.1824
|  | 13.3973 | 0 | 13.3973 | 13.0949 | 0 | 13.0949 | 13.0949 | 0 | 13.0949 | 13.0949 | 0 | 13.0949 | 13.0949 | 0 | 13.0949 | 13.0949 | 0 | 13.0949 | 13.0949 | 0 | 13.0949 | 13.0949 | 0 | 13.0949 | 13.0949 | 0 | 13.0949 | 13.0949 | 0 | 13.0949 | 13.0949 | 0 | 13.0949 | 13.0949 | 0 | 13.0949 | 13.0949 | 0 | 13.0949 | 13.0949 | 0 | 13.0949 | 13.0949 | 0 | 13.0949
|  | 14.3341 | 0 | 14.3341 | 14.0106 | 0 | 14.0106 | 14.0106 | 0 | 14.0106 | 14.0106 | 0 | 14.0106 | 14.0106 | 0 | 14.0106 | 14.0106 | 0 | 14.0106 | 14.0106 | 0 | 14.0106 | 14.0106 | 0 | 14.0106 | 14.0106 | 0 | 14.0106 | 14.0106 | 0 | 14.0106 | 14.0106 | 0 | 14.0106 | 14.0106 | 0 | 14.0106 | 14.0106 | 0 | 14.0106 | 14.0106 | 0 | 14.0106 | 14.0106 | 0 | 14.0106
|  | 15.1852 | 0 | 15.1852 | 14.8425 | 0 | 14.8425 | 14.8425 | 0 | 14.8425 | 14.8425 | 0 | 14.8425 | 14.8425 | 0 | 14.8425 | 14.8425 | 0 | 14.8425 | 14.8425 | 0 | 14.8425 | 14.8425 | 0 | 14.8425 | 14.8425 | 0 | 14.8425 | 14.8425 | 0 | 14.8425 | 14.8425 | 0 | 14.8425 | 14.8425 | 0 | 14.8425 | 14.8425 | 0 | 14.8425 | 14.8425 | 0 | 14.8425 | 14.8425 | 0 | 14.8425
|  | 16.4839 | 0 | 16.4839 | 16.1118 | 0 | 16.1118 | 16.1118 | 0 | 16.1118 | 16.1118 | 0 | 16.1118 | 16.1118 | 0 | 16.1118 | 16.1118 | 0 | 16.1118 | 16.1118 | 0 | 16.1118 | 16.1118 | 0 | 16.1118 | 16.1118 | 0 | 16.1118 | 16.1118 | 0 | 16.1118 | 16.1118 | 0 | 16.1118 | 16.1118 | 0 | 16.1118 | 16.1118 | 0 | 16.1118 | 16.1118 | 0 | 16.1118 | 16.1118 | 0 | 16.1118
|  | 17.3456 | 0 | 17.3456 | 16.9541 | 0 | 16.9541 | 16.9541 | 0 | 16.9541 | 16.9541 | 0 | 16.9541 | 16.9541 | 0 | 16.9541 | 16.9541 | 0 | 16.9541 | 16.9541 | 0 | 16.9541 | 16.9541 | 0 | 16.9541 | 16.9541 | 0 | 16.9541 | 16.9541 | 0 | 16.9541 | 16.9541 | 0 | 16.9541 | 16.9541 | 0 | 16.9541 | 16.9541 | 0 | 16.9541 | 16.9541 | 0 | 16.9541 | 16.9541 | 0 | 16.9541
|  | 19.4006 | 0 | 19.4006 | 18.9627 | 0 | 18.9627 | 18.9627 | 0 | 18.9627 | 18.9627 | 0 | 18.9627 | 18.9627 | 0 | 18.9627 | 18.9627 | 0 | 18.9627 | 18.9627 | 0 | 18.9627 | 18.9627 | 0 | 18.9627 | 18.9627 | 0 | 18.9627 | 18.9627 | 0 | 18.9627 | 18.9627 | 0 | 18.9627 | 18.9627 | 0 | 18.9627 | 18.9627 | 0 | 18.9627 | 18.9627 | 0 | 18.9627 | 18.9627 | 0 | 18.9627
|  | 20.6156 | 0 | 20.6156 | 20.1503 | 0 | 20.1503 | 20.1503 | 0 | 20.1503 | 20.1503 | 0 | 20.1503 | 20.1503 | 0 | 20.1503 | 20.1503 | 0 | 20.1503 | 20.1503 | 0 | 20.1503 | 20.1503 | 0 | 20.1503 | 20.1503 | 0 | 20.1503 | 20.1503 | 0 | 20.1503 | 20.1503 | 0 | 20.1503 | 20.1503 | 0 | 20.1503 | 20.1503 | 0 | 20.1503 | 20.1503 | 0 | 20.1503 | 20.1503 | 0 | 20.1503
|  | 23.394 | 0 | 23.394 | 22.866 | 0 | 22.866 | 22.866 | 0 | 22.866 | 22.866 | 0 | 22.866 | 22.866 | 0 | 22.866 | 22.866 | 0 | 22.866 | 22.866 | 0 | 22.866 | 22.866 | 0 | 22.866 | 22.866 | 0 | 22.866 | 22.866 | 0 | 22.866 | 22.866 | 0 | 22.866 | 22.866 | 0 | 22.866 | 22.866 | 0 | 22.866 | 22.866 | 0 | 22.866 | 22.866 | 0 | 22.866
|  | 25.9397 | 0 | 25.9397 | 25.3542 | 0 | 25.3542 | 25.3542 | 0 | 25.3542 | 25.3542 | 0 | 25.3542 | 25.3542 | 0 | 25.3542 | 25.3542 | 0 | 25.3542 | 25.3542 | 0 | 25.3542 | 25.3542 | 0 | 25.3542 | 25.3542 | 0 | 25.3542 | 25.3542 | 0 | 25.3542 | 25.3542 | 0 | 25.3542 | 25.3542 | 0 | 25.3542 | 25.3542 | 0 | 25.3542 | 25.3542 | 0 | 25.3542 | 25.3542 | 0 | 25.3542
|  | 30.3132 | 0 | 30.3132 | 29.629 | 0 | 29.629 | 29.629 | 0 | 29.629 | 29.629 | 0 | 29.629 | 29.629 | 0 | 29.629 | 29.629 | 0 | 29.629 | 29.629 | 0 | 29.629 | 29.629 | 0 | 29.629 | 29.629 | 0 | 29.629 | 29.629 | 0 | 29.629 | 29.629 | 0 | 29.629 | 29.629 | 0 | 29.629 | 29.629 | 0 | 29.629 | 29.629 | 0 | 29.629 | 29.629 | 0 | 29.629
|  | 31.5259 | 0 | 31.5259 | 30.8144 | 0 | 30.8144 | 30.8144 | 0 | 30.8144 | 30.8144 | 0 | 30.8144 | 30.8144 | 0 | 30.8144 | 30.8144 | 0 | 30.8144 | 30.8144 | 0 | 30.8144 | 30.8144 | 0 | 30.8144 | 30.8144 | 0 | 30.8144 | 30.8144 | 0 | 30.8144 | 30.8144 | 0 | 30.8144 | 30.8144 | 0 | 30.8144 | 30.8144 | 0 | 30.8144 | 30.8144 | 0 | 30.8144 | 30.8144 | 0 | 30.8144
|  | 30.1662 | 0 | 30.1662 | 29.4853 | 0 | 29.4853 | 29.4853 | 0 | 29.4853 | 29.4853 | 0 | 29.4853 | 29.4853 | 0 | 29.4853 | 29.4853 | 0 | 29.4853 | 29.4853 | 0 | 29.4853 | 29.4853 | 0 | 29.4853 | 29.4853 | 0 | 29.4853 | 29.4853 | 0 | 29.4853 | 29.4853 | 0 | 29.4853 | 29.4853 | 0 | 29.4853 | 29.4853 | 0 | 29.4853 | 29.4853 | 0 | 29.4853 | 29.4853 | 0 | 29.4853
|  | 27.4879 | 0 | 27.4879 | 26.8675 | 0 | 26.8675 | 26.8675 | 0 | 26.8675 | 26.8675 | 0 | 26.8675 | 26.8675 | 0 | 26.8675 | 26.8675 | 0 | 26.8675 | 26.8675 | 0 | 26.8675 | 26.8675 | 0 | 26.8675 | 26.8675 | 0 | 26.8675 | 26.8675 | 0 | 26.8675 | 26.8675 | 0 | 26.8675 | 26.8675 | 0 | 26.8675 | 26.8675 | 0 | 26.8675 | 26.8675 | 0 | 26.8675 | 26.8675 | 0 | 26.8675
|  | 24.5194 | 0 | 24.5194 | 23.966 | 0 | 23.966 | 23.966 | 0 | 23.966 | 23.966 | 0 | 23.966 | 23.966 | 0 | 23.966 | 23.966 | 0 | 23.966 | 23.966 | 0 | 23.966 | 23.966 | 0 | 23.966 | 23.966 | 0 | 23.966 | 23.966 | 0 | 23.966 | 23.966 | 0 | 23.966 | 23.966 | 0 | 23.966 | 23.966 | 0 | 23.966 | 23.966 | 0 | 23.966 | 23.966 | 0 | 23.966
|  | 20.4605 | 0 | 20.4605 | 19.9986 | 0 | 19.9986 | 19.9986 | 0 | 19.9986 | 19.9986 | 0 | 19.9986 | 19.9986 | 0 | 19.9986 | 19.9986 | 0 | 19.9986 | 19.9986 | 0 | 19.9986 | 19.9986 | 0 | 19.9986 | 19.9986 | 0 | 19.9986 | 19.9986 | 0 | 19.9986 | 19.9986 | 0 | 19.9986 | 19.9986 | 0 | 19.9986 | 19.9986 | 0 | 19.9986 | 19.9986 | 0 | 19.9986 | 19.9986 | 0 | 19.9986
|  | 17.0019 | 0 | 17.0019 | 16.6181 | 0 | 16.6181 | 16.6181 | 0 | 16.6181 | 16.6181 | 0 | 16.6181 | 16.6181 | 0 | 16.6181 | 16.6181 | 0 | 16.6181 | 16.6181 | 0 | 16.6181 | 16.6181 | 0 | 16.6181 | 16.6181 | 0 | 16.6181 | 16.6181 | 0 | 16.6181 | 16.6181 | 0 | 16.6181 | 16.6181 | 0 | 16.6181 | 16.6181 | 0 | 16.6181 | 16.6181 | 0 | 16.6181 | 16.6181 | 0 | 16.6181
|  | 17.5977 | 0 | 17.5977 | 17.2005 | 0 | 17.2005 | 17.2005 | 0 | 17.2005 | 17.2005 | 0 | 17.2005 | 17.2005 | 0 | 17.2005 | 17.2005 | 0 | 17.2005 | 17.2005 | 0 | 17.2005 | 17.2005 | 0 | 17.2005 | 17.2005 | 0 | 17.2005 | 17.2005 | 0 | 17.2005 | 17.2005 | 0 | 17.2005 | 17.2005 | 0 | 17.2005 | 17.2005 | 0 | 17.2005 | 17.2005 | 0 | 17.2005 | 17.2005 | 0 | 17.2005
|  | 15.3478 | 0 | 15.3478 | 15.0014 | 0 | 15.0014 | 15.0014 | 0 | 15.0014 | 15.0014 | 0 | 15.0014 | 15.0014 | 0 | 15.0014 | 15.0014 | 0 | 15.0014 | 15.0014 | 0 | 15.0014 | 15.0014 | 0 | 15.0014 | 15.0014 | 0 | 15.0014 | 15.0014 | 0 | 15.0014 | 15.0014 | 0 | 15.0014 | 15.0014 | 0 | 15.0014 | 15.0014 | 0 | 15.0014 | 15.0014 | 0 | 15.0014 | 15.0014 | 0 | 15.0014
|  | 14.8215 | 0 | 14.8215 | 14.487 | 0 | 14.487 | 14.487 | 0 | 14.487 | 14.487 | 0 | 14.487 | 14.487 | 0 | 14.487 | 14.487 | 0 | 14.487 | 14.487 | 0 | 14.487 | 14.487 | 0 | 14.487 | 14.487 | 0 | 14.487 | 14.487 | 0 | 14.487 | 14.487 | 0 | 14.487 | 14.487 | 0 | 14.487 | 14.487 | 0 | 14.487 | 14.487 | 0 | 14.487 | 14.487 | 0 | 14.487
|  | 14.1421 | 0 | 14.1421 | 13.8229 | 0 | 13.8229 | 13.8229 | 0 | 13.8229 | 13.8229 | 0 | 13.8229 | 13.8229 | 0 | 13.8229 | 13.8229 | 0 | 13.8229 | 13.8229 | 0 | 13.8229 | 13.8229 | 0 | 13.8229 | 13.8229 | 0 | 13.8229 | 13.8229 | 0 | 13.8229 | 13.8229 | 0 | 13.8229 | 13.8229 | 0 | 13.8229 | 13.8229 | 0 | 13.8229 | 13.8229 | 0 | 13.8229 | 13.8229 | 0 | 13.8229
|  | 14.6139 | 0 | 14.6139 | 14.2841 | 0 | 14.2841 | 14.2841 | 0 | 14.2841 | 14.2841 | 0 | 14.2841 | 14.2841 | 0 | 14.2841 | 14.2841 | 0 | 14.2841 | 14.2841 | 0 | 14.2841 | 14.2841 | 0 | 14.2841 | 14.2841 | 0 | 14.2841 | 14.2841 | 0 | 14.2841 | 14.2841 | 0 | 14.2841 | 14.2841 | 0 | 14.2841 | 14.2841 | 0 | 14.2841 | 14.2841 | 0 | 14.2841 | 14.2841 | 0 | 14.2841
|  | 15.6064 | 0 | 15.6064 | 15.2541 | 0 | 15.2541 | 15.2541 | 0 | 15.2541 | 15.2541 | 0 | 15.2541 | 15.2541 | 0 | 15.2541 | 15.2541 | 0 | 15.2541 | 15.2541 | 0 | 15.2541 | 15.2541 | 0 | 15.2541 | 15.2541 | 0 | 15.2541 | 15.2541 | 0 | 15.2541 | 15.2541 | 0 | 15.2541 | 15.2541 | 0 | 15.2541 | 15.2541 | 0 | 15.2541 | 15.2541 | 0 | 15.2541 | 15.2541 | 0 | 15.2541
|  | 16.0008 | 0 | 16.0008 | 15.6396 | 0 | 15.6396 | 15.6396 | 0 | 15.6396 | 15.6396 | 0 | 15.6396 | 15.6396 | 0 | 15.6396 | 15.6396 | 0 | 15.6396 | 15.6396 | 0 | 15.6396 | 15.6396 | 0 | 15.6396 | 15.6396 | 0 | 15.6396 | 15.6396 | 0 | 15.6396 | 15.6396 | 0 | 15.6396 | 15.6396 | 0 | 15.6396 | 15.6396 | 0 | 15.6396 | 15.6396 | 0 | 15.6396 | 15.6396 | 0 | 15.6396
|  | 17.9812 | 0 | 17.9812 | 17.5754 | 0 | 17.5754 | 17.5754 | 0 | 17.5754 | 17.5754 | 0 | 17.5754 | 17.5754 | 0 | 17.5754 | 17.5754 | 0 | 17.5754 | 17.5754 | 0 | 17.5754 | 17.5754 | 0 | 17.5754 | 17.5754 | 0 | 17.5754 | 17.5754 | 0 | 17.5754 | 17.5754 | 0 | 17.5754 | 17.5754 | 0 | 17.5754 | 17.5754 | 0 | 17.5754 | 17.5754 | 0 | 17.5754 | 17.5754 | 0 | 17.5754
|  | 18.8512 | 0 | 18.8512 | 18.4257 | 0 | 18.4257 | 18.4257 | 0 | 18.4257 | 18.4257 | 0 | 18.4257 | 18.4257 | 0 | 18.4257 | 18.4257 | 0 | 18.4257 | 18.4257 | 0 | 18.4257 | 18.4257 | 0 | 18.4257 | 18.4257 | 0 | 18.4257 | 18.4257 | 0 | 18.4257 | 18.4257 | 0 | 18.4257 | 18.4257 | 0 | 18.4257 | 18.4257 | 0 | 18.4257 | 18.4257 | 0 | 18.4257 | 18.4257 | 0 | 18.4257
|  | 19.2574 | 0 | 19.2574 | 18.8227 | 0 | 18.8227 | 18.8227 | 0 | 18.8227 | 18.8227 | 0 | 18.8227 | 18.8227 | 0 | 18.8227 | 18.8227 | 0 | 18.8227 | 18.8227 | 0 | 18.8227 | 18.8227 | 0 | 18.8227 | 18.8227 | 0 | 18.8227 | 18.8227 | 0 | 18.8227 | 18.8227 | 0 | 18.8227 | 18.8227 | 0 | 18.8227 | 18.8227 | 0 | 18.8227 | 18.8227 | 0 | 18.8227 | 18.8227 | 0 | 18.8227
|  | 18.8664 | 0 | 18.8664 | 18.4405 | 0 | 18.4405 | 18.4405 | 0 | 18.4405 | 18.4405 | 0 | 18.4405 | 18.4405 | 0 | 18.4405 | 18.4405 | 0 | 18.4405 | 18.4405 | 0 | 18.4405 | 18.4405 | 0 | 18.4405 | 18.4405 | 0 | 18.4405 | 18.4405 | 0 | 18.4405 | 18.4405 | 0 | 18.4405 | 18.4405 | 0 | 18.4405 | 18.4405 | 0 | 18.4405 | 18.4405 | 0 | 18.4405 | 18.4405 | 0 | 18.4405
|  | 17.9029 | 0 | 17.9029 | 17.4988 | 0 | 17.4988 | 17.4988 | 0 | 17.4988 | 17.4988 | 0 | 17.4988 | 17.4988 | 0 | 17.4988 | 17.4988 | 0 | 17.4988 | 17.4988 | 0 | 17.4988 | 17.4988 | 0 | 17.4988 | 17.4988 | 0 | 17.4988 | 17.4988 | 0 | 17.4988 | 17.4988 | 0 | 17.4988 | 17.4988 | 0 | 17.4988 | 17.4988 | 0 | 17.4988 | 17.4988 | 0 | 17.4988 | 17.4988 | 0 | 17.4988
|  | 15.6757 | 0 | 15.6757 | 15.3219 | 0 | 15.3219 | 15.3219 | 0 | 15.3219 | 15.3219 | 0 | 15.3219 | 15.3219 | 0 | 15.3219 | 15.3219 | 0 | 15.3219 | 15.3219 | 0 | 15.3219 | 15.3219 | 0 | 15.3219 | 15.3219 | 0 | 15.3219 | 15.3219 | 0 | 15.3219 | 15.3219 | 0 | 15.3219 | 15.3219 | 0 | 15.3219 | 15.3219 | 0 | 15.3219 | 15.3219 | 0 | 15.3219 | 15.3219 | 0 | 15.3219
|  | 16.2335 | 0 | 16.2335 | 15.8671 | 0 | 15.8671 | 15.8671 | 0 | 15.8671 | 15.8671 | 0 | 15.8671 | 15.8671 | 0 | 15.8671 | 15.8671 | 0 | 15.8671 | 15.8671 | 0 | 15.8671 | 15.8671 | 0 | 15.8671 | 15.8671 | 0 | 15.8671 | 15.8671 | 0 | 15.8671 | 15.8671 | 0 | 15.8671 | 15.8671 | 0 | 15.8671 | 15.8671 | 0 | 15.8671 | 15.8671 | 0 | 15.8671 | 15.8671 | 0 | 15.8671
|  | 16.1858 | 0 | 16.1858 | 15.8205 | 0 | 15.8205 | 15.8205 | 0 | 15.8205 | 15.8205 | 0 | 15.8205 | 15.8205 | 0 | 15.8205 | 15.8205 | 0 | 15.8205 | 15.8205 | 0 | 15.8205 | 15.8205 | 0 | 15.8205 | 15.8205 | 0 | 15.8205 | 15.8205 | 0 | 15.8205 | 15.8205 | 0 | 15.8205 | 15.8205 | 0 | 15.8205 | 15.8205 | 0 | 15.8205 | 15.8205 | 0 | 15.8205 | 15.8205 | 0 | 15.8205
|  | 15.838 | 0 | 15.838 | 15.4805 | 0 | 15.4805 | 15.4805 | 0 | 15.4805 | 15.4805 | 0 | 15.4805 | 15.4805 | 0 | 15.4805 | 15.4805 | 0 | 15.4805 | 15.4805 | 0 | 15.4805 | 15.4805 | 0 | 15.4805 | 15.4805 | 0 | 15.4805 | 15.4805 | 0 | 15.4805 | 15.4805 | 0 | 15.4805 | 15.4805 | 0 | 15.4805 | 15.4805 | 0 | 15.4805 | 15.4805 | 0 | 15.4805 | 15.4805 | 0 | 15.4805
|  | 15.9914 | 0 | 15.9914 | 15.6304 | 0 | 15.6304 | 15.6304 | 0 | 15.6304 | 15.6304 | 0 | 15.6304 | 15.6304 | 0 | 15.6304 | 15.6304 | 0 | 15.6304 | 15.6304 | 0 | 15.6304 | 15.6304 | 0 | 15.6304 | 15.6304 | 0 | 15.6304 | 15.6304 | 0 | 15.6304 | 15.6304 | 0 | 15.6304 | 15.6304 | 0 | 15.6304 | 15.6304 | 0 | 15.6304 | 15.6304 | 0 | 15.6304 | 15.6304 | 0 | 15.6304
|  | 16.7958 | 0 | 16.7958 | 16.4167 | 0 | 16.4167 | 16.4167 | 0 | 16.4167 | 16.4167 | 0 | 16.4167 | 16.4167 | 0 | 16.4167 | 16.4167 | 0 | 16.4167 | 16.4167 | 0 | 16.4167 | 16.4167 | 0 | 16.4167 | 16.4167 | 0 | 16.4167 | 16.4167 | 0 | 16.4167 | 16.4167 | 0 | 16.4167 | 16.4167 | 0 | 16.4167 | 16.4167 | 0 | 16.4167 | 16.4167 | 0 | 16.4167 | 16.4167 | 0 | 16.4167
|  | 16.7094 | 0 | 16.7094 | 16.3322 | 0 | 16.3322 | 16.3322 | 0 | 16.3322 | 16.3322 | 0 | 16.3322 | 16.3322 | 0 | 16.3322 | 16.3322 | 0 | 16.3322 | 16.3322 | 0 | 16.3322 | 16.3322 | 0 | 16.3322 | 16.3322 | 0 | 16.3322 | 16.3322 | 0 | 16.3322 | 16.3322 | 0 | 16.3322 | 16.3322 | 0 | 16.3322 | 16.3322 | 0 | 16.3322 | 16.3322 | 0 | 16.3322 | 16.3322 | 0 | 16.3322
|  | 16.505 | 0 | 16.505 | 16.1325 | 0 | 16.1325 | 16.1325 | 0 | 16.1325 | 16.1325 | 0 | 16.1325 | 16.1325 | 0 | 16.1325 | 16.1325 | 0 | 16.1325 | 16.1325 | 0 | 16.1325 | 16.1325 | 0 | 16.1325 | 16.1325 | 0 | 16.1325 | 16.1325 | 0 | 16.1325 | 16.1325 | 0 | 16.1325 | 16.1325 | 0 | 16.1325 | 16.1325 | 0 | 16.1325 | 16.1325 | 0 | 16.1325 | 16.1325 | 0 | 16.1325
|  | 16.8993 | 0 | 16.8993 | 16.5179 | 0 | 16.5179 | 16.5179 | 0 | 16.5179 | 16.5179 | 0 | 16.5179 | 16.5179 | 0 | 16.5179 | 16.5179 | 0 | 16.5179 | 16.5179 | 0 | 16.5179 | 16.5179 | 0 | 16.5179 | 16.5179 | 0 | 16.5179 | 16.5179 | 0 | 16.5179 | 16.5179 | 0 | 16.5179 | 16.5179 | 0 | 16.5179 | 16.5179 | 0 | 16.5179 | 16.5179 | 0 | 16.5179 | 16.5179 | 0 | 16.5179
|  | 16.7673 | 0 | 16.7673 | 16.3889 | 0 | 16.3889 | 16.3889 | 0 | 16.3889 | 16.3889 | 0 | 16.3889 | 16.3889 | 0 | 16.3889 | 16.3889 | 0 | 16.3889 | 16.3889 | 0 | 16.3889 | 16.3889 | 0 | 16.3889 | 16.3889 | 0 | 16.3889 | 16.3889 | 0 | 16.3889 | 16.3889 | 0 | 16.3889 | 16.3889 | 0 | 16.3889 | 16.3889 | 0 | 16.3889 | 16.3889 | 0 | 16.3889 | 16.3889 | 0 | 16.3889
|  | 15.3012 | 0 | 15.3012 | 14.9558 | 0 | 14.9558 | 14.9558 | 0 | 14.9558 | 14.9558 | 0 | 14.9558 | 14.9558 | 0 | 14.9558 | 14.9558 | 0 | 14.9558 | 14.9558 | 0 | 14.9558 | 14.9558 | 0 | 14.9558 | 14.9558 | 0 | 14.9558 | 14.9558 | 0 | 14.9558 | 14.9558 | 0 | 14.9558 | 14.9558 | 0 | 14.9558 | 14.9558 | 0 | 14.9558 | 14.9558 | 0 | 14.9558 | 14.9558 | 0 | 14.9558
|  | 14.2611 | 0 | 14.2611 | 13.9392 | 0 | 13.9392 | 13.9392 | 0 | 13.9392 | 13.9392 | 0 | 13.9392 | 13.9392 | 0 | 13.9392 | 13.9392 | 0 | 13.9392 | 13.9392 | 0 | 13.9392 | 13.9392 | 0 | 13.9392 | 13.9392 | 0 | 13.9392 | 13.9392 | 0 | 13.9392 | 13.9392 | 0 | 13.9392 | 13.9392 | 0 | 13.9392 | 13.9392 | 0 | 13.9392 | 13.9392 | 0 | 13.9392 | 13.9392 | 0 | 13.9392
|  | 12.5586 | 0 | 12.5586 | 12.2751 | 0 | 12.2751 | 12.2751 | 0 | 12.2751 | 12.2751 | 0 | 12.2751 | 12.2751 | 0 | 12.2751 | 12.2751 | 0 | 12.2751 | 12.2751 | 0 | 12.2751 | 12.2751 | 0 | 12.2751 | 12.2751 | 0 | 12.2751 | 12.2751 | 0 | 12.2751 | 12.2751 | 0 | 12.2751 | 12.2751 | 0 | 12.2751 | 12.2751 | 0 | 12.2751 | 12.2751 | 0 | 12.2751 | 12.2751 | 0 | 12.2751
|  | 10.915 | 0 | 10.915 | 10.6686 | 0 | 10.6686 | 10.6686 | 0 | 10.6686 | 10.6686 | 0 | 10.6686 | 10.6686 | 0 | 10.6686 | 10.6686 | 0 | 10.6686 | 10.6686 | 0 | 10.6686 | 10.6686 | 0 | 10.6686 | 10.6686 | 0 | 10.6686 | 10.6686 | 0 | 10.6686 | 10.6686 | 0 | 10.6686 | 10.6686 | 0 | 10.6686 | 10.6686 | 0 | 10.6686 | 10.6686 | 0 | 10.6686 | 10.6686 | 0 | 10.6686
|  | 10.0529 | 0 | 10.0529 | 9.826 | 0 | 9.826 | 9.826 | 0 | 9.826 | 9.826 | 0 | 9.826 | 9.826 | 0 | 9.826 | 9.826 | 0 | 9.826 | 9.826 | 0 | 9.826 | 9.826 | 0 | 9.826 | 9.826 | 0 | 9.826 | 9.826 | 0 | 9.826 | 9.826 | 0 | 9.826 | 9.826 | 0 | 9.826 | 9.826 | 0 | 9.826 | 9.826 | 0 | 9.826 | 9.826 | 0 | 9.826
|  | 9.4737 | 0 | 9.4737 | 9.2598 | 0 | 9.2598 | 9.2598 | 0 | 9.2598 | 9.2598 | 0 | 9.2598 | 9.2598 | 0 | 9.2598 | 9.2598 | 0 | 9.2598 | 9.2598 | 0 | 9.2598 | 9.2598 | 0 | 9.2598 | 9.2598 | 0 | 9.2598 | 9.2598 | 0 | 9.2598 | 9.2598 | 0 | 9.2598 | 9.2598 | 0 | 9.2598 | 9.2598 | 0 | 9.2598 | 9.2598 | 0 | 9.2598 | 9.2598 | 0 | 9.2598
|  | 9.608 | 0 | 9.608 | 9.3911 | 0 | 9.3911 | 9.3911 | 0 | 9.3911 | 9.3911 | 0 | 9.3911 | 9.3911 | 0 | 9.3911 | 9.3911 | 0 | 9.3911 | 9.3911 | 0 | 9.3911 | 9.3911 | 0 | 9.3911 | 9.3911 | 0 | 9.3911 | 9.3911 | 0 | 9.3911 | 9.3911 | 0 | 9.3911 | 9.3911 | 0 | 9.3911 | 9.3911 | 0 | 9.3911 | 9.3911 | 0 | 9.3911 | 9.3911 | 0 | 9.3911
|  | 9.8806 | 0 | 9.8806 | 9.6576 | 0 | 9.6576 | 9.6576 | 0 | 9.6576 | 9.6576 | 0 | 9.6576 | 9.6576 | 0 | 9.6576 | 9.6576 | 0 | 9.6576 | 9.6576 | 0 | 9.6576 | 9.6576 | 0 | 9.6576 | 9.6576 | 0 | 9.6576 | 9.6576 | 0 | 9.6576 | 9.6576 | 0 | 9.6576 | 9.6576 | 0 | 9.6576 | 9.6576 | 0 | 9.6576 | 9.6576 | 0 | 9.6576 | 9.6576 | 0 | 9.6576
|  | 10.1945 | 0 | 10.1945 | 9.9644 | 0 | 9.9644 | 9.9644 | 0 | 9.9644 | 9.9644 | 0 | 9.9644 | 9.9644 | 0 | 9.9644 | 9.9644 | 0 | 9.9644 | 9.9644 | 0 | 9.9644 | 9.9644 | 0 | 9.9644 | 9.9644 | 0 | 9.9644 | 9.9644 | 0 | 9.9644 | 9.9644 | 0 | 9.9644 | 9.9644 | 0 | 9.9644 | 9.9644 | 0 | 9.9644 | 9.9644 | 0 | 9.9644 | 9.9644 | 0 | 9.9644
|  | 11.1707 | 0 | 11.1707 | 10.9185 | 0 | 10.9185 | 10.9185 | 0 | 10.9185 | 10.9185 | 0 | 10.9185 | 10.9185 | 0 | 10.9185 | 10.9185 | 0 | 10.9185 | 10.9185 | 0 | 10.9185 | 10.9185 | 0 | 10.9185 | 10.9185 | 0 | 10.9185 | 10.9185 | 0 | 10.9185 | 10.9185 | 0 | 10.9185 | 10.9185 | 0 | 10.9185 | 10.9185 | 0 | 10.9185 | 10.9185 | 0 | 10.9185 | 10.9185 | 0 | 10.9185
|  | 12.9316 | 0 | 12.9316 | 12.6398 | 0 | 12.6398 | 12.6398 | 0 | 12.6398 | 12.6398 | 0 | 12.6398 | 12.6398 | 0 | 12.6398 | 12.6398 | 0 | 12.6398 | 12.6398 | 0 | 12.6398 | 12.6398 | 0 | 12.6398 | 12.6398 | 0 | 12.6398 | 12.6398 | 0 | 12.6398 | 12.6398 | 0 | 12.6398 | 12.6398 | 0 | 12.6398 | 12.6398 | 0 | 12.6398 | 12.6398 | 0 | 12.6398 | 12.6398 | 0 | 12.6398
|  | 14.1523 | 0 | 14.1523 | 13.8329 | 0 | 13.8329 | 13.8329 | 0 | 13.8329 | 13.8329 | 0 | 13.8329 | 13.8329 | 0 | 13.8329 | 13.8329 | 0 | 13.8329 | 13.8329 | 0 | 13.8329 | 13.8329 | 0 | 13.8329 | 13.8329 | 0 | 13.8329 | 13.8329 | 0 | 13.8329 | 13.8329 | 0 | 13.8329 | 13.8329 | 0 | 13.8329 | 13.8329 | 0 | 13.8329 | 13.8329 | 0 | 13.8329 | 13.8329 | 0 | 13.8329
|  | 14.1322 | 0 | 14.1322 | 13.8132 | 0 | 13.8132 | 13.8132 | 0 | 13.8132 | 13.8132 | 0 | 13.8132 | 13.8132 | 0 | 13.8132 | 13.8132 | 0 | 13.8132 | 13.8132 | 0 | 13.8132 | 13.8132 | 0 | 13.8132 | 13.8132 | 0 | 13.8132 | 13.8132 | 0 | 13.8132 | 13.8132 | 0 | 13.8132 | 13.8132 | 0 | 13.8132 | 13.8132 | 0 | 13.8132 | 13.8132 | 0 | 13.8132 | 13.8132 | 0 | 13.8132
|  | 14.2952 | 0 | 14.2952 | 13.9725 | 0 | 13.9725 | 13.9725 | 0 | 13.9725 | 13.9725 | 0 | 13.9725 | 13.9725 | 0 | 13.9725 | 13.9725 | 0 | 13.9725 | 13.9725 | 0 | 13.9725 | 13.9725 | 0 | 13.9725 | 13.9725 | 0 | 13.9725 | 13.9725 | 0 | 13.9725 | 13.9725 | 0 | 13.9725 | 13.9725 | 0 | 13.9725 | 13.9725 | 0 | 13.9725 | 13.9725 | 0 | 13.9725 | 13.9725 | 0 | 13.9725
|  | 13.8337 | 0 | 13.8337 | 13.5214 | 0 | 13.5214 | 13.5214 | 0 | 13.5214 | 13.5214 | 0 | 13.5214 | 13.5214 | 0 | 13.5214 | 13.5214 | 0 | 13.5214 | 13.5214 | 0 | 13.5214 | 13.5214 | 0 | 13.5214 | 13.5214 | 0 | 13.5214 | 13.5214 | 0 | 13.5214 | 13.5214 | 0 | 13.5214 | 13.5214 | 0 | 13.5214 | 13.5214 | 0 | 13.5214 | 13.5214 | 0 | 13.5214 | 13.5214 | 0 | 13.5214
|  | 13.3875 | 0 | 13.3875 | 13.0853 | 0 | 13.0853 | 13.0853 | 0 | 13.0853 | 13.0853 | 0 | 13.0853 | 13.0853 | 0 | 13.0853 | 13.0853 | 0 | 13.0853 | 13.0853 | 0 | 13.0853 | 13.0853 | 0 | 13.0853 | 13.0853 | 0 | 13.0853 | 13.0853 | 0 | 13.0853 | 13.0853 | 0 | 13.0853 | 13.0853 | 0 | 13.0853 | 13.0853 | 0 | 13.0853 | 13.0853 | 0 | 13.0853 | 13.0853 | 0 | 13.0853
|  | 12.8989 | 0 | 12.8989 | 12.6077 | 0 | 12.6077 | 12.6077 | 0 | 12.6077 | 12.6077 | 0 | 12.6077 | 12.6077 | 0 | 12.6077 | 12.6077 | 0 | 12.6077 | 12.6077 | 0 | 12.6077 | 12.6077 | 0 | 12.6077 | 12.6077 | 0 | 12.6077 | 12.6077 | 0 | 12.6077 | 12.6077 | 0 | 12.6077 | 12.6077 | 0 | 12.6077 | 12.6077 | 0 | 12.6077 | 12.6077 | 0 | 12.6077 | 12.6077 | 0 | 12.6077
|  | 14.127 | 0 | 14.127 | 13.8082 | 0 | 13.8082 | 13.8082 | 0 | 13.8082 | 13.8082 | 0 | 13.8082 | 13.8082 | 0 | 13.8082 | 13.8082 | 0 | 13.8082 | 13.8082 | 0 | 13.8082 | 13.8082 | 0 | 13.8082 | 13.8082 | 0 | 13.8082 | 13.8082 | 0 | 13.8082 | 13.8082 | 0 | 13.8082 | 13.8082 | 0 | 13.8082 | 13.8082 | 0 | 13.8082 | 13.8082 | 0 | 13.8082 | 13.8082 | 0 | 13.8082
|  | 13.8972 | 0 | 13.8972 | 13.5835 | 0 | 13.5835 | 13.5835 | 0 | 13.5835 | 13.5835 | 0 | 13.5835 | 13.5835 | 0 | 13.5835 | 13.5835 | 0 | 13.5835 | 13.5835 | 0 | 13.5835 | 13.5835 | 0 | 13.5835 | 13.5835 | 0 | 13.5835 | 13.5835 | 0 | 13.5835 | 13.5835 | 0 | 13.5835 | 13.5835 | 0 | 13.5835 | 13.5835 | 0 | 13.5835 | 13.5835 | 0 | 13.5835 | 13.5835 | 0 | 13.5835
|  | 15.1926 | 0 | 15.1926 | 14.8497 | 0 | 14.8497 | 14.8497 | 0 | 14.8497 | 14.8497 | 0 | 14.8497 | 14.8497 | 0 | 14.8497 | 14.8497 | 0 | 14.8497 | 14.8497 | 0 | 14.8497 | 14.8497 | 0 | 14.8497 | 14.8497 | 0 | 14.8497 | 14.8497 | 0 | 14.8497 | 14.8497 | 0 | 14.8497 | 14.8497 | 0 | 14.8497 | 14.8497 | 0 | 14.8497 | 14.8497 | 0 | 14.8497 | 14.8497 | 0 | 14.8497
|  | 15.4188 | 0 | 15.4188 | 15.0707 | 0 | 15.0707 | 15.0707 | 0 | 15.0707 | 15.0707 | 0 | 15.0707 | 15.0707 | 0 | 15.0707 | 15.0707 | 0 | 15.0707 | 15.0707 | 0 | 15.0707 | 15.0707 | 0 | 15.0707 | 15.0707 | 0 | 15.0707 | 15.0707 | 0 | 15.0707 | 15.0707 | 0 | 15.0707 | 15.0707 | 0 | 15.0707 | 15.0707 | 0 | 15.0707 | 15.0707 | 0 | 15.0707 | 15.0707 | 0 | 15.0707
|  | 14.6589 | 0 | 14.6589 | 14.328 | 0 | 14.328 | 14.328 | 0 | 14.328 | 14.328 | 0 | 14.328 | 14.328 | 0 | 14.328 | 14.328 | 0 | 14.328 | 14.328 | 0 | 14.328 | 14.328 | 0 | 14.328 | 14.328 | 0 | 14.328 | 14.328 | 0 | 14.328 | 14.328 | 0 | 14.328 | 14.328 | 0 | 14.328 | 14.328 | 0 | 14.328 | 14.328 | 0 | 14.328 | 14.328 | 0 | 14.328
|  | 15.7279 | 0 | 15.7279 | 15.3729 | 0 | 15.3729 | 15.3729 | 0 | 15.3729 | 15.3729 | 0 | 15.3729 | 15.3729 | 0 | 15.3729 | 15.3729 | 0 | 15.3729 | 15.3729 | 0 | 15.3729 | 15.3729 | 0 | 15.3729 | 15.3729 | 0 | 15.3729 | 15.3729 | 0 | 15.3729 | 15.3729 | 0 | 15.3729 | 15.3729 | 0 | 15.3729 | 15.3729 | 0 | 15.3729 | 15.3729 | 0 | 15.3729 | 15.3729 | 0 | 15.3729
|  | 15.7811 | 0 | 15.7811 | 15.4249 | 0 | 15.4249 | 15.4249 | 0 | 15.4249 | 15.4249 | 0 | 15.4249 | 15.4249 | 0 | 15.4249 | 15.4249 | 0 | 15.4249 | 15.4249 | 0 | 15.4249 | 15.4249 | 0 | 15.4249 | 15.4249 | 0 | 15.4249 | 15.4249 | 0 | 15.4249 | 15.4249 | 0 | 15.4249 | 15.4249 | 0 | 15.4249 | 15.4249 | 0 | 15.4249 | 15.4249 | 0 | 15.4249 | 15.4249 | 0 | 15.4249
|  | 14.6519 | 0 | 14.6519 | 14.3211 | 0 | 14.3211 | 14.3211 | 0 | 14.3211 | 14.3211 | 0 | 14.3211 | 14.3211 | 0 | 14.3211 | 14.3211 | 0 | 14.3211 | 14.3211 | 0 | 14.3211 | 14.3211 | 0 | 14.3211 | 14.3211 | 0 | 14.3211 | 14.3211 | 0 | 14.3211 | 14.3211 | 0 | 14.3211 | 14.3211 | 0 | 14.3211 | 14.3211 | 0 | 14.3211 | 14.3211 | 0 | 14.3211 | 14.3211 | 0 | 14.3211
|  | 13.3068 | 0 | 13.3068 | 13.0065 | 0 | 13.0065 | 13.0065 | 0 | 13.0065 | 13.0065 | 0 | 13.0065 | 13.0065 | 0 | 13.0065 | 13.0065 | 0 | 13.0065 | 13.0065 | 0 | 13.0065 | 13.0065 | 0 | 13.0065 | 13.0065 | 0 | 13.0065 | 13.0065 | 0 | 13.0065 | 13.0065 | 0 | 13.0065 | 13.0065 | 0 | 13.0065 | 13.0065 | 0 | 13.0065 | 13.0065 | 0 | 13.0065 | 13.0065 | 0 | 13.0065
|  | 11.8523 | 0 | 11.8523 | 11.5848 | 0 | 11.5848 | 11.5848 | 0 | 11.5848 | 11.5848 | 0 | 11.5848 | 11.5848 | 0 | 11.5848 | 11.5848 | 0 | 11.5848 | 11.5848 | 0 | 11.5848 | 11.5848 | 0 | 11.5848 | 11.5848 | 0 | 11.5848 | 11.5848 | 0 | 11.5848 | 11.5848 | 0 | 11.5848 | 11.5848 | 0 | 11.5848 | 11.5848 | 0 | 11.5848 | 11.5848 | 0 | 11.5848 | 11.5848 | 0 | 11.5848
|  | 11.1526 | 0 | 11.1526 | 10.9009 | 0 | 10.9009 | 10.9009 | 0 | 10.9009 | 10.9009 | 0 | 10.9009 | 10.9009 | 0 | 10.9009 | 10.9009 | 0 | 10.9009 | 10.9009 | 0 | 10.9009 | 10.9009 | 0 | 10.9009 | 10.9009 | 0 | 10.9009 | 10.9009 | 0 | 10.9009 | 10.9009 | 0 | 10.9009 | 10.9009 | 0 | 10.9009 | 10.9009 | 0 | 10.9009 | 10.9009 | 0 | 10.9009 | 10.9009 | 0 | 10.9009
|  | 10.1088 | 0 | 10.1088 | 9.8806 | 0 | 9.8806 | 9.8806 | 0 | 9.8806 | 9.8806 | 0 | 9.8806 | 9.8806 | 0 | 9.8806 | 9.8806 | 0 | 9.8806 | 9.8806 | 0 | 9.8806 | 9.8806 | 0 | 9.8806 | 9.8806 | 0 | 9.8806 | 9.8806 | 0 | 9.8806 | 9.8806 | 0 | 9.8806 | 9.8806 | 0 | 9.8806 | 9.8806 | 0 | 9.8806 | 9.8806 | 0 | 9.8806 | 9.8806 | 0 | 9.8806
|  | 9.3796 | 0 | 9.3796 | 9.1679 | 0 | 9.1679 | 9.1679 | 0 | 9.1679 | 9.1679 | 0 | 9.1679 | 9.1679 | 0 | 9.1679 | 9.1679 | 0 | 9.1679 | 9.1679 | 0 | 9.1679 | 9.1679 | 0 | 9.1679 | 9.1679 | 0 | 9.1679 | 9.1679 | 0 | 9.1679 | 9.1679 | 0 | 9.1679 | 9.1679 | 0 | 9.1679 | 9.1679 | 0 | 9.1679 | 9.1679 | 0 | 9.1679 | 9.1679 | 0 | 9.1679
|  | 8.5959 | 0 | 8.5959 | 8.4019 | 0 | 8.4019 | 8.4019 | 0 | 8.4019 | 8.4019 | 0 | 8.4019 | 8.4019 | 0 | 8.4019 | 8.4019 | 0 | 8.4019 | 8.4019 | 0 | 8.4019 | 8.4019 | 0 | 8.4019 | 8.4019 | 0 | 8.4019 | 8.4019 | 0 | 8.4019 | 8.4019 | 0 | 8.4019 | 8.4019 | 0 | 8.4019 | 8.4019 | 0 | 8.4019 | 8.4019 | 0 | 8.4019 | 8.4019 | 0 | 8.4019
|  | 9.2437 | 0 | 9.2437 | 9.0351 | 0 | 9.0351 | 9.0351 | 0 | 9.0351 | 9.0351 | 0 | 9.0351 | 9.0351 | 0 | 9.0351 | 9.0351 | 0 | 9.0351 | 9.0351 | 0 | 9.0351 | 9.0351 | 0 | 9.0351 | 9.0351 | 0 | 9.0351 | 9.0351 | 0 | 9.0351 | 9.0351 | 0 | 9.0351 | 9.0351 | 0 | 9.0351 | 9.0351 | 0 | 9.0351 | 9.0351 | 0 | 9.0351 | 9.0351 | 0 | 9.0351
|  | 9.914 | 0 | 9.914 | 9.6902 | 0 | 9.6902 | 9.6902 | 0 | 9.6902 | 9.6902 | 0 | 9.6902 | 9.6902 | 0 | 9.6902 | 9.6902 | 0 | 9.6902 | 9.6902 | 0 | 9.6902 | 9.6902 | 0 | 9.6902 | 9.6902 | 0 | 9.6902 | 9.6902 | 0 | 9.6902 | 9.6902 | 0 | 9.6902 | 9.6902 | 0 | 9.6902 | 9.6902 | 0 | 9.6902 | 9.6902 | 0 | 9.6902 | 9.6902 | 0 | 9.6902
|  | 10.3735 | 0 | 10.3735 | 10.1394 | 0 | 10.1394 | 10.1394 | 0 | 10.1394 | 10.1394 | 0 | 10.1394 | 10.1394 | 0 | 10.1394 | 10.1394 | 0 | 10.1394 | 10.1394 | 0 | 10.1394 | 10.1394 | 0 | 10.1394 | 10.1394 | 0 | 10.1394 | 10.1394 | 0 | 10.1394 | 10.1394 | 0 | 10.1394 | 10.1394 | 0 | 10.1394 | 10.1394 | 0 | 10.1394 | 10.1394 | 0 | 10.1394 | 10.1394 | 0 | 10.1394
|  | 12.1909 | 0 | 12.1909 | 11.9158 | 0 | 11.9158 | 11.9158 | 0 | 11.9158 | 11.9158 | 0 | 11.9158 | 11.9158 | 0 | 11.9158 | 11.9158 | 0 | 11.9158 | 11.9158 | 0 | 11.9158 | 11.9158 | 0 | 11.9158 | 11.9158 | 0 | 11.9158 | 11.9158 | 0 | 11.9158 | 11.9158 | 0 | 11.9158 | 11.9158 | 0 | 11.9158 | 11.9158 | 0 | 11.9158 | 11.9158 | 0 | 11.9158 | 11.9158 | 0 | 11.9158
|  | 13.988 | 0 | 13.988 | 13.6723 | 0 | 13.6723 | 13.6723 | 0 | 13.6723 | 13.6723 | 0 | 13.6723 | 13.6723 | 0 | 13.6723 | 13.6723 | 0 | 13.6723 | 13.6723 | 0 | 13.6723 | 13.6723 | 0 | 13.6723 | 13.6723 | 0 | 13.6723 | 13.6723 | 0 | 13.6723 | 13.6723 | 0 | 13.6723 | 13.6723 | 0 | 13.6723 | 13.6723 | 0 | 13.6723 | 13.6723 | 0 | 13.6723 | 13.6723 | 0 | 13.6723
|  | 13.8578 | 0 | 13.8578 | 13.545 | 0 | 13.545 | 13.545 | 0 | 13.545 | 13.545 | 0 | 13.545 | 13.545 | 0 | 13.545 | 13.545 | 0 | 13.545 | 13.545 | 0 | 13.545 | 13.545 | 0 | 13.545 | 13.545 | 0 | 13.545 | 13.545 | 0 | 13.545 | 13.545 | 0 | 13.545 | 13.545 | 0 | 13.545 | 13.545 | 0 | 13.545 | 13.545 | 0 | 13.545 | 13.545 | 0 | 13.545
|  | 14.0447 | 0 | 14.0447 | 13.7277 | 0 | 13.7277 | 13.7277 | 0 | 13.7277 | 13.7277 | 0 | 13.7277 | 13.7277 | 0 | 13.7277 | 13.7277 | 0 | 13.7277 | 13.7277 | 0 | 13.7277 | 13.7277 | 0 | 13.7277 | 13.7277 | 0 | 13.7277 | 13.7277 | 0 | 13.7277 | 13.7277 | 0 | 13.7277 | 13.7277 | 0 | 13.7277 | 13.7277 | 0 | 13.7277 | 13.7277 | 0 | 13.7277 | 13.7277 | 0 | 13.7277
|  | 13.1126 | 0 | 13.1126 | 12.8167 | 0 | 12.8167 | 12.8167 | 0 | 12.8167 | 12.8167 | 0 | 12.8167 | 12.8167 | 0 | 12.8167 | 12.8167 | 0 | 12.8167 | 12.8167 | 0 | 12.8167 | 12.8167 | 0 | 12.8167 | 12.8167 | 0 | 12.8167 | 12.8167 | 0 | 12.8167 | 12.8167 | 0 | 12.8167 | 12.8167 | 0 | 12.8167 | 12.8167 | 0 | 12.8167 | 12.8167 | 0 | 12.8167 | 12.8167 | 0 | 12.8167
|  | 12.4586 | 0 | 12.4586 | 12.1774 | 0 | 12.1774 | 12.1774 | 0 | 12.1774 | 12.1774 | 0 | 12.1774 | 12.1774 | 0 | 12.1774 | 12.1774 | 0 | 12.1774 | 12.1774 | 0 | 12.1774 | 12.1774 | 0 | 12.1774 | 12.1774 | 0 | 12.1774 | 12.1774 | 0 | 12.1774 | 12.1774 | 0 | 12.1774 | 12.1774 | 0 | 12.1774 | 12.1774 | 0 | 12.1774 | 12.1774 | 0 | 12.1774 | 12.1774 | 0 | 12.1774
|  | 11.6442 | 0 | 11.6442 | 11.3814 | 0 | 11.3814 | 11.3814 | 0 | 11.3814 | 11.3814 | 0 | 11.3814 | 11.3814 | 0 | 11.3814 | 11.3814 | 0 | 11.3814 | 11.3814 | 0 | 11.3814 | 11.3814 | 0 | 11.3814 | 11.3814 | 0 | 11.3814 | 11.3814 | 0 | 11.3814 | 11.3814 | 0 | 11.3814 | 11.3814 | 0 | 11.3814 | 11.3814 | 0 | 11.3814 | 11.3814 | 0 | 11.3814 | 11.3814 | 0 | 11.3814
|  | 13.4184 | 0 | 13.4184 | 13.1155 | 0 | 13.1155 | 13.1155 | 0 | 13.1155 | 13.1155 | 0 | 13.1155 | 13.1155 | 0 | 13.1155 | 13.1155 | 0 | 13.1155 | 13.1155 | 0 | 13.1155 | 13.1155 | 0 | 13.1155 | 13.1155 | 0 | 13.1155 | 13.1155 | 0 | 13.1155 | 13.1155 | 0 | 13.1155 | 13.1155 | 0 | 13.1155 | 13.1155 | 0 | 13.1155 | 13.1155 | 0 | 13.1155 | 13.1155 | 0 | 13.1155
|  | 14.0838 | 0 | 14.0838 | 13.7659 | 0 | 13.7659 | 13.7659 | 0 | 13.7659 | 13.7659 | 0 | 13.7659 | 13.7659 | 0 | 13.7659 | 13.7659 | 0 | 13.7659 | 13.7659 | 0 | 13.7659 | 13.7659 | 0 | 13.7659 | 13.7659 | 0 | 13.7659 | 13.7659 | 0 | 13.7659 | 13.7659 | 0 | 13.7659 | 13.7659 | 0 | 13.7659 | 13.7659 | 0 | 13.7659 | 13.7659 | 0 | 13.7659 | 13.7659 | 0 | 13.7659
|  | 15.362 | 0 | 15.362 | 15.0153 | 0 | 15.0153 | 15.0153 | 0 | 15.0153 | 15.0153 | 0 | 15.0153 | 15.0153 | 0 | 15.0153 | 15.0153 | 0 | 15.0153 | 15.0153 | 0 | 15.0153 | 15.0153 | 0 | 15.0153 | 15.0153 | 0 | 15.0153 | 15.0153 | 0 | 15.0153 | 15.0153 | 0 | 15.0153 | 15.0153 | 0 | 15.0153 | 15.0153 | 0 | 15.0153 | 15.0153 | 0 | 15.0153 | 15.0153 | 0 | 15.0153
|  | 14.9353 | 0 | 14.9353 | 14.5982 | 0 | 14.5982 | 14.5982 | 0 | 14.5982 | 14.5982 | 0 | 14.5982 | 14.5982 | 0 | 14.5982 | 14.5982 | 0 | 14.5982 | 14.5982 | 0 | 14.5982 | 14.5982 | 0 | 14.5982 | 14.5982 | 0 | 14.5982 | 14.5982 | 0 | 14.5982 | 14.5982 | 0 | 14.5982 | 14.5982 | 0 | 14.5982 | 14.5982 | 0 | 14.5982 | 14.5982 | 0 | 14.5982 | 14.5982 | 0 | 14.5982
|  | 15.0657 | 0 | 15.0657 | 14.7256 | 0 | 14.7256 | 14.7256 | 0 | 14.7256 | 14.7256 | 0 | 14.7256 | 14.7256 | 0 | 14.7256 | 14.7256 | 0 | 14.7256 | 14.7256 | 0 | 14.7256 | 14.7256 | 0 | 14.7256 | 14.7256 | 0 | 14.7256 | 14.7256 | 0 | 14.7256 | 14.7256 | 0 | 14.7256 | 14.7256 | 0 | 14.7256 | 14.7256 | 0 | 14.7256 | 14.7256 | 0 | 14.7256 | 14.7256 | 0 | 14.7256
|  | 16.772 | 0 | 16.772 | 16.3934 | 0 | 16.3934 | 16.3934 | 0 | 16.3934 | 16.3934 | 0 | 16.3934 | 16.3934 | 0 | 16.3934 | 16.3934 | 0 | 16.3934 | 16.3934 | 0 | 16.3934 | 16.3934 | 0 | 16.3934 | 16.3934 | 0 | 16.3934 | 16.3934 | 0 | 16.3934 | 16.3934 | 0 | 16.3934 | 16.3934 | 0 | 16.3934 | 16.3934 | 0 | 16.3934 | 16.3934 | 0 | 16.3934 | 16.3934 | 0 | 16.3934
|  | 17.4863 | 0 | 17.4863 | 17.0916 | 0 | 17.0916 | 17.0916 | 0 | 17.0916 | 17.0916 | 0 | 17.0916 | 17.0916 | 0 | 17.0916 | 17.0916 | 0 | 17.0916 | 17.0916 | 0 | 17.0916 | 17.0916 | 0 | 17.0916 | 17.0916 | 0 | 17.0916 | 17.0916 | 0 | 17.0916 | 17.0916 | 0 | 17.0916 | 17.0916 | 0 | 17.0916 | 17.0916 | 0 | 17.0916 | 17.0916 | 0 | 17.0916 | 17.0916 | 0 | 17.0916
|  | 15.9299 | 0 | 15.9299 | 15.5703 | 0 | 15.5703 | 15.5703 | 0 | 15.5703 | 15.5703 | 0 | 15.5703 | 15.5703 | 0 | 15.5703 | 15.5703 | 0 | 15.5703 | 15.5703 | 0 | 15.5703 | 15.5703 | 0 | 15.5703 | 15.5703 | 0 | 15.5703 | 15.5703 | 0 | 15.5703 | 15.5703 | 0 | 15.5703 | 15.5703 | 0 | 15.5703 | 15.5703 | 0 | 15.5703 | 15.5703 | 0 | 15.5703 | 15.5703 | 0 | 15.5703
|  | 15.2827 | 0 | 15.2827 | 14.9377 | 0 | 14.9377 | 14.9377 | 0 | 14.9377 | 14.9377 | 0 | 14.9377 | 14.9377 | 0 | 14.9377 | 14.9377 | 0 | 14.9377 | 14.9377 | 0 | 14.9377 | 14.9377 | 0 | 14.9377 | 14.9377 | 0 | 14.9377 | 14.9377 | 0 | 14.9377 | 14.9377 | 0 | 14.9377 | 14.9377 | 0 | 14.9377 | 14.9377 | 0 | 14.9377 | 14.9377 | 0 | 14.9377 | 14.9377 | 0 | 14.9377
|  | 14.9711 | 0 | 14.9711 | 14.6332 | 0 | 14.6332 | 14.6332 | 0 | 14.6332 | 14.6332 | 0 | 14.6332 | 14.6332 | 0 | 14.6332 | 14.6332 | 0 | 14.6332 | 14.6332 | 0 | 14.6332 | 14.6332 | 0 | 14.6332 | 14.6332 | 0 | 14.6332 | 14.6332 | 0 | 14.6332 | 14.6332 | 0 | 14.6332 | 14.6332 | 0 | 14.6332 | 14.6332 | 0 | 14.6332 | 14.6332 | 0 | 14.6332 | 14.6332 | 0 | 14.6332
|  | 10.659 | 0 | 10.659 | 10.4184 | 0 | 10.4184 | 10.4184 | 0 | 10.4184 | 10.4184 | 0 | 10.4184 | 10.4184 | 0 | 10.4184 | 10.4184 | 0 | 10.4184 | 10.4184 | 0 | 10.4184 | 10.4184 | 0 | 10.4184 | 10.4184 | 0 | 10.4184 | 10.4184 | 0 | 10.4184 | 10.4184 | 0 | 10.4184 | 10.4184 | 0 | 10.4184 | 10.4184 | 0 | 10.4184 | 10.4184 | 0 | 10.4184 | 10.4184 | 0 | 10.4184
|  | 10.0082 | 0 | 10.0082 | 9.7823 | 0 | 9.7823 | 9.7823 | 0 | 9.7823 | 9.7823 | 0 | 9.7823 | 9.7823 | 0 | 9.7823 | 9.7823 | 0 | 9.7823 | 9.7823 | 0 | 9.7823 | 9.7823 | 0 | 9.7823 | 9.7823 | 0 | 9.7823 | 9.7823 | 0 | 9.7823 | 9.7823 | 0 | 9.7823 | 9.7823 | 0 | 9.7823 | 9.7823 | 0 | 9.7823 | 9.7823 | 0 | 9.7823 | 9.7823 | 0 | 9.7823
|  | 9.4592 | 0 | 9.4592 | 9.2457 | 0 | 9.2457 | 9.2457 | 0 | 9.2457 | 9.2457 | 0 | 9.2457 | 9.2457 | 0 | 9.2457 | 9.2457 | 0 | 9.2457 | 9.2457 | 0 | 9.2457 | 9.2457 | 0 | 9.2457 | 9.2457 | 0 | 9.2457 | 9.2457 | 0 | 9.2457 | 9.2457 | 0 | 9.2457 | 9.2457 | 0 | 9.2457 | 9.2457 | 0 | 9.2457 | 9.2457 | 0 | 9.2457 | 9.2457 | 0 | 9.2457
|  | 9.8208 | 0 | 9.8208 | 9.5991 | 0 | 9.5991 | 9.5991 | 0 | 9.5991 | 9.5991 | 0 | 9.5991 | 9.5991 | 0 | 9.5991 | 9.5991 | 0 | 9.5991 | 9.5991 | 0 | 9.5991 | 9.5991 | 0 | 9.5991 | 9.5991 | 0 | 9.5991 | 9.5991 | 0 | 9.5991 | 9.5991 | 0 | 9.5991 | 9.5991 | 0 | 9.5991 | 9.5991 | 0 | 9.5991 | 9.5991 | 0 | 9.5991 | 9.5991 | 0 | 9.5991
|  | 9.7585 | 0 | 9.7585 | 9.5382 | 0 | 9.5382 | 9.5382 | 0 | 9.5382 | 9.5382 | 0 | 9.5382 | 9.5382 | 0 | 9.5382 | 9.5382 | 0 | 9.5382 | 9.5382 | 0 | 9.5382 | 9.5382 | 0 | 9.5382 | 9.5382 | 0 | 9.5382 | 9.5382 | 0 | 9.5382 | 9.5382 | 0 | 9.5382 | 9.5382 | 0 | 9.5382 | 9.5382 | 0 | 9.5382 | 9.5382 | 0 | 9.5382 | 9.5382 | 0 | 9.5382
|  | 9.5976 | 0 | 9.5976 | 9.381 | 0 | 9.381 | 9.381 | 0 | 9.381 | 9.381 | 0 | 9.381 | 9.381 | 0 | 9.381 | 9.381 | 0 | 9.381 | 9.381 | 0 | 9.381 | 9.381 | 0 | 9.381 | 9.381 | 0 | 9.381 | 9.381 | 0 | 9.381 | 9.381 | 0 | 9.381 | 9.381 | 0 | 9.381 | 9.381 | 0 | 9.381 | 9.381 | 0 | 9.381 | 9.381 | 0 | 9.381
|  | 11.011 | 0 | 11.011 | 10.7625 | 0 | 10.7625 | 10.7625 | 0 | 10.7625 | 10.7625 | 0 | 10.7625 | 10.7625 | 0 | 10.7625 | 10.7625 | 0 | 10.7625 | 10.7625 | 0 | 10.7625 | 10.7625 | 0 | 10.7625 | 10.7625 | 0 | 10.7625 | 10.7625 | 0 | 10.7625 | 10.7625 | 0 | 10.7625 | 10.7625 | 0 | 10.7625 | 10.7625 | 0 | 10.7625 | 10.7625 | 0 | 10.7625 | 10.7625 | 0 | 10.7625
|  | 11.6153 | 0 | 11.6153 | 11.3532 | 0 | 11.3532 | 11.3532 | 0 | 11.3532 | 11.3532 | 0 | 11.3532 | 11.3532 | 0 | 11.3532 | 11.3532 | 0 | 11.3532 | 11.3532 | 0 | 11.3532 | 11.3532 | 0 | 11.3532 | 11.3532 | 0 | 11.3532 | 11.3532 | 0 | 11.3532 | 11.3532 | 0 | 11.3532 | 11.3532 | 0 | 11.3532 | 11.3532 | 0 | 11.3532 | 11.3532 | 0 | 11.3532 | 11.3532 | 0 | 11.3532
|  | 12.7037 | 0 | 12.7037 | 12.4169 | 0 | 12.4169 | 12.4169 | 0 | 12.4169 | 12.4169 | 0 | 12.4169 | 12.4169 | 0 | 12.4169 | 12.4169 | 0 | 12.4169 | 12.4169 | 0 | 12.4169 | 12.4169 | 0 | 12.4169 | 12.4169 | 0 | 12.4169 | 12.4169 | 0 | 12.4169 | 12.4169 | 0 | 12.4169 | 12.4169 | 0 | 12.4169 | 12.4169 | 0 | 12.4169 | 12.4169 | 0 | 12.4169 | 12.4169 | 0 | 12.4169
|  | 14.7684 | 0 | 14.7684 | 14.435 | 0 | 14.435 | 14.435 | 0 | 14.435 | 14.435 | 0 | 14.435 | 14.435 | 0 | 14.435 | 14.435 | 0 | 14.435 | 14.435 | 0 | 14.435 | 14.435 | 0 | 14.435 | 14.435 | 0 | 14.435 | 14.435 | 0 | 14.435 | 14.435 | 0 | 14.435 | 14.435 | 0 | 14.435 | 14.435 | 0 | 14.435 | 14.435 | 0 | 14.435 | 14.435 | 0 | 14.435
|  | 15.0494 | 0 | 15.0494 | 14.7098 | 0 | 14.7098 | 14.7098 | 0 | 14.7098 | 14.7098 | 0 | 14.7098 | 14.7098 | 0 | 14.7098 | 14.7098 | 0 | 14.7098 | 14.7098 | 0 | 14.7098 | 14.7098 | 0 | 14.7098 | 14.7098 | 0 | 14.7098 | 14.7098 | 0 | 14.7098 | 14.7098 | 0 | 14.7098 | 14.7098 | 0 | 14.7098 | 14.7098 | 0 | 14.7098 | 14.7098 | 0 | 14.7098 | 14.7098 | 0 | 14.7098
|  | 13.8247 | 0 | 13.8247 | 13.5127 | 0 | 13.5127 | 13.5127 | 0 | 13.5127 | 13.5127 | 0 | 13.5127 | 13.5127 | 0 | 13.5127 | 13.5127 | 0 | 13.5127 | 13.5127 | 0 | 13.5127 | 13.5127 | 0 | 13.5127 | 13.5127 | 0 | 13.5127 | 13.5127 | 0 | 13.5127 | 13.5127 | 0 | 13.5127 | 13.5127 | 0 | 13.5127 | 13.5127 | 0 | 13.5127 | 13.5127 | 0 | 13.5127 | 13.5127 | 0 | 13.5127
|  | 13.7579 | 0 | 13.7579 | 13.4473 | 0 | 13.4473 | 13.4473 | 0 | 13.4473 | 13.4473 | 0 | 13.4473 | 13.4473 | 0 | 13.4473 | 13.4473 | 0 | 13.4473 | 13.4473 | 0 | 13.4473 | 13.4473 | 0 | 13.4473 | 13.4473 | 0 | 13.4473 | 13.4473 | 0 | 13.4473 | 13.4473 | 0 | 13.4473 | 13.4473 | 0 | 13.4473 | 13.4473 | 0 | 13.4473 | 13.4473 | 0 | 13.4473 | 13.4473 | 0 | 13.4473
|  | 13.4269 | 0 | 13.4269 | 13.1239 | 0 | 13.1239 | 13.1239 | 0 | 13.1239 | 13.1239 | 0 | 13.1239 | 13.1239 | 0 | 13.1239 | 13.1239 | 0 | 13.1239 | 13.1239 | 0 | 13.1239 | 13.1239 | 0 | 13.1239 | 13.1239 | 0 | 13.1239 | 13.1239 | 0 | 13.1239 | 13.1239 | 0 | 13.1239 | 13.1239 | 0 | 13.1239 | 13.1239 | 0 | 13.1239 | 13.1239 | 0 | 13.1239 | 13.1239 | 0 | 13.1239
|  | 14.7522 | 0 | 14.7522 | 14.4193 | 0 | 14.4193 | 14.4193 | 0 | 14.4193 | 14.4193 | 0 | 14.4193 | 14.4193 | 0 | 14.4193 | 14.4193 | 0 | 14.4193 | 14.4193 | 0 | 14.4193 | 14.4193 | 0 | 14.4193 | 14.4193 | 0 | 14.4193 | 14.4193 | 0 | 14.4193 | 14.4193 | 0 | 14.4193 | 14.4193 | 0 | 14.4193 | 14.4193 | 0 | 14.4193 | 14.4193 | 0 | 14.4193 | 14.4193 | 0 | 14.4193
|  | 15.5778 | 0 | 15.5778 | 15.2262 | 0 | 15.2262 | 15.2262 | 0 | 15.2262 | 15.2262 | 0 | 15.2262 | 15.2262 | 0 | 15.2262 | 15.2262 | 0 | 15.2262 | 15.2262 | 0 | 15.2262 | 15.2262 | 0 | 15.2262 | 15.2262 | 0 | 15.2262 | 15.2262 | 0 | 15.2262 | 15.2262 | 0 | 15.2262 | 15.2262 | 0 | 15.2262 | 15.2262 | 0 | 15.2262 | 15.2262 | 0 | 15.2262 | 15.2262 | 0 | 15.2262
|  | 17.4257 | 0 | 17.4257 | 17.0324 | 0 | 17.0324 | 17.0324 | 0 | 17.0324 | 17.0324 | 0 | 17.0324 | 17.0324 | 0 | 17.0324 | 17.0324 | 0 | 17.0324 | 17.0324 | 0 | 17.0324 | 17.0324 | 0 | 17.0324 | 17.0324 | 0 | 17.0324 | 17.0324 | 0 | 17.0324 | 17.0324 | 0 | 17.0324 | 17.0324 | 0 | 17.0324 | 17.0324 | 0 | 17.0324 | 17.0324 | 0 | 17.0324 | 17.0324 | 0 | 17.0324
|  | 17.322 | 0 | 17.322 | 16.9311 | 0 | 16.9311 | 16.9311 | 0 | 16.9311 | 16.9311 | 0 | 16.9311 | 16.9311 | 0 | 16.9311 | 16.9311 | 0 | 16.9311 | 16.9311 | 0 | 16.9311 | 16.9311 | 0 | 16.9311 | 16.9311 | 0 | 16.9311 | 16.9311 | 0 | 16.9311 | 16.9311 | 0 | 16.9311 | 16.9311 | 0 | 16.9311 | 16.9311 | 0 | 16.9311 | 16.9311 | 0 | 16.9311 | 16.9311 | 0 | 16.9311
|  | 16.7141 | 0 | 16.7141 | 16.3368 | 0 | 16.3368 | 16.3368 | 0 | 16.3368 | 16.3368 | 0 | 16.3368 | 16.3368 | 0 | 16.3368 | 16.3368 | 0 | 16.3368 | 16.3368 | 0 | 16.3368 | 16.3368 | 0 | 16.3368 | 16.3368 | 0 | 16.3368 | 16.3368 | 0 | 16.3368 | 16.3368 | 0 | 16.3368 | 16.3368 | 0 | 16.3368 | 16.3368 | 0 | 16.3368 | 16.3368 | 0 | 16.3368 | 16.3368 | 0 | 16.3368
|  | 17.6589 | 0 | 17.6589 | 17.2603 | 0 | 17.2603 | 17.2603 | 0 | 17.2603 | 17.2603 | 0 | 17.2603 | 17.2603 | 0 | 17.2603 | 17.2603 | 0 | 17.2603 | 17.2603 | 0 | 17.2603 | 17.2603 | 0 | 17.2603 | 17.2603 | 0 | 17.2603 | 17.2603 | 0 | 17.2603 | 17.2603 | 0 | 17.2603 | 17.2603 | 0 | 17.2603 | 17.2603 | 0 | 17.2603 | 17.2603 | 0 | 17.2603 | 17.2603 | 0 | 17.2603
|  | 18.8783 | 0 | 18.8783 | 18.4522 | 0 | 18.4522 | 18.4522 | 0 | 18.4522 | 18.4522 | 0 | 18.4522 | 18.4522 | 0 | 18.4522 | 18.4522 | 0 | 18.4522 | 18.4522 | 0 | 18.4522 | 18.4522 | 0 | 18.4522 | 18.4522 | 0 | 18.4522 | 18.4522 | 0 | 18.4522 | 18.4522 | 0 | 18.4522 | 18.4522 | 0 | 18.4522 | 18.4522 | 0 | 18.4522 | 18.4522 | 0 | 18.4522 | 18.4522 | 0 | 18.4522
|  | 16.3215 | 0 | 16.3215 | 15.9531 | 0 | 15.9531 | 15.9531 | 0 | 15.9531 | 15.9531 | 0 | 15.9531 | 15.9531 | 0 | 15.9531 | 15.9531 | 0 | 15.9531 | 15.9531 | 0 | 15.9531 | 15.9531 | 0 | 15.9531 | 15.9531 | 0 | 15.9531 | 15.9531 | 0 | 15.9531 | 15.9531 | 0 | 15.9531 | 15.9531 | 0 | 15.9531 | 15.9531 | 0 | 15.9531 | 15.9531 | 0 | 15.9531 | 15.9531 | 0 | 15.9531
|  | 15.2959 | 0 | 15.2959 | 14.9506 | 0 | 14.9506 | 14.9506 | 0 | 14.9506 | 14.9506 | 0 | 14.9506 | 14.9506 | 0 | 14.9506 | 14.9506 | 0 | 14.9506 | 14.9506 | 0 | 14.9506 | 14.9506 | 0 | 14.9506 | 14.9506 | 0 | 14.9506 | 14.9506 | 0 | 14.9506 | 14.9506 | 0 | 14.9506 | 14.9506 | 0 | 14.9506 | 14.9506 | 0 | 14.9506 | 14.9506 | 0 | 14.9506 | 14.9506 | 0 | 14.9506
|  | 15.0631 | 0 | 15.0631 | 14.7231 | 0 | 14.7231 | 14.7231 | 0 | 14.7231 | 14.7231 | 0 | 14.7231 | 14.7231 | 0 | 14.7231 | 14.7231 | 0 | 14.7231 | 14.7231 | 0 | 14.7231 | 14.7231 | 0 | 14.7231 | 14.7231 | 0 | 14.7231 | 14.7231 | 0 | 14.7231 | 14.7231 | 0 | 14.7231 | 14.7231 | 0 | 14.7231 | 14.7231 | 0 | 14.7231 | 14.7231 | 0 | 14.7231 | 14.7231 | 0 | 14.7231
|  | 13.178 | 0 | 13.178 | 12.8805 | 0 | 12.8805 | 12.8805 | 0 | 12.8805 | 12.8805 | 0 | 12.8805 | 12.8805 | 0 | 12.8805 | 12.8805 | 0 | 12.8805 | 12.8805 | 0 | 12.8805 | 12.8805 | 0 | 12.8805 | 12.8805 | 0 | 12.8805 | 12.8805 | 0 | 12.8805 | 12.8805 | 0 | 12.8805 | 12.8805 | 0 | 12.8805 | 12.8805 | 0 | 12.8805 | 12.8805 | 0 | 12.8805 | 12.8805 | 0 | 12.8805
|  | 12.1346 | 0 | 12.1346 | 11.8607 | 0 | 11.8607 | 11.8607 | 0 | 11.8607 | 11.8607 | 0 | 11.8607 | 11.8607 | 0 | 11.8607 | 11.8607 | 0 | 11.8607 | 11.8607 | 0 | 11.8607 | 11.8607 | 0 | 11.8607 | 11.8607 | 0 | 11.8607 | 11.8607 | 0 | 11.8607 | 11.8607 | 0 | 11.8607 | 11.8607 | 0 | 11.8607 | 11.8607 | 0 | 11.8607 | 11.8607 | 0 | 11.8607 | 11.8607 | 0 | 11.8607
|  | 10.9314 | 0 | 10.9314 | 10.6847 | 0 | 10.6847 | 10.6847 | 0 | 10.6847 | 10.6847 | 0 | 10.6847 | 10.6847 | 0 | 10.6847 | 10.6847 | 0 | 10.6847 | 10.6847 | 0 | 10.6847 | 10.6847 | 0 | 10.6847 | 10.6847 | 0 | 10.6847 | 10.6847 | 0 | 10.6847 | 10.6847 | 0 | 10.6847 | 10.6847 | 0 | 10.6847 | 10.6847 | 0 | 10.6847 | 10.6847 | 0 | 10.6847 | 10.6847 | 0 | 10.6847
|  | 11.1581 | 0 | 11.1581 | 10.9062 | 0 | 10.9062 | 10.9062 | 0 | 10.9062 | 10.9062 | 0 | 10.9062 | 10.9062 | 0 | 10.9062 | 10.9062 | 0 | 10.9062 | 10.9062 | 0 | 10.9062 | 10.9062 | 0 | 10.9062 | 10.9062 | 0 | 10.9062 | 10.9062 | 0 | 10.9062 | 10.9062 | 0 | 10.9062 | 10.9062 | 0 | 10.9062 | 10.9062 | 0 | 10.9062 | 10.9062 | 0 | 10.9062 | 10.9062 | 0 | 10.9062
|  | 13.0577 | 0 | 13.0577 | 12.763 | 0 | 12.763 | 12.763 | 0 | 12.763 | 12.763 | 0 | 12.763 | 12.763 | 0 | 12.763 | 12.763 | 0 | 12.763 | 12.763 | 0 | 12.763 | 12.763 | 0 | 12.763 | 12.763 | 0 | 12.763 | 12.763 | 0 | 12.763 | 12.763 | 0 | 12.763 | 12.763 | 0 | 12.763 | 12.763 | 0 | 12.763 | 12.763 | 0 | 12.763 | 12.763 | 0 | 12.763
|  | 14.9042 | 0 | 14.9042 | 14.5678 | 0 | 14.5678 | 14.5678 | 0 | 14.5678 | 14.5678 | 0 | 14.5678 | 14.5678 | 0 | 14.5678 | 14.5678 | 0 | 14.5678 | 14.5678 | 0 | 14.5678 | 14.5678 | 0 | 14.5678 | 14.5678 | 0 | 14.5678 | 14.5678 | 0 | 14.5678 | 14.5678 | 0 | 14.5678 | 14.5678 | 0 | 14.5678 | 14.5678 | 0 | 14.5678 | 14.5678 | 0 | 14.5678 | 14.5678 | 0 | 14.5678
|  | 15.772 | 0 | 15.772 | 15.416 | 0 | 15.416 | 15.416 | 0 | 15.416 | 15.416 | 0 | 15.416 | 15.416 | 0 | 15.416 | 15.416 | 0 | 15.416 | 15.416 | 0 | 15.416 | 15.416 | 0 | 15.416 | 15.416 | 0 | 15.416 | 15.416 | 0 | 15.416 | 15.416 | 0 | 15.416 | 15.416 | 0 | 15.416 | 15.416 | 0 | 15.416 | 15.416 | 0 | 15.416 | 15.416 | 0 | 15.416
|  | 15.5573 | 0 | 15.5573 | 15.2062 | 0 | 15.2062 | 15.2062 | 0 | 15.2062 | 15.2062 | 0 | 15.2062 | 15.2062 | 0 | 15.2062 | 15.2062 | 0 | 15.2062 | 15.2062 | 0 | 15.2062 | 15.2062 | 0 | 15.2062 | 15.2062 | 0 | 15.2062 | 15.2062 | 0 | 15.2062 | 15.2062 | 0 | 15.2062 | 15.2062 | 0 | 15.2062 | 15.2062 | 0 | 15.2062 | 15.2062 | 0 | 15.2062 | 15.2062 | 0 | 15.2062
|  | 15.8612 | 0 | 15.8612 | 15.5032 | 0 | 15.5032 | 15.5032 | 0 | 15.5032 | 15.5032 | 0 | 15.5032 | 15.5032 | 0 | 15.5032 | 15.5032 | 0 | 15.5032 | 15.5032 | 0 | 15.5032 | 15.5032 | 0 | 15.5032 | 15.5032 | 0 | 15.5032 | 15.5032 | 0 | 15.5032 | 15.5032 | 0 | 15.5032 | 15.5032 | 0 | 15.5032 | 15.5032 | 0 | 15.5032 | 15.5032 | 0 | 15.5032 | 15.5032 | 0 | 15.5032
|  | 15.25 | 0 | 15.25 | 14.9058 | 0 | 14.9058 | 14.9058 | 0 | 14.9058 | 14.9058 | 0 | 14.9058 | 14.9058 | 0 | 14.9058 | 14.9058 | 0 | 14.9058 | 14.9058 | 0 | 14.9058 | 14.9058 | 0 | 14.9058 | 14.9058 | 0 | 14.9058 | 14.9058 | 0 | 14.9058 | 14.9058 | 0 | 14.9058 | 14.9058 | 0 | 14.9058 | 14.9058 | 0 | 14.9058 | 14.9058 | 0 | 14.9058 | 14.9058 | 0 | 14.9058
|  | 15.8698 | 0 | 15.8698 | 15.5116 | 0 | 15.5116 | 15.5116 | 0 | 15.5116 | 15.5116 | 0 | 15.5116 | 15.5116 | 0 | 15.5116 | 15.5116 | 0 | 15.5116 | 15.5116 | 0 | 15.5116 | 15.5116 | 0 | 15.5116 | 15.5116 | 0 | 15.5116 | 15.5116 | 0 | 15.5116 | 15.5116 | 0 | 15.5116 | 15.5116 | 0 | 15.5116 | 15.5116 | 0 | 15.5116 | 15.5116 | 0 | 15.5116 | 15.5116 | 0 | 15.5116
|  | 15.1461 | 0 | 15.1461 | 14.8042 | 0 | 14.8042 | 14.8042 | 0 | 14.8042 | 14.8042 | 0 | 14.8042 | 14.8042 | 0 | 14.8042 | 14.8042 | 0 | 14.8042 | 14.8042 | 0 | 14.8042 | 14.8042 | 0 | 14.8042 | 14.8042 | 0 | 14.8042 | 14.8042 | 0 | 14.8042 | 14.8042 | 0 | 14.8042 | 14.8042 | 0 | 14.8042 | 14.8042 | 0 | 14.8042 | 14.8042 | 0 | 14.8042 | 14.8042 | 0 | 14.8042
|  | 14.3806 | 0 | 14.3806 | 14.056 | 0 | 14.056 | 14.056 | 0 | 14.056 | 14.056 | 0 | 14.056 | 14.056 | 0 | 14.056 | 14.056 | 0 | 14.056 | 14.056 | 0 | 14.056 | 14.056 | 0 | 14.056 | 14.056 | 0 | 14.056 | 14.056 | 0 | 14.056 | 14.056 | 0 | 14.056 | 14.056 | 0 | 14.056 | 14.056 | 0 | 14.056 | 14.056 | 0 | 14.056 | 14.056 | 0 | 14.056
|  | 14.3176 | 0 | 14.3176 | 13.9945 | 0 | 13.9945 | 13.9945 | 0 | 13.9945 | 13.9945 | 0 | 13.9945 | 13.9945 | 0 | 13.9945 | 13.9945 | 0 | 13.9945 | 13.9945 | 0 | 13.9945 | 13.9945 | 0 | 13.9945 | 13.9945 | 0 | 13.9945 | 13.9945 | 0 | 13.9945 | 13.9945 | 0 | 13.9945 | 13.9945 | 0 | 13.9945 | 13.9945 | 0 | 13.9945 | 13.9945 | 0 | 13.9945 | 13.9945 | 0 | 13.9945
|  | 15.1471 | 0 | 15.1471 | 14.8052 | 0 | 14.8052 | 14.8052 | 0 | 14.8052 | 14.8052 | 0 | 14.8052 | 14.8052 | 0 | 14.8052 | 14.8052 | 0 | 14.8052 | 14.8052 | 0 | 14.8052 | 14.8052 | 0 | 14.8052 | 14.8052 | 0 | 14.8052 | 14.8052 | 0 | 14.8052 | 14.8052 | 0 | 14.8052 | 14.8052 | 0 | 14.8052 | 14.8052 | 0 | 14.8052 | 14.8052 | 0 | 14.8052 | 14.8052 | 0 | 14.8052
|  | 16.4945 | 0 | 16.4945 | 16.1222 | 0 | 16.1222 | 16.1222 | 0 | 16.1222 | 16.1222 | 0 | 16.1222 | 16.1222 | 0 | 16.1222 | 16.1222 | 0 | 16.1222 | 16.1222 | 0 | 16.1222 | 16.1222 | 0 | 16.1222 | 16.1222 | 0 | 16.1222 | 16.1222 | 0 | 16.1222 | 16.1222 | 0 | 16.1222 | 16.1222 | 0 | 16.1222 | 16.1222 | 0 | 16.1222 | 16.1222 | 0 | 16.1222 | 16.1222 | 0 | 16.1222
|  | 18.7342 | 0 | 18.7342 | 18.3113 | 0 | 18.3113 | 18.3113 | 0 | 18.3113 | 18.3113 | 0 | 18.3113 | 18.3113 | 0 | 18.3113 | 18.3113 | 0 | 18.3113 | 18.3113 | 0 | 18.3113 | 18.3113 | 0 | 18.3113 | 18.3113 | 0 | 18.3113 | 18.3113 | 0 | 18.3113 | 18.3113 | 0 | 18.3113 | 18.3113 | 0 | 18.3113 | 18.3113 | 0 | 18.3113 | 18.3113 | 0 | 18.3113 | 18.3113 | 0 | 18.3113
|  | 19.44 | 0 | 19.44 | 19.0013 | 0 | 19.0013 | 19.0013 | 0 | 19.0013 | 19.0013 | 0 | 19.0013 | 19.0013 | 0 | 19.0013 | 19.0013 | 0 | 19.0013 | 19.0013 | 0 | 19.0013 | 19.0013 | 0 | 19.0013 | 19.0013 | 0 | 19.0013 | 19.0013 | 0 | 19.0013 | 19.0013 | 0 | 19.0013 | 19.0013 | 0 | 19.0013 | 19.0013 | 0 | 19.0013 | 19.0013 | 0 | 19.0013 | 19.0013 | 0 | 19.0013
|  | 18.3458 | 0 | 18.3458 | 17.9318 | 0 | 17.9318 | 17.9318 | 0 | 17.9318 | 17.9318 | 0 | 17.9318 | 17.9318 | 0 | 17.9318 | 17.9318 | 0 | 17.9318 | 17.9318 | 0 | 17.9318 | 17.9318 | 0 | 17.9318 | 17.9318 | 0 | 17.9318 | 17.9318 | 0 | 17.9318 | 17.9318 | 0 | 17.9318 | 17.9318 | 0 | 17.9318 | 17.9318 | 0 | 17.9318 | 17.9318 | 0 | 17.9318 | 17.9318 | 0 | 17.9318
|  | 18.9182 | 0 | 18.9182 | 18.4912 | 0 | 18.4912 | 18.4912 | 0 | 18.4912 | 18.4912 | 0 | 18.4912 | 18.4912 | 0 | 18.4912 | 18.4912 | 0 | 18.4912 | 18.4912 | 0 | 18.4912 | 18.4912 | 0 | 18.4912 | 18.4912 | 0 | 18.4912 | 18.4912 | 0 | 18.4912 | 18.4912 | 0 | 18.4912 | 18.4912 | 0 | 18.4912 | 18.4912 | 0 | 18.4912 | 18.4912 | 0 | 18.4912 | 18.4912 | 0 | 18.4912
|  | 18.6608 | 0 | 18.6608 | 18.2396 | 0 | 18.2396 | 18.2396 | 0 | 18.2396 | 18.2396 | 0 | 18.2396 | 18.2396 | 0 | 18.2396 | 18.2396 | 0 | 18.2396 | 18.2396 | 0 | 18.2396 | 18.2396 | 0 | 18.2396 | 18.2396 | 0 | 18.2396 | 18.2396 | 0 | 18.2396 | 18.2396 | 0 | 18.2396 | 18.2396 | 0 | 18.2396 | 18.2396 | 0 | 18.2396 | 18.2396 | 0 | 18.2396 | 18.2396 | 0 | 18.2396
|  | 15.9378 | 0 | 15.9378 | 15.5781 | 0 | 15.5781 | 15.5781 | 0 | 15.5781 | 15.5781 | 0 | 15.5781 | 15.5781 | 0 | 15.5781 | 15.5781 | 0 | 15.5781 | 15.5781 | 0 | 15.5781 | 15.5781 | 0 | 15.5781 | 15.5781 | 0 | 15.5781 | 15.5781 | 0 | 15.5781 | 15.5781 | 0 | 15.5781 | 15.5781 | 0 | 15.5781 | 15.5781 | 0 | 15.5781 | 15.5781 | 0 | 15.5781 | 15.5781 | 0 | 15.5781
|  | 14.9089 | 0 | 14.9089 | 14.5723 | 0 | 14.5723 | 14.5723 | 0 | 14.5723 | 14.5723 | 0 | 14.5723 | 14.5723 | 0 | 14.5723 | 14.5723 | 0 | 14.5723 | 14.5723 | 0 | 14.5723 | 14.5723 | 0 | 14.5723 | 14.5723 | 0 | 14.5723 | 14.5723 | 0 | 14.5723 | 14.5723 | 0 | 14.5723 | 14.5723 | 0 | 14.5723 | 14.5723 | 0 | 14.5723 | 14.5723 | 0 | 14.5723 | 14.5723 | 0 | 14.5723
|  | 14.8162 | 0 | 14.8162 | 14.4818 | 0 | 14.4818 | 14.4818 | 0 | 14.4818 | 14.4818 | 0 | 14.4818 | 14.4818 | 0 | 14.4818 | 14.4818 | 0 | 14.4818 | 14.4818 | 0 | 14.4818 | 14.4818 | 0 | 14.4818 | 14.4818 | 0 | 14.4818 | 14.4818 | 0 | 14.4818 | 14.4818 | 0 | 14.4818 | 14.4818 | 0 | 14.4818 | 14.4818 | 0 | 14.4818 | 14.4818 | 0 | 14.4818 | 14.4818 | 0 | 14.4818
|  | 12.5608 | 0 | 12.5608 | 12.2773 | 0 | 12.2773 | 12.2773 | 0 | 12.2773 | 12.2773 | 0 | 12.2773 | 12.2773 | 0 | 12.2773 | 12.2773 | 0 | 12.2773 | 12.2773 | 0 | 12.2773 | 12.2773 | 0 | 12.2773 | 12.2773 | 0 | 12.2773 | 12.2773 | 0 | 12.2773 | 12.2773 | 0 | 12.2773 | 12.2773 | 0 | 12.2773 | 12.2773 | 0 | 12.2773 | 12.2773 | 0 | 12.2773 | 12.2773 | 0 | 12.2773
|  | 11.9429 | 0 | 11.9429 | 11.6734 | 0 | 11.6734 | 11.6734 | 0 | 11.6734 | 11.6734 | 0 | 11.6734 | 11.6734 | 0 | 11.6734 | 11.6734 | 0 | 11.6734 | 11.6734 | 0 | 11.6734 | 11.6734 | 0 | 11.6734 | 11.6734 | 0 | 11.6734 | 11.6734 | 0 | 11.6734 | 11.6734 | 0 | 11.6734 | 11.6734 | 0 | 11.6734 | 11.6734 | 0 | 11.6734 | 11.6734 | 0 | 11.6734 | 11.6734 | 0 | 11.6734
|  | 10.8062 | 0 | 10.8062 | 10.5623 | 0 | 10.5623 | 10.5623 | 0 | 10.5623 | 10.5623 | 0 | 10.5623 | 10.5623 | 0 | 10.5623 | 10.5623 | 0 | 10.5623 | 10.5623 | 0 | 10.5623 | 10.5623 | 0 | 10.5623 | 10.5623 | 0 | 10.5623 | 10.5623 | 0 | 10.5623 | 10.5623 | 0 | 10.5623 | 10.5623 | 0 | 10.5623 | 10.5623 | 0 | 10.5623 | 10.5623 | 0 | 10.5623 | 10.5623 | 0 | 10.5623
|  | 11.4234 | 0 | 11.4234 | 11.1656 | 0 | 11.1656 | 11.1656 | 0 | 11.1656 | 11.1656 | 0 | 11.1656 | 11.1656 | 0 | 11.1656 | 11.1656 | 0 | 11.1656 | 11.1656 | 0 | 11.1656 | 11.1656 | 0 | 11.1656 | 11.1656 | 0 | 11.1656 | 11.1656 | 0 | 11.1656 | 11.1656 | 0 | 11.1656 | 11.1656 | 0 | 11.1656 | 11.1656 | 0 | 11.1656 | 11.1656 | 0 | 11.1656 | 11.1656 | 0 | 11.1656
|  | 13.6415 | 0 | 13.6415 | 13.3336 | 0 | 13.3336 | 13.3336 | 0 | 13.3336 | 13.3336 | 0 | 13.3336 | 13.3336 | 0 | 13.3336 | 13.3336 | 0 | 13.3336 | 13.3336 | 0 | 13.3336 | 13.3336 | 0 | 13.3336 | 13.3336 | 0 | 13.3336 | 13.3336 | 0 | 13.3336 | 13.3336 | 0 | 13.3336 | 13.3336 | 0 | 13.3336 | 13.3336 | 0 | 13.3336 | 13.3336 | 0 | 13.3336 | 13.3336 | 0 | 13.3336
|  | 14.7168 | 0 | 14.7168 | 14.3846 | 0 | 14.3846 | 14.3846 | 0 | 14.3846 | 14.3846 | 0 | 14.3846 | 14.3846 | 0 | 14.3846 | 14.3846 | 0 | 14.3846 | 14.3846 | 0 | 14.3846 | 14.3846 | 0 | 14.3846 | 14.3846 | 0 | 14.3846 | 14.3846 | 0 | 14.3846 | 14.3846 | 0 | 14.3846 | 14.3846 | 0 | 14.3846 | 14.3846 | 0 | 14.3846 | 14.3846 | 0 | 14.3846 | 14.3846 | 0 | 14.3846
|  | 15.9663 | 0 | 15.9663 | 15.6059 | 0 | 15.6059 | 15.6059 | 0 | 15.6059 | 15.6059 | 0 | 15.6059 | 15.6059 | 0 | 15.6059 | 15.6059 | 0 | 15.6059 | 15.6059 | 0 | 15.6059 | 15.6059 | 0 | 15.6059 | 15.6059 | 0 | 15.6059 | 15.6059 | 0 | 15.6059 | 15.6059 | 0 | 15.6059 | 15.6059 | 0 | 15.6059 | 15.6059 | 0 | 15.6059 | 15.6059 | 0 | 15.6059 | 15.6059 | 0 | 15.6059
|  | 15.0247 | 0 | 15.0247 | 14.6856 | 0 | 14.6856 | 14.6856 | 0 | 14.6856 | 14.6856 | 0 | 14.6856 | 14.6856 | 0 | 14.6856 | 14.6856 | 0 | 14.6856 | 14.6856 | 0 | 14.6856 | 14.6856 | 0 | 14.6856 | 14.6856 | 0 | 14.6856 | 14.6856 | 0 | 14.6856 | 14.6856 | 0 | 14.6856 | 14.6856 | 0 | 14.6856 | 14.6856 | 0 | 14.6856 | 14.6856 | 0 | 14.6856 | 14.6856 | 0 | 14.6856
|  | 14.5773 | 0 | 14.5773 | 14.2483 | 0 | 14.2483 | 14.2483 | 0 | 14.2483 | 14.2483 | 0 | 14.2483 | 14.2483 | 0 | 14.2483 | 14.2483 | 0 | 14.2483 | 14.2483 | 0 | 14.2483 | 14.2483 | 0 | 14.2483 | 14.2483 | 0 | 14.2483 | 14.2483 | 0 | 14.2483 | 14.2483 | 0 | 14.2483 | 14.2483 | 0 | 14.2483 | 14.2483 | 0 | 14.2483 | 14.2483 | 0 | 14.2483 | 14.2483 | 0 | 14.2483
|  | 14.2832 | 0 | 14.2832 | 13.9608 | 0 | 13.9608 | 13.9608 | 0 | 13.9608 | 13.9608 | 0 | 13.9608 | 13.9608 | 0 | 13.9608 | 13.9608 | 0 | 13.9608 | 13.9608 | 0 | 13.9608 | 13.9608 | 0 | 13.9608 | 13.9608 | 0 | 13.9608 | 13.9608 | 0 | 13.9608 | 13.9608 | 0 | 13.9608 | 13.9608 | 0 | 13.9608 | 13.9608 | 0 | 13.9608 | 13.9608 | 0 | 13.9608 | 13.9608 | 0 | 13.9608
|  | 14.4578 | 0 | 14.4578 | 14.1314 | 0 | 14.1314 | 14.1314 | 0 | 14.1314 | 14.1314 | 0 | 14.1314 | 14.1314 | 0 | 14.1314 | 14.1314 | 0 | 14.1314 | 14.1314 | 0 | 14.1314 | 14.1314 | 0 | 14.1314 | 14.1314 | 0 | 14.1314 | 14.1314 | 0 | 14.1314 | 14.1314 | 0 | 14.1314 | 14.1314 | 0 | 14.1314 | 14.1314 | 0 | 14.1314 | 14.1314 | 0 | 14.1314 | 14.1314 | 0 | 14.1314
|  | 14.4492 | 0 | 14.4492 | 14.123 | 0 | 14.123 | 14.123 | 0 | 14.123 | 14.123 | 0 | 14.123 | 14.123 | 0 | 14.123 | 14.123 | 0 | 14.123 | 14.123 | 0 | 14.123 | 14.123 | 0 | 14.123 | 14.123 | 0 | 14.123 | 14.123 | 0 | 14.123 | 14.123 | 0 | 14.123 | 14.123 | 0 | 14.123 | 14.123 | 0 | 14.123 | 14.123 | 0 | 14.123 | 14.123 | 0 | 14.123
|  | 14.5666 | 0 | 14.5666 | 14.2378 | 0 | 14.2378 | 14.2378 | 0 | 14.2378 | 14.2378 | 0 | 14.2378 | 14.2378 | 0 | 14.2378 | 14.2378 | 0 | 14.2378 | 14.2378 | 0 | 14.2378 | 14.2378 | 0 | 14.2378 | 14.2378 | 0 | 14.2378 | 14.2378 | 0 | 14.2378 | 14.2378 | 0 | 14.2378 | 14.2378 | 0 | 14.2378 | 14.2378 | 0 | 14.2378 | 14.2378 | 0 | 14.2378 | 14.2378 | 0 | 14.2378
|  | 14.1216 | 0 | 14.1216 | 13.8029 | 0 | 13.8029 | 13.8029 | 0 | 13.8029 | 13.8029 | 0 | 13.8029 | 13.8029 | 0 | 13.8029 | 13.8029 | 0 | 13.8029 | 13.8029 | 0 | 13.8029 | 13.8029 | 0 | 13.8029 | 13.8029 | 0 | 13.8029 | 13.8029 | 0 | 13.8029 | 13.8029 | 0 | 13.8029 | 13.8029 | 0 | 13.8029 | 13.8029 | 0 | 13.8029 | 13.8029 | 0 | 13.8029 | 13.8029 | 0 | 13.8029
|  | 15.217 | 0 | 15.217 | 14.8736 | 0 | 14.8736 | 14.8736 | 0 | 14.8736 | 14.8736 | 0 | 14.8736 | 14.8736 | 0 | 14.8736 | 14.8736 | 0 | 14.8736 | 14.8736 | 0 | 14.8736 | 14.8736 | 0 | 14.8736 | 14.8736 | 0 | 14.8736 | 14.8736 | 0 | 14.8736 | 14.8736 | 0 | 14.8736 | 14.8736 | 0 | 14.8736 | 14.8736 | 0 | 14.8736 | 14.8736 | 0 | 14.8736 | 14.8736 | 0 | 14.8736
|  | 17.3127 | 0 | 17.3127 | 16.9219 | 0 | 16.9219 | 16.9219 | 0 | 16.9219 | 16.9219 | 0 | 16.9219 | 16.9219 | 0 | 16.9219 | 16.9219 | 0 | 16.9219 | 16.9219 | 0 | 16.9219 | 16.9219 | 0 | 16.9219 | 16.9219 | 0 | 16.9219 | 16.9219 | 0 | 16.9219 | 16.9219 | 0 | 16.9219 | 16.9219 | 0 | 16.9219 | 16.9219 | 0 | 16.9219 | 16.9219 | 0 | 16.9219 | 16.9219 | 0 | 16.9219
|  | 20.0662 | 0 | 20.0662 | 19.6133 | 0 | 19.6133 | 19.6133 | 0 | 19.6133 | 19.6133 | 0 | 19.6133 | 19.6133 | 0 | 19.6133 | 19.6133 | 0 | 19.6133 | 19.6133 | 0 | 19.6133 | 19.6133 | 0 | 19.6133 | 19.6133 | 0 | 19.6133 | 19.6133 | 0 | 19.6133 | 19.6133 | 0 | 19.6133 | 19.6133 | 0 | 19.6133 | 19.6133 | 0 | 19.6133 | 19.6133 | 0 | 19.6133 | 19.6133 | 0 | 19.6133
|  | 20.7187 | 0 | 20.7187 | 20.251 | 0 | 20.251 | 20.251 | 0 | 20.251 | 20.251 | 0 | 20.251 | 20.251 | 0 | 20.251 | 20.251 | 0 | 20.251 | 20.251 | 0 | 20.251 | 20.251 | 0 | 20.251 | 20.251 | 0 | 20.251 | 20.251 | 0 | 20.251 | 20.251 | 0 | 20.251 | 20.251 | 0 | 20.251 | 20.251 | 0 | 20.251 | 20.251 | 0 | 20.251 | 20.251 | 0 | 20.251
|  | 19.8012 | 0 | 19.8012 | 19.3543 | 0 | 19.3543 | 19.3543 | 0 | 19.3543 | 19.3543 | 0 | 19.3543 | 19.3543 | 0 | 19.3543 | 19.3543 | 0 | 19.3543 | 19.3543 | 0 | 19.3543 | 19.3543 | 0 | 19.3543 | 19.3543 | 0 | 19.3543 | 19.3543 | 0 | 19.3543 | 19.3543 | 0 | 19.3543 | 19.3543 | 0 | 19.3543 | 19.3543 | 0 | 19.3543 | 19.3543 | 0 | 19.3543 | 19.3543 | 0 | 19.3543
|  | 19.6463 | 0 | 19.6463 | 19.2028 | 0 | 19.2028 | 19.2028 | 0 | 19.2028 | 19.2028 | 0 | 19.2028 | 19.2028 | 0 | 19.2028 | 19.2028 | 0 | 19.2028 | 19.2028 | 0 | 19.2028 | 19.2028 | 0 | 19.2028 | 19.2028 | 0 | 19.2028 | 19.2028 | 0 | 19.2028 | 19.2028 | 0 | 19.2028 | 19.2028 | 0 | 19.2028 | 19.2028 | 0 | 19.2028 | 19.2028 | 0 | 19.2028 | 19.2028 | 0 | 19.2028
|  | 18.5442 | 0 | 18.5442 | 18.1257 | 0 | 18.1257 | 18.1257 | 0 | 18.1257 | 18.1257 | 0 | 18.1257 | 18.1257 | 0 | 18.1257 | 18.1257 | 0 | 18.1257 | 18.1257 | 0 | 18.1257 | 18.1257 | 0 | 18.1257 | 18.1257 | 0 | 18.1257 | 18.1257 | 0 | 18.1257 | 18.1257 | 0 | 18.1257 | 18.1257 | 0 | 18.1257 | 18.1257 | 0 | 18.1257 | 18.1257 | 0 | 18.1257 | 18.1257 | 0 | 18.1257
|  | 15.8242 | 0 | 15.8242 | 15.467 | 0 | 15.467 | 15.467 | 0 | 15.467 | 15.467 | 0 | 15.467 | 15.467 | 0 | 15.467 | 15.467 | 0 | 15.467 | 15.467 | 0 | 15.467 | 15.467 | 0 | 15.467 | 15.467 | 0 | 15.467 | 15.467 | 0 | 15.467 | 15.467 | 0 | 15.467 | 15.467 | 0 | 15.467 | 15.467 | 0 | 15.467 | 15.467 | 0 | 15.467 | 15.467 | 0 | 15.467
|  | 13.937 | 0 | 13.937 | 13.6224 | 0 | 13.6224 | 13.6224 | 0 | 13.6224 | 13.6224 | 0 | 13.6224 | 13.6224 | 0 | 13.6224 | 13.6224 | 0 | 13.6224 | 13.6224 | 0 | 13.6224 | 13.6224 | 0 | 13.6224 | 13.6224 | 0 | 13.6224 | 13.6224 | 0 | 13.6224 | 13.6224 | 0 | 13.6224 | 13.6224 | 0 | 13.6224 | 13.6224 | 0 | 13.6224 | 13.6224 | 0 | 13.6224 | 13.6224 | 0 | 13.6224
|  | 12.3608 | 0 | 12.3608 | 12.0818 | 0 | 12.0818 | 12.0818 | 0 | 12.0818 | 12.0818 | 0 | 12.0818 | 12.0818 | 0 | 12.0818 | 12.0818 | 0 | 12.0818 | 12.0818 | 0 | 12.0818 | 12.0818 | 0 | 12.0818 | 12.0818 | 0 | 12.0818 | 12.0818 | 0 | 12.0818 | 12.0818 | 0 | 12.0818 | 12.0818 | 0 | 12.0818 | 12.0818 | 0 | 12.0818 | 12.0818 | 0 | 12.0818 | 12.0818 | 0 | 12.0818
|  | 13.6061 | 0 | 13.6061 | 13.299 | 0 | 13.299 | 13.299 | 0 | 13.299 | 13.299 | 0 | 13.299 | 13.299 | 0 | 13.299 | 13.299 | 0 | 13.299 | 13.299 | 0 | 13.299 | 13.299 | 0 | 13.299 | 13.299 | 0 | 13.299 | 13.299 | 0 | 13.299 | 13.299 | 0 | 13.299 | 13.299 | 0 | 13.299 | 13.299 | 0 | 13.299 | 13.299 | 0 | 13.299 | 13.299 | 0 | 13.299
|  | 12.2936 | 0 | 12.2936 | 12.0161 | 0 | 12.0161 | 12.0161 | 0 | 12.0161 | 12.0161 | 0 | 12.0161 | 12.0161 | 0 | 12.0161 | 12.0161 | 0 | 12.0161 | 12.0161 | 0 | 12.0161 | 12.0161 | 0 | 12.0161 | 12.0161 | 0 | 12.0161 | 12.0161 | 0 | 12.0161 | 12.0161 | 0 | 12.0161 | 12.0161 | 0 | 12.0161 | 12.0161 | 0 | 12.0161 | 12.0161 | 0 | 12.0161 | 12.0161 | 0 | 12.0161
|  | 11.122 | 0 | 11.122 | 10.8709 | 0 | 10.8709 | 10.8709 | 0 | 10.8709 | 10.8709 | 0 | 10.8709 | 10.8709 | 0 | 10.8709 | 10.8709 | 0 | 10.8709 | 10.8709 | 0 | 10.8709 | 10.8709 | 0 | 10.8709 | 10.8709 | 0 | 10.8709 | 10.8709 | 0 | 10.8709 | 10.8709 | 0 | 10.8709 | 10.8709 | 0 | 10.8709 | 10.8709 | 0 | 10.8709 | 10.8709 | 0 | 10.8709 | 10.8709 | 0 | 10.8709
|  | 11.2398 | 0 | 11.2398 | 10.9861 | 0 | 10.9861 | 10.9861 | 0 | 10.9861 | 10.9861 | 0 | 10.9861 | 10.9861 | 0 | 10.9861 | 10.9861 | 0 | 10.9861 | 10.9861 | 0 | 10.9861 | 10.9861 | 0 | 10.9861 | 10.9861 | 0 | 10.9861 | 10.9861 | 0 | 10.9861 | 10.9861 | 0 | 10.9861 | 10.9861 | 0 | 10.9861 | 10.9861 | 0 | 10.9861 | 10.9861 | 0 | 10.9861 | 10.9861 | 0 | 10.9861
|  | 13.1665 | 0 | 13.1665 | 12.8694 | 0 | 12.8694 | 12.8694 | 0 | 12.8694 | 12.8694 | 0 | 12.8694 | 12.8694 | 0 | 12.8694 | 12.8694 | 0 | 12.8694 | 12.8694 | 0 | 12.8694 | 12.8694 | 0 | 12.8694 | 12.8694 | 0 | 12.8694 | 12.8694 | 0 | 12.8694 | 12.8694 | 0 | 12.8694 | 12.8694 | 0 | 12.8694 | 12.8694 | 0 | 12.8694 | 12.8694 | 0 | 12.8694 | 12.8694 | 0 | 12.8694
|  | 14.6876 | 0 | 14.6876 | 14.3561 | 0 | 14.3561 | 14.3561 | 0 | 14.3561 | 14.3561 | 0 | 14.3561 | 14.3561 | 0 | 14.3561 | 14.3561 | 0 | 14.3561 | 14.3561 | 0 | 14.3561 | 14.3561 | 0 | 14.3561 | 14.3561 | 0 | 14.3561 | 14.3561 | 0 | 14.3561 | 14.3561 | 0 | 14.3561 | 14.3561 | 0 | 14.3561 | 14.3561 | 0 | 14.3561 | 14.3561 | 0 | 14.3561 | 14.3561 | 0 | 14.3561
|  | 16.0255 | 0 | 16.0255 | 15.6637 | 0 | 15.6637 | 15.6637 | 0 | 15.6637 | 15.6637 | 0 | 15.6637 | 15.6637 | 0 | 15.6637 | 15.6637 | 0 | 15.6637 | 15.6637 | 0 | 15.6637 | 15.6637 | 0 | 15.6637 | 15.6637 | 0 | 15.6637 | 15.6637 | 0 | 15.6637 | 15.6637 | 0 | 15.6637 | 15.6637 | 0 | 15.6637 | 15.6637 | 0 | 15.6637 | 15.6637 | 0 | 15.6637 | 15.6637 | 0 | 15.6637
|  | 15.4718 | 0 | 15.4718 | 15.1226 | 0 | 15.1226 | 15.1226 | 0 | 15.1226 | 15.1226 | 0 | 15.1226 | 15.1226 | 0 | 15.1226 | 15.1226 | 0 | 15.1226 | 15.1226 | 0 | 15.1226 | 15.1226 | 0 | 15.1226 | 15.1226 | 0 | 15.1226 | 15.1226 | 0 | 15.1226 | 15.1226 | 0 | 15.1226 | 15.1226 | 0 | 15.1226 | 15.1226 | 0 | 15.1226 | 15.1226 | 0 | 15.1226 | 15.1226 | 0 | 15.1226
|  | 15.0556 | 0 | 15.0556 | 14.7158 | 0 | 14.7158 | 14.7158 | 0 | 14.7158 | 14.7158 | 0 | 14.7158 | 14.7158 | 0 | 14.7158 | 14.7158 | 0 | 14.7158 | 14.7158 | 0 | 14.7158 | 14.7158 | 0 | 14.7158 | 14.7158 | 0 | 14.7158 | 14.7158 | 0 | 14.7158 | 14.7158 | 0 | 14.7158 | 14.7158 | 0 | 14.7158 | 14.7158 | 0 | 14.7158 | 14.7158 | 0 | 14.7158 | 14.7158 | 0 | 14.7158
|  | 15.6556 | 0 | 15.6556 | 15.3023 | 0 | 15.3023 | 15.3023 | 0 | 15.3023 | 15.3023 | 0 | 15.3023 | 15.3023 | 0 | 15.3023 | 15.3023 | 0 | 15.3023 | 15.3023 | 0 | 15.3023 | 15.3023 | 0 | 15.3023 | 15.3023 | 0 | 15.3023 | 15.3023 | 0 | 15.3023 | 15.3023 | 0 | 15.3023 | 15.3023 | 0 | 15.3023 | 15.3023 | 0 | 15.3023 | 15.3023 | 0 | 15.3023 | 15.3023 | 0 | 15.3023
|  | 15.7246 | 0 | 15.7246 | 15.3696 | 0 | 15.3696 | 15.3696 | 0 | 15.3696 | 15.3696 | 0 | 15.3696 | 15.3696 | 0 | 15.3696 | 15.3696 | 0 | 15.3696 | 15.3696 | 0 | 15.3696 | 15.3696 | 0 | 15.3696 | 15.3696 | 0 | 15.3696 | 15.3696 | 0 | 15.3696 | 15.3696 | 0 | 15.3696 | 15.3696 | 0 | 15.3696 | 15.3696 | 0 | 15.3696 | 15.3696 | 0 | 15.3696 | 15.3696 | 0 | 15.3696
|  | 15.5 | 0 | 15.5 | 15.1501 | 0 | 15.1501 | 15.1501 | 0 | 15.1501 | 15.1501 | 0 | 15.1501 | 15.1501 | 0 | 15.1501 | 15.1501 | 0 | 15.1501 | 15.1501 | 0 | 15.1501 | 15.1501 | 0 | 15.1501 | 15.1501 | 0 | 15.1501 | 15.1501 | 0 | 15.1501 | 15.1501 | 0 | 15.1501 | 15.1501 | 0 | 15.1501 | 15.1501 | 0 | 15.1501 | 15.1501 | 0 | 15.1501 | 15.1501 | 0 | 15.1501
|  | 15.1135 | 0 | 15.1135 | 14.7724 | 0 | 14.7724 | 14.7724 | 0 | 14.7724 | 14.7724 | 0 | 14.7724 | 14.7724 | 0 | 14.7724 | 14.7724 | 0 | 14.7724 | 14.7724 | 0 | 14.7724 | 14.7724 | 0 | 14.7724 | 14.7724 | 0 | 14.7724 | 14.7724 | 0 | 14.7724 | 14.7724 | 0 | 14.7724 | 14.7724 | 0 | 14.7724 | 14.7724 | 0 | 14.7724 | 14.7724 | 0 | 14.7724 | 14.7724 | 0 | 14.7724
|  | 15.467 | 0 | 15.467 | 15.1179 | 0 | 15.1179 | 15.1179 | 0 | 15.1179 | 15.1179 | 0 | 15.1179 | 15.1179 | 0 | 15.1179 | 15.1179 | 0 | 15.1179 | 15.1179 | 0 | 15.1179 | 15.1179 | 0 | 15.1179 | 15.1179 | 0 | 15.1179 | 15.1179 | 0 | 15.1179 | 15.1179 | 0 | 15.1179 | 15.1179 | 0 | 15.1179 | 15.1179 | 0 | 15.1179 | 15.1179 | 0 | 15.1179 | 15.1179 | 0 | 15.1179
|  | 15.1832 | 0 | 15.1832 | 14.8405 | 0 | 14.8405 | 14.8405 | 0 | 14.8405 | 14.8405 | 0 | 14.8405 | 14.8405 | 0 | 14.8405 | 14.8405 | 0 | 14.8405 | 14.8405 | 0 | 14.8405 | 14.8405 | 0 | 14.8405 | 14.8405 | 0 | 14.8405 | 14.8405 | 0 | 14.8405 | 14.8405 | 0 | 14.8405 | 14.8405 | 0 | 14.8405 | 14.8405 | 0 | 14.8405 | 14.8405 | 0 | 14.8405 | 14.8405 | 0 | 14.8405
|  | 18.0161 | 0 | 18.0161 | 17.6094 | 0 | 17.6094 | 17.6094 | 0 | 17.6094 | 17.6094 | 0 | 17.6094 | 17.6094 | 0 | 17.6094 | 17.6094 | 0 | 17.6094 | 17.6094 | 0 | 17.6094 | 17.6094 | 0 | 17.6094 | 17.6094 | 0 | 17.6094 | 17.6094 | 0 | 17.6094 | 17.6094 | 0 | 17.6094 | 17.6094 | 0 | 17.6094 | 17.6094 | 0 | 17.6094 | 17.6094 | 0 | 17.6094 | 17.6094 | 0 | 17.6094
|  | 19.0984 | 0 | 19.0984 | 18.6673 | 0 | 18.6673 | 18.6673 | 0 | 18.6673 | 18.6673 | 0 | 18.6673 | 18.6673 | 0 | 18.6673 | 18.6673 | 0 | 18.6673 | 18.6673 | 0 | 18.6673 | 18.6673 | 0 | 18.6673 | 18.6673 | 0 | 18.6673 | 18.6673 | 0 | 18.6673 | 18.6673 | 0 | 18.6673 | 18.6673 | 0 | 18.6673 | 18.6673 | 0 | 18.6673 | 18.6673 | 0 | 18.6673 | 18.6673 | 0 | 18.6673
|  | 21.4336 | 0 | 21.4336 | 20.9498 | 0 | 20.9498 | 20.9498 | 0 | 20.9498 | 20.9498 | 0 | 20.9498 | 20.9498 | 0 | 20.9498 | 20.9498 | 0 | 20.9498 | 20.9498 | 0 | 20.9498 | 20.9498 | 0 | 20.9498 | 20.9498 | 0 | 20.9498 | 20.9498 | 0 | 20.9498 | 20.9498 | 0 | 20.9498 | 20.9498 | 0 | 20.9498 | 20.9498 | 0 | 20.9498 | 20.9498 | 0 | 20.9498 | 20.9498 | 0 | 20.9498
|  | 20.6349 | 0 | 20.6349 | 20.1692 | 0 | 20.1692 | 20.1692 | 0 | 20.1692 | 20.1692 | 0 | 20.1692 | 20.1692 | 0 | 20.1692 | 20.1692 | 0 | 20.1692 | 20.1692 | 0 | 20.1692 | 20.1692 | 0 | 20.1692 | 20.1692 | 0 | 20.1692 | 20.1692 | 0 | 20.1692 | 20.1692 | 0 | 20.1692 | 20.1692 | 0 | 20.1692 | 20.1692 | 0 | 20.1692 | 20.1692 | 0 | 20.1692 | 20.1692 | 0 | 20.1692
|  | 20.4893 | 0 | 20.4893 | 20.0268 | 0 | 20.0268 | 20.0268 | 0 | 20.0268 | 20.0268 | 0 | 20.0268 | 20.0268 | 0 | 20.0268 | 20.0268 | 0 | 20.0268 | 20.0268 | 0 | 20.0268 | 20.0268 | 0 | 20.0268 | 20.0268 | 0 | 20.0268 | 20.0268 | 0 | 20.0268 | 20.0268 | 0 | 20.0268 | 20.0268 | 0 | 20.0268 | 20.0268 | 0 | 20.0268 | 20.0268 | 0 | 20.0268 | 20.0268 | 0 | 20.0268
|  | 18.2302 | 0 | 18.2302 | 17.8188 | 0 | 17.8188 | 17.8188 | 0 | 17.8188 | 17.8188 | 0 | 17.8188 | 17.8188 | 0 | 17.8188 | 17.8188 | 0 | 17.8188 | 17.8188 | 0 | 17.8188 | 17.8188 | 0 | 17.8188 | 17.8188 | 0 | 17.8188 | 17.8188 | 0 | 17.8188 | 17.8188 | 0 | 17.8188 | 17.8188 | 0 | 17.8188 | 17.8188 | 0 | 17.8188 | 17.8188 | 0 | 17.8188 | 17.8188 | 0 | 17.8188
|  | 15.3923 | 0 | 15.3923 | 15.0449 | 0 | 15.0449 | 15.0449 | 0 | 15.0449 | 15.0449 | 0 | 15.0449 | 15.0449 | 0 | 15.0449 | 15.0449 | 0 | 15.0449 | 15.0449 | 0 | 15.0449 | 15.0449 | 0 | 15.0449 | 15.0449 | 0 | 15.0449 | 15.0449 | 0 | 15.0449 | 15.0449 | 0 | 15.0449 | 15.0449 | 0 | 15.0449 | 15.0449 | 0 | 15.0449 | 15.0449 | 0 | 15.0449 | 15.0449 | 0 | 15.0449
|  | 14.7585 | 0 | 14.7585 | 14.4254 | 0 | 14.4254 | 14.4254 | 0 | 14.4254 | 14.4254 | 0 | 14.4254 | 14.4254 | 0 | 14.4254 | 14.4254 | 0 | 14.4254 | 14.4254 | 0 | 14.4254 | 14.4254 | 0 | 14.4254 | 14.4254 | 0 | 14.4254 | 14.4254 | 0 | 14.4254 | 14.4254 | 0 | 14.4254 | 14.4254 | 0 | 14.4254 | 14.4254 | 0 | 14.4254 | 14.4254 | 0 | 14.4254 | 14.4254 | 0 | 14.4254
|  | 14.4545 | 0 | 14.4545 | 14.1282 | 0 | 14.1282 | 14.1282 | 0 | 14.1282 | 14.1282 | 0 | 14.1282 | 14.1282 | 0 | 14.1282 | 14.1282 | 0 | 14.1282 | 14.1282 | 0 | 14.1282 | 14.1282 | 0 | 14.1282 | 14.1282 | 0 | 14.1282 | 14.1282 | 0 | 14.1282 | 14.1282 | 0 | 14.1282 | 14.1282 | 0 | 14.1282 | 14.1282 | 0 | 14.1282 | 14.1282 | 0 | 14.1282 | 14.1282 | 0 | 14.1282
|  | 12.4718 | 0 | 12.4718 | 12.1903 | 0 | 12.1903 | 12.1903 | 0 | 12.1903 | 12.1903 | 0 | 12.1903 | 12.1903 | 0 | 12.1903 | 12.1903 | 0 | 12.1903 | 12.1903 | 0 | 12.1903 | 12.1903 | 0 | 12.1903 | 12.1903 | 0 | 12.1903 | 12.1903 | 0 | 12.1903 | 12.1903 | 0 | 12.1903 | 12.1903 | 0 | 12.1903 | 12.1903 | 0 | 12.1903 | 12.1903 | 0 | 12.1903 | 12.1903 | 0 | 12.1903
|  | 11.4921 | 0 | 11.4921 | 11.2327 | 0 | 11.2327 | 11.2327 | 0 | 11.2327 | 11.2327 | 0 | 11.2327 | 11.2327 | 0 | 11.2327 | 11.2327 | 0 | 11.2327 | 11.2327 | 0 | 11.2327 | 11.2327 | 0 | 11.2327 | 11.2327 | 0 | 11.2327 | 11.2327 | 0 | 11.2327 | 11.2327 | 0 | 11.2327 | 11.2327 | 0 | 11.2327 | 11.2327 | 0 | 11.2327 | 11.2327 | 0 | 11.2327 | 11.2327 | 0 | 11.2327
|  | 10.6297 | 0 | 10.6297 | 10.3898 | 0 | 10.3898 | 10.3898 | 0 | 10.3898 | 10.3898 | 0 | 10.3898 | 10.3898 | 0 | 10.3898 | 10.3898 | 0 | 10.3898 | 10.3898 | 0 | 10.3898 | 10.3898 | 0 | 10.3898 | 10.3898 | 0 | 10.3898 | 10.3898 | 0 | 10.3898 | 10.3898 | 0 | 10.3898 | 10.3898 | 0 | 10.3898 | 10.3898 | 0 | 10.3898 | 10.3898 | 0 | 10.3898 | 10.3898 | 0 | 10.3898
|  | 11.2996 | 0 | 11.2996 | 11.0446 | 0 | 11.0446 | 11.0446 | 0 | 11.0446 | 11.0446 | 0 | 11.0446 | 11.0446 | 0 | 11.0446 | 11.0446 | 0 | 11.0446 | 11.0446 | 0 | 11.0446 | 11.0446 | 0 | 11.0446 | 11.0446 | 0 | 11.0446 | 11.0446 | 0 | 11.0446 | 11.0446 | 0 | 11.0446 | 11.0446 | 0 | 11.0446 | 11.0446 | 0 | 11.0446 | 11.0446 | 0 | 11.0446 | 11.0446 | 0 | 11.0446
|  | 13.5596 | 0 | 13.5596 | 13.2536 | 0 | 13.2536 | 13.2536 | 0 | 13.2536 | 13.2536 | 0 | 13.2536 | 13.2536 | 0 | 13.2536 | 13.2536 | 0 | 13.2536 | 13.2536 | 0 | 13.2536 | 13.2536 | 0 | 13.2536 | 13.2536 | 0 | 13.2536 | 13.2536 | 0 | 13.2536 | 13.2536 | 0 | 13.2536 | 13.2536 | 0 | 13.2536 | 13.2536 | 0 | 13.2536 | 13.2536 | 0 | 13.2536 | 13.2536 | 0 | 13.2536
|  | 15.1541 | 0 | 15.1541 | 14.812 | 0 | 14.812 | 14.812 | 0 | 14.812 | 14.812 | 0 | 14.812 | 14.812 | 0 | 14.812 | 14.812 | 0 | 14.812 | 14.812 | 0 | 14.812 | 14.812 | 0 | 14.812 | 14.812 | 0 | 14.812 | 14.812 | 0 | 14.812 | 14.812 | 0 | 14.812 | 14.812 | 0 | 14.812 | 14.812 | 0 | 14.812 | 14.812 | 0 | 14.812 | 14.812 | 0 | 14.812
|  | 17.2426 | 0 | 17.2426 | 16.8534 | 0 | 16.8534 | 16.8534 | 0 | 16.8534 | 16.8534 | 0 | 16.8534 | 16.8534 | 0 | 16.8534 | 16.8534 | 0 | 16.8534 | 16.8534 | 0 | 16.8534 | 16.8534 | 0 | 16.8534 | 16.8534 | 0 | 16.8534 | 16.8534 | 0 | 16.8534 | 16.8534 | 0 | 16.8534 | 16.8534 | 0 | 16.8534 | 16.8534 | 0 | 16.8534 | 16.8534 | 0 | 16.8534 | 16.8534 | 0 | 16.8534
|  | 17.0944 | 0 | 17.0944 | 16.7085 | 0 | 16.7085 | 16.7085 | 0 | 16.7085 | 16.7085 | 0 | 16.7085 | 16.7085 | 0 | 16.7085 | 16.7085 | 0 | 16.7085 | 16.7085 | 0 | 16.7085 | 16.7085 | 0 | 16.7085 | 16.7085 | 0 | 16.7085 | 16.7085 | 0 | 16.7085 | 16.7085 | 0 | 16.7085 | 16.7085 | 0 | 16.7085 | 16.7085 | 0 | 16.7085 | 16.7085 | 0 | 16.7085 | 16.7085 | 0 | 16.7085
|  | 16.762 | 0 | 16.762 | 16.3837 | 0 | 16.3837 | 16.3837 | 0 | 16.3837 | 16.3837 | 0 | 16.3837 | 16.3837 | 0 | 16.3837 | 16.3837 | 0 | 16.3837 | 16.3837 | 0 | 16.3837 | 16.3837 | 0 | 16.3837 | 16.3837 | 0 | 16.3837 | 16.3837 | 0 | 16.3837 | 16.3837 | 0 | 16.3837 | 16.3837 | 0 | 16.3837 | 16.3837 | 0 | 16.3837 | 16.3837 | 0 | 16.3837 | 16.3837 | 0 | 16.3837
|  | 15.0711 | 0 | 15.0711 | 14.731 | 0 | 14.731 | 14.731 | 0 | 14.731 | 14.731 | 0 | 14.731 | 14.731 | 0 | 14.731 | 14.731 | 0 | 14.731 | 14.731 | 0 | 14.731 | 14.731 | 0 | 14.731 | 14.731 | 0 | 14.731 | 14.731 | 0 | 14.731 | 14.731 | 0 | 14.731 | 14.731 | 0 | 14.731 | 14.731 | 0 | 14.731 | 14.731 | 0 | 14.731 | 14.731 | 0 | 14.731
|  | 14.8394 | 0 | 14.8394 | 14.5044 | 0 | 14.5044 | 14.5044 | 0 | 14.5044 | 14.5044 | 0 | 14.5044 | 14.5044 | 0 | 14.5044 | 14.5044 | 0 | 14.5044 | 14.5044 | 0 | 14.5044 | 14.5044 | 0 | 14.5044 | 14.5044 | 0 | 14.5044 | 14.5044 | 0 | 14.5044 | 14.5044 | 0 | 14.5044 | 14.5044 | 0 | 14.5044 | 14.5044 | 0 | 14.5044 | 14.5044 | 0 | 14.5044 | 14.5044 | 0 | 14.5044
|  | 14.9738 | 0 | 14.9738 | 14.6359 | 0 | 14.6359 | 14.6359 | 0 | 14.6359 | 14.6359 | 0 | 14.6359 | 14.6359 | 0 | 14.6359 | 14.6359 | 0 | 14.6359 | 14.6359 | 0 | 14.6359 | 14.6359 | 0 | 14.6359 | 14.6359 | 0 | 14.6359 | 14.6359 | 0 | 14.6359 | 14.6359 | 0 | 14.6359 | 14.6359 | 0 | 14.6359 | 14.6359 | 0 | 14.6359 | 14.6359 | 0 | 14.6359 | 14.6359 | 0 | 14.6359
|  | 14.6997 | 0 | 14.6997 | 14.368 | 0 | 14.368 | 14.368 | 0 | 14.368 | 14.368 | 0 | 14.368 | 14.368 | 0 | 14.368 | 14.368 | 0 | 14.368 | 14.368 | 0 | 14.368 | 14.368 | 0 | 14.368 | 14.368 | 0 | 14.368 | 14.368 | 0 | 14.368 | 14.368 | 0 | 14.368 | 14.368 | 0 | 14.368 | 14.368 | 0 | 14.368 | 14.368 | 0 | 14.368 | 14.368 | 0 | 14.368
|  | 14.34 | 0 | 14.34 | 14.0163 | 0 | 14.0163 | 14.0163 | 0 | 14.0163 | 14.0163 | 0 | 14.0163 | 14.0163 | 0 | 14.0163 | 14.0163 | 0 | 14.0163 | 14.0163 | 0 | 14.0163 | 14.0163 | 0 | 14.0163 | 14.0163 | 0 | 14.0163 | 14.0163 | 0 | 14.0163 | 14.0163 | 0 | 14.0163 | 14.0163 | 0 | 14.0163 | 14.0163 | 0 | 14.0163 | 14.0163 | 0 | 14.0163 | 14.0163 | 0 | 14.0163
|  | 15.2452 | 0 | 15.2452 | 14.9011 | 0 | 14.9011 | 14.9011 | 0 | 14.9011 | 14.9011 | 0 | 14.9011 | 14.9011 | 0 | 14.9011 | 14.9011 | 0 | 14.9011 | 14.9011 | 0 | 14.9011 | 14.9011 | 0 | 14.9011 | 14.9011 | 0 | 14.9011 | 14.9011 | 0 | 14.9011 | 14.9011 | 0 | 14.9011 | 14.9011 | 0 | 14.9011 | 14.9011 | 0 | 14.9011 | 14.9011 | 0 | 14.9011 | 14.9011 | 0 | 14.9011
|  | 16.3936 | 0 | 16.3936 | 16.0236 | 0 | 16.0236 | 16.0236 | 0 | 16.0236 | 16.0236 | 0 | 16.0236 | 16.0236 | 0 | 16.0236 | 16.0236 | 0 | 16.0236 | 16.0236 | 0 | 16.0236 | 16.0236 | 0 | 16.0236 | 16.0236 | 0 | 16.0236 | 16.0236 | 0 | 16.0236 | 16.0236 | 0 | 16.0236 | 16.0236 | 0 | 16.0236 | 16.0236 | 0 | 16.0236 | 16.0236 | 0 | 16.0236 | 16.0236 | 0 | 16.0236
|  | 17.7708 | 0 | 17.7708 | 17.3697 | 0 | 17.3697 | 17.3697 | 0 | 17.3697 | 17.3697 | 0 | 17.3697 | 17.3697 | 0 | 17.3697 | 17.3697 | 0 | 17.3697 | 17.3697 | 0 | 17.3697 | 17.3697 | 0 | 17.3697 | 17.3697 | 0 | 17.3697 | 17.3697 | 0 | 17.3697 | 17.3697 | 0 | 17.3697 | 17.3697 | 0 | 17.3697 | 17.3697 | 0 | 17.3697 | 17.3697 | 0 | 17.3697 | 17.3697 | 0 | 17.3697
|  | 18.9532 | 0 | 18.9532 | 18.5254 | 0 | 18.5254 | 18.5254 | 0 | 18.5254 | 18.5254 | 0 | 18.5254 | 18.5254 | 0 | 18.5254 | 18.5254 | 0 | 18.5254 | 18.5254 | 0 | 18.5254 | 18.5254 | 0 | 18.5254 | 18.5254 | 0 | 18.5254 | 18.5254 | 0 | 18.5254 | 18.5254 | 0 | 18.5254 | 18.5254 | 0 | 18.5254 | 18.5254 | 0 | 18.5254 | 18.5254 | 0 | 18.5254 | 18.5254 | 0 | 18.5254
|  | 18.6805 | 0 | 18.6805 | 18.2588 | 0 | 18.2588 | 18.2588 | 0 | 18.2588 | 18.2588 | 0 | 18.2588 | 18.2588 | 0 | 18.2588 | 18.2588 | 0 | 18.2588 | 18.2588 | 0 | 18.2588 | 18.2588 | 0 | 18.2588 | 18.2588 | 0 | 18.2588 | 18.2588 | 0 | 18.2588 | 18.2588 | 0 | 18.2588 | 18.2588 | 0 | 18.2588 | 18.2588 | 0 | 18.2588 | 18.2588 | 0 | 18.2588 | 18.2588 | 0 | 18.2588
|  | 19.5533 | 0 | 19.5533 | 19.112 | 0 | 19.112 | 19.112 | 0 | 19.112 | 19.112 | 0 | 19.112 | 19.112 | 0 | 19.112 | 19.112 | 0 | 19.112 | 19.112 | 0 | 19.112 | 19.112 | 0 | 19.112 | 19.112 | 0 | 19.112 | 19.112 | 0 | 19.112 | 19.112 | 0 | 19.112 | 19.112 | 0 | 19.112 | 19.112 | 0 | 19.112 | 19.112 | 0 | 19.112 | 19.112 | 0 | 19.112
|  | 18.9945 | 0 | 18.9945 | 18.5658 | 0 | 18.5658 | 18.5658 | 0 | 18.5658 | 18.5658 | 0 | 18.5658 | 18.5658 | 0 | 18.5658 | 18.5658 | 0 | 18.5658 | 18.5658 | 0 | 18.5658 | 18.5658 | 0 | 18.5658 | 18.5658 | 0 | 18.5658 | 18.5658 | 0 | 18.5658 | 18.5658 | 0 | 18.5658 | 18.5658 | 0 | 18.5658 | 18.5658 | 0 | 18.5658 | 18.5658 | 0 | 18.5658 | 18.5658 | 0 | 18.5658
|  | 16.9193 | 0 | 16.9193 | 16.5374 | 0 | 16.5374 | 16.5374 | 0 | 16.5374 | 16.5374 | 0 | 16.5374 | 16.5374 | 0 | 16.5374 | 16.5374 | 0 | 16.5374 | 16.5374 | 0 | 16.5374 | 16.5374 | 0 | 16.5374 | 16.5374 | 0 | 16.5374 | 16.5374 | 0 | 16.5374 | 16.5374 | 0 | 16.5374 | 16.5374 | 0 | 16.5374 | 16.5374 | 0 | 16.5374 | 16.5374 | 0 | 16.5374 | 16.5374 | 0 | 16.5374
|  | 15.7581 | 0 | 15.7581 | 15.4024 | 0 | 15.4024 | 15.4024 | 0 | 15.4024 | 15.4024 | 0 | 15.4024 | 15.4024 | 0 | 15.4024 | 15.4024 | 0 | 15.4024 | 15.4024 | 0 | 15.4024 | 15.4024 | 0 | 15.4024 | 15.4024 | 0 | 15.4024 | 15.4024 | 0 | 15.4024 | 15.4024 | 0 | 15.4024 | 15.4024 | 0 | 15.4024 | 15.4024 | 0 | 15.4024 | 15.4024 | 0 | 15.4024 | 15.4024 | 0 | 15.4024
|  | 15.3369 | 0 | 15.3369 | 14.9907 | 0 | 14.9907 | 14.9907 | 0 | 14.9907 | 14.9907 | 0 | 14.9907 | 14.9907 | 0 | 14.9907 | 14.9907 | 0 | 14.9907 | 14.9907 | 0 | 14.9907 | 14.9907 | 0 | 14.9907 | 14.9907 | 0 | 14.9907 | 14.9907 | 0 | 14.9907 | 14.9907 | 0 | 14.9907 | 14.9907 | 0 | 14.9907 | 14.9907 | 0 | 14.9907 | 14.9907 | 0 | 14.9907 | 14.9907 | 0 | 14.9907
|  | 13.805 | 0 | 13.805 | 13.4934 | 0 | 13.4934 | 13.4934 | 0 | 13.4934 | 13.4934 | 0 | 13.4934 | 13.4934 | 0 | 13.4934 | 13.4934 | 0 | 13.4934 | 13.4934 | 0 | 13.4934 | 13.4934 | 0 | 13.4934 | 13.4934 | 0 | 13.4934 | 13.4934 | 0 | 13.4934 | 13.4934 | 0 | 13.4934 | 13.4934 | 0 | 13.4934 | 13.4934 | 0 | 13.4934 | 13.4934 | 0 | 13.4934 | 13.4934 | 0 | 13.4934
|  | 12.015 | 0 | 12.015 | 11.7438 | 0 | 11.7438 | 11.7438 | 0 | 11.7438 | 11.7438 | 0 | 11.7438 | 11.7438 | 0 | 11.7438 | 11.7438 | 0 | 11.7438 | 11.7438 | 0 | 11.7438 | 11.7438 | 0 | 11.7438 | 11.7438 | 0 | 11.7438 | 11.7438 | 0 | 11.7438 | 11.7438 | 0 | 11.7438 | 11.7438 | 0 | 11.7438 | 11.7438 | 0 | 11.7438 | 11.7438 | 0 | 11.7438 | 11.7438 | 0 | 11.7438
|  | 10.9118 | 0 | 10.9118 | 10.6655 | 0 | 10.6655 | 10.6655 | 0 | 10.6655 | 10.6655 | 0 | 10.6655 | 10.6655 | 0 | 10.6655 | 10.6655 | 0 | 10.6655 | 10.6655 | 0 | 10.6655 | 10.6655 | 0 | 10.6655 | 10.6655 | 0 | 10.6655 | 10.6655 | 0 | 10.6655 | 10.6655 | 0 | 10.6655 | 10.6655 | 0 | 10.6655 | 10.6655 | 0 | 10.6655 | 10.6655 | 0 | 10.6655 | 10.6655 | 0 | 10.6655
|  | 11.0991 | 0 | 11.0991 | 10.8485 | 0 | 10.8485 | 10.8485 | 0 | 10.8485 | 10.8485 | 0 | 10.8485 | 10.8485 | 0 | 10.8485 | 10.8485 | 0 | 10.8485 | 10.8485 | 0 | 10.8485 | 10.8485 | 0 | 10.8485 | 10.8485 | 0 | 10.8485 | 10.8485 | 0 | 10.8485 | 10.8485 | 0 | 10.8485 | 10.8485 | 0 | 10.8485 | 10.8485 | 0 | 10.8485 | 10.8485 | 0 | 10.8485 | 10.8485 | 0 | 10.8485
|  | 11.2185 | 0 | 11.2185 | 10.9653 | 0 | 10.9653 | 10.9653 | 0 | 10.9653 | 10.9653 | 0 | 10.9653 | 10.9653 | 0 | 10.9653 | 10.9653 | 0 | 10.9653 | 10.9653 | 0 | 10.9653 | 10.9653 | 0 | 10.9653 | 10.9653 | 0 | 10.9653 | 10.9653 | 0 | 10.9653 | 10.9653 | 0 | 10.9653 | 10.9653 | 0 | 10.9653 | 10.9653 | 0 | 10.9653 | 10.9653 | 0 | 10.9653 | 10.9653 | 0 | 10.9653
|  | 11.7018 | 0 | 11.7018 | 11.4376 | 0 | 11.4376 | 11.4376 | 0 | 11.4376 | 11.4376 | 0 | 11.4376 | 11.4376 | 0 | 11.4376 | 11.4376 | 0 | 11.4376 | 11.4376 | 0 | 11.4376 | 11.4376 | 0 | 11.4376 | 11.4376 | 0 | 11.4376 | 11.4376 | 0 | 11.4376 | 11.4376 | 0 | 11.4376 | 11.4376 | 0 | 11.4376 | 11.4376 | 0 | 11.4376 | 11.4376 | 0 | 11.4376 | 11.4376 | 0 | 11.4376
|  | 14.6644 | 0 | 14.6644 | 14.3335 | 0 | 14.3335 | 14.3335 | 0 | 14.3335 | 14.3335 | 0 | 14.3335 | 14.3335 | 0 | 14.3335 | 14.3335 | 0 | 14.3335 | 14.3335 | 0 | 14.3335 | 14.3335 | 0 | 14.3335 | 14.3335 | 0 | 14.3335 | 14.3335 | 0 | 14.3335 | 14.3335 | 0 | 14.3335 | 14.3335 | 0 | 14.3335 | 14.3335 | 0 | 14.3335 | 14.3335 | 0 | 14.3335 | 14.3335 | 0 | 14.3335
|  | 15.4955 | 0 | 15.4955 | 15.1457 | 0 | 15.1457 | 15.1457 | 0 | 15.1457 | 15.1457 | 0 | 15.1457 | 15.1457 | 0 | 15.1457 | 15.1457 | 0 | 15.1457 | 15.1457 | 0 | 15.1457 | 15.1457 | 0 | 15.1457 | 15.1457 | 0 | 15.1457 | 15.1457 | 0 | 15.1457 | 15.1457 | 0 | 15.1457 | 15.1457 | 0 | 15.1457 | 15.1457 | 0 | 15.1457 | 15.1457 | 0 | 15.1457 | 15.1457 | 0 | 15.1457
|  | 15.5505 | 0 | 15.5505 | 15.1995 | 0 | 15.1995 | 15.1995 | 0 | 15.1995 | 15.1995 | 0 | 15.1995 | 15.1995 | 0 | 15.1995 | 15.1995 | 0 | 15.1995 | 15.1995 | 0 | 15.1995 | 15.1995 | 0 | 15.1995 | 15.1995 | 0 | 15.1995 | 15.1995 | 0 | 15.1995 | 15.1995 | 0 | 15.1995 | 15.1995 | 0 | 15.1995 | 15.1995 | 0 | 15.1995 | 15.1995 | 0 | 15.1995 | 15.1995 | 0 | 15.1995
|  | 15.0466 | 0 | 15.0466 | 14.707 | 0 | 14.707 | 14.707 | 0 | 14.707 | 14.707 | 0 | 14.707 | 14.707 | 0 | 14.707 | 14.707 | 0 | 14.707 | 14.707 | 0 | 14.707 | 14.707 | 0 | 14.707 | 14.707 | 0 | 14.707 | 14.707 | 0 | 14.707 | 14.707 | 0 | 14.707 | 14.707 | 0 | 14.707 | 14.707 | 0 | 14.707 | 14.707 | 0 | 14.707 | 14.707 | 0 | 14.707
|  | 15.4428 | 0 | 15.4428 | 15.0943 | 0 | 15.0943 | 15.0943 | 0 | 15.0943 | 15.0943 | 0 | 15.0943 | 15.0943 | 0 | 15.0943 | 15.0943 | 0 | 15.0943 | 15.0943 | 0 | 15.0943 | 15.0943 | 0 | 15.0943 | 15.0943 | 0 | 15.0943 | 15.0943 | 0 | 15.0943 | 15.0943 | 0 | 15.0943 | 15.0943 | 0 | 15.0943 | 15.0943 | 0 | 15.0943 | 15.0943 | 0 | 15.0943 | 15.0943 | 0 | 15.0943
|  | 14.9698 | 0 | 14.9698 | 14.6319 | 0 | 14.6319 | 14.6319 | 0 | 14.6319 | 14.6319 | 0 | 14.6319 | 14.6319 | 0 | 14.6319 | 14.6319 | 0 | 14.6319 | 14.6319 | 0 | 14.6319 | 14.6319 | 0 | 14.6319 | 14.6319 | 0 | 14.6319 | 14.6319 | 0 | 14.6319 | 14.6319 | 0 | 14.6319 | 14.6319 | 0 | 14.6319 | 14.6319 | 0 | 14.6319 | 14.6319 | 0 | 14.6319 | 14.6319 | 0 | 14.6319
|  | 14.9511 | 0 | 14.9511 | 14.6137 | 0 | 14.6137 | 14.6137 | 0 | 14.6137 | 14.6137 | 0 | 14.6137 | 14.6137 | 0 | 14.6137 | 14.6137 | 0 | 14.6137 | 14.6137 | 0 | 14.6137 | 14.6137 | 0 | 14.6137 | 14.6137 | 0 | 14.6137 | 14.6137 | 0 | 14.6137 | 14.6137 | 0 | 14.6137 | 14.6137 | 0 | 14.6137 | 14.6137 | 0 | 14.6137 | 14.6137 | 0 | 14.6137 | 14.6137 | 0 | 14.6137
|  | 14.4319 | 0 | 14.4319 | 14.1061 | 0 | 14.1061 | 14.1061 | 0 | 14.1061 | 14.1061 | 0 | 14.1061 | 14.1061 | 0 | 14.1061 | 14.1061 | 0 | 14.1061 | 14.1061 | 0 | 14.1061 | 14.1061 | 0 | 14.1061 | 14.1061 | 0 | 14.1061 | 14.1061 | 0 | 14.1061 | 14.1061 | 0 | 14.1061 | 14.1061 | 0 | 14.1061 | 14.1061 | 0 | 14.1061 | 14.1061 | 0 | 14.1061 | 14.1061 | 0 | 14.1061
|  | 13.7359 | 0 | 13.7359 | 13.4258 | 0 | 13.4258 | 13.4258 | 0 | 13.4258 | 13.4258 | 0 | 13.4258 | 13.4258 | 0 | 13.4258 | 13.4258 | 0 | 13.4258 | 13.4258 | 0 | 13.4258 | 13.4258 | 0 | 13.4258 | 13.4258 | 0 | 13.4258 | 13.4258 | 0 | 13.4258 | 13.4258 | 0 | 13.4258 | 13.4258 | 0 | 13.4258 | 13.4258 | 0 | 13.4258 | 13.4258 | 0 | 13.4258 | 13.4258 | 0 | 13.4258
|  | 13.5411 | 0 | 13.5411 | 13.2355 | 0 | 13.2355 | 13.2355 | 0 | 13.2355 | 13.2355 | 0 | 13.2355 | 13.2355 | 0 | 13.2355 | 13.2355 | 0 | 13.2355 | 13.2355 | 0 | 13.2355 | 13.2355 | 0 | 13.2355 | 13.2355 | 0 | 13.2355 | 13.2355 | 0 | 13.2355 | 13.2355 | 0 | 13.2355 | 13.2355 | 0 | 13.2355 | 13.2355 | 0 | 13.2355 | 13.2355 | 0 | 13.2355 | 13.2355 | 0 | 13.2355
|  | 14.988 | 0 | 14.988 | 14.6497 | 0 | 14.6497 | 14.6497 | 0 | 14.6497 | 14.6497 | 0 | 14.6497 | 14.6497 | 0 | 14.6497 | 14.6497 | 0 | 14.6497 | 14.6497 | 0 | 14.6497 | 14.6497 | 0 | 14.6497 | 14.6497 | 0 | 14.6497 | 14.6497 | 0 | 14.6497 | 14.6497 | 0 | 14.6497 | 14.6497 | 0 | 14.6497 | 14.6497 | 0 | 14.6497 | 14.6497 | 0 | 14.6497 | 14.6497 | 0 | 14.6497
|  | 15.4653 | 0 | 15.4653 | 15.1162 | 0 | 15.1162 | 15.1162 | 0 | 15.1162 | 15.1162 | 0 | 15.1162 | 15.1162 | 0 | 15.1162 | 15.1162 | 0 | 15.1162 | 15.1162 | 0 | 15.1162 | 15.1162 | 0 | 15.1162 | 15.1162 | 0 | 15.1162 | 15.1162 | 0 | 15.1162 | 15.1162 | 0 | 15.1162 | 15.1162 | 0 | 15.1162 | 15.1162 | 0 | 15.1162 | 15.1162 | 0 | 15.1162 | 15.1162 | 0 | 15.1162
|  | 15.1212 | 0 | 15.1212 | 14.7799 | 0 | 14.7799 | 14.7799 | 0 | 14.7799 | 14.7799 | 0 | 14.7799 | 14.7799 | 0 | 14.7799 | 14.7799 | 0 | 14.7799 | 14.7799 | 0 | 14.7799 | 14.7799 | 0 | 14.7799 | 14.7799 | 0 | 14.7799 | 14.7799 | 0 | 14.7799 | 14.7799 | 0 | 14.7799 | 14.7799 | 0 | 14.7799 | 14.7799 | 0 | 14.7799 | 14.7799 | 0 | 14.7799 | 14.7799 | 0 | 14.7799
|  | 15.999 | 0 | 15.999 | 15.6379 | 0 | 15.6379 | 15.6379 | 0 | 15.6379 | 15.6379 | 0 | 15.6379 | 15.6379 | 0 | 15.6379 | 15.6379 | 0 | 15.6379 | 15.6379 | 0 | 15.6379 | 15.6379 | 0 | 15.6379 | 15.6379 | 0 | 15.6379 | 15.6379 | 0 | 15.6379 | 15.6379 | 0 | 15.6379 | 15.6379 | 0 | 15.6379 | 15.6379 | 0 | 15.6379 | 15.6379 | 0 | 15.6379 | 15.6379 | 0 | 15.6379
|  | 15.6685 | 0 | 15.6685 | 15.3149 | 0 | 15.3149 | 15.3149 | 0 | 15.3149 | 15.3149 | 0 | 15.3149 | 15.3149 | 0 | 15.3149 | 15.3149 | 0 | 15.3149 | 15.3149 | 0 | 15.3149 | 15.3149 | 0 | 15.3149 | 15.3149 | 0 | 15.3149 | 15.3149 | 0 | 15.3149 | 15.3149 | 0 | 15.3149 | 15.3149 | 0 | 15.3149 | 15.3149 | 0 | 15.3149 | 15.3149 | 0 | 15.3149 | 15.3149 | 0 | 15.3149
|  | 14.7878 | 0 | 14.7878 | 14.454 | 0 | 14.454 | 14.454 | 0 | 14.454 | 14.454 | 0 | 14.454 | 14.454 | 0 | 14.454 | 14.454 | 0 | 14.454 | 14.454 | 0 | 14.454 | 14.454 | 0 | 14.454 | 14.454 | 0 | 14.454 | 14.454 | 0 | 14.454 | 14.454 | 0 | 14.454 | 14.454 | 0 | 14.454 | 14.454 | 0 | 14.454 | 14.454 | 0 | 14.454 | 14.454 | 0 | 14.454
|  | 13.7898 | 0 | 13.7898 | 13.4785 | 0 | 13.4785 | 13.4785 | 0 | 13.4785 | 13.4785 | 0 | 13.4785 | 13.4785 | 0 | 13.4785 | 13.4785 | 0 | 13.4785 | 13.4785 | 0 | 13.4785 | 13.4785 | 0 | 13.4785 | 13.4785 | 0 | 13.4785 | 13.4785 | 0 | 13.4785 | 13.4785 | 0 | 13.4785 | 13.4785 | 0 | 13.4785 | 13.4785 | 0 | 13.4785 | 13.4785 | 0 | 13.4785 | 13.4785 | 0 | 13.4785
|  | 12.5361 | 0 | 12.5361 | 12.2531 | 0 | 12.2531 | 12.2531 | 0 | 12.2531 | 12.2531 | 0 | 12.2531 | 12.2531 | 0 | 12.2531 | 12.2531 | 0 | 12.2531 | 12.2531 | 0 | 12.2531 | 12.2531 | 0 | 12.2531 | 12.2531 | 0 | 12.2531 | 12.2531 | 0 | 12.2531 | 12.2531 | 0 | 12.2531 | 12.2531 | 0 | 12.2531 | 12.2531 | 0 | 12.2531 | 12.2531 | 0 | 12.2531 | 12.2531 | 0 | 12.2531
|  | 10.8602 | 0 | 10.8602 | 10.6151 | 0 | 10.6151 | 10.6151 | 0 | 10.6151 | 10.6151 | 0 | 10.6151 | 10.6151 | 0 | 10.6151 | 10.6151 | 0 | 10.6151 | 10.6151 | 0 | 10.6151 | 10.6151 | 0 | 10.6151 | 10.6151 | 0 | 10.6151 | 10.6151 | 0 | 10.6151 | 10.6151 | 0 | 10.6151 | 10.6151 | 0 | 10.6151 | 10.6151 | 0 | 10.6151 | 10.6151 | 0 | 10.6151 | 10.6151 | 0 | 10.6151
|  | 10.4306 | 0 | 10.4306 | 10.1952 | 0 | 10.1952 | 10.1952 | 0 | 10.1952 | 10.1952 | 0 | 10.1952 | 10.1952 | 0 | 10.1952 | 10.1952 | 0 | 10.1952 | 10.1952 | 0 | 10.1952 | 10.1952 | 0 | 10.1952 | 10.1952 | 0 | 10.1952 | 10.1952 | 0 | 10.1952 | 10.1952 | 0 | 10.1952 | 10.1952 | 0 | 10.1952 | 10.1952 | 0 | 10.1952 | 10.1952 | 0 | 10.1952 | 10.1952 | 0 | 10.1952
|  | 9.4841 | 0 | 9.4841 | 9.27 | 0 | 9.27 | 9.27 | 0 | 9.27 | 9.27 | 0 | 9.27 | 9.27 | 0 | 9.27 | 9.27 | 0 | 9.27 | 9.27 | 0 | 9.27 | 9.27 | 0 | 9.27 | 9.27 | 0 | 9.27 | 9.27 | 0 | 9.27 | 9.27 | 0 | 9.27 | 9.27 | 0 | 9.27 | 9.27 | 0 | 9.27 | 9.27 | 0 | 9.27 | 9.27 | 0 | 9.27
|  | 8.6717 | 0 | 8.6717 | 8.476 | 0 | 8.476 | 8.476 | 0 | 8.476 | 8.476 | 0 | 8.476 | 8.476 | 0 | 8.476 | 8.476 | 0 | 8.476 | 8.476 | 0 | 8.476 | 8.476 | 0 | 8.476 | 8.476 | 0 | 8.476 | 8.476 | 0 | 8.476 | 8.476 | 0 | 8.476 | 8.476 | 0 | 8.476 | 8.476 | 0 | 8.476 | 8.476 | 0 | 8.476 | 8.476 | 0 | 8.476
|  | 9.1755 | 0 | 9.1755 | 8.9684 | 0 | 8.9684 | 8.9684 | 0 | 8.9684 | 8.9684 | 0 | 8.9684 | 8.9684 | 0 | 8.9684 | 8.9684 | 0 | 8.9684 | 8.9684 | 0 | 8.9684 | 8.9684 | 0 | 8.9684 | 8.9684 | 0 | 8.9684 | 8.9684 | 0 | 8.9684 | 8.9684 | 0 | 8.9684 | 8.9684 | 0 | 8.9684 | 8.9684 | 0 | 8.9684 | 8.9684 | 0 | 8.9684 | 8.9684 | 0 | 8.9684
|  | 9.8977 | 0 | 9.8977 | 9.6743 | 0 | 9.6743 | 9.6743 | 0 | 9.6743 | 9.6743 | 0 | 9.6743 | 9.6743 | 0 | 9.6743 | 9.6743 | 0 | 9.6743 | 9.6743 | 0 | 9.6743 | 9.6743 | 0 | 9.6743 | 9.6743 | 0 | 9.6743 | 9.6743 | 0 | 9.6743 | 9.6743 | 0 | 9.6743 | 9.6743 | 0 | 9.6743 | 9.6743 | 0 | 9.6743 | 9.6743 | 0 | 9.6743 | 9.6743 | 0 | 9.6743
|  | 10.427 | 0 | 10.427 | 10.1917 | 0 | 10.1917 | 10.1917 | 0 | 10.1917 | 10.1917 | 0 | 10.1917 | 10.1917 | 0 | 10.1917 | 10.1917 | 0 | 10.1917 | 10.1917 | 0 | 10.1917 | 10.1917 | 0 | 10.1917 | 10.1917 | 0 | 10.1917 | 10.1917 | 0 | 10.1917 | 10.1917 | 0 | 10.1917 | 10.1917 | 0 | 10.1917 | 10.1917 | 0 | 10.1917 | 10.1917 | 0 | 10.1917 | 10.1917 | 0 | 10.1917
|  | 12.0332 | 0 | 12.0332 | 11.7616 | 0 | 11.7616 | 11.7616 | 0 | 11.7616 | 11.7616 | 0 | 11.7616 | 11.7616 | 0 | 11.7616 | 11.7616 | 0 | 11.7616 | 11.7616 | 0 | 11.7616 | 11.7616 | 0 | 11.7616 | 11.7616 | 0 | 11.7616 | 11.7616 | 0 | 11.7616 | 11.7616 | 0 | 11.7616 | 11.7616 | 0 | 11.7616 | 11.7616 | 0 | 11.7616 | 11.7616 | 0 | 11.7616 | 11.7616 | 0 | 11.7616
|  | 14.0623 | 0 | 14.0623 | 13.7449 | 0 | 13.7449 | 13.7449 | 0 | 13.7449 | 13.7449 | 0 | 13.7449 | 13.7449 | 0 | 13.7449 | 13.7449 | 0 | 13.7449 | 13.7449 | 0 | 13.7449 | 13.7449 | 0 | 13.7449 | 13.7449 | 0 | 13.7449 | 13.7449 | 0 | 13.7449 | 13.7449 | 0 | 13.7449 | 13.7449 | 0 | 13.7449 | 13.7449 | 0 | 13.7449 | 13.7449 | 0 | 13.7449 | 13.7449 | 0 | 13.7449
|  | 14.5015 | 0 | 14.5015 | 14.1742 | 0 | 14.1742 | 14.1742 | 0 | 14.1742 | 14.1742 | 0 | 14.1742 | 14.1742 | 0 | 14.1742 | 14.1742 | 0 | 14.1742 | 14.1742 | 0 | 14.1742 | 14.1742 | 0 | 14.1742 | 14.1742 | 0 | 14.1742 | 14.1742 | 0 | 14.1742 | 14.1742 | 0 | 14.1742 | 14.1742 | 0 | 14.1742 | 14.1742 | 0 | 14.1742 | 14.1742 | 0 | 14.1742 | 14.1742 | 0 | 14.1742
|  | 14.3783 | 0 | 14.3783 | 14.0538 | 0 | 14.0538 | 14.0538 | 0 | 14.0538 | 14.0538 | 0 | 14.0538 | 14.0538 | 0 | 14.0538 | 14.0538 | 0 | 14.0538 | 14.0538 | 0 | 14.0538 | 14.0538 | 0 | 14.0538 | 14.0538 | 0 | 14.0538 | 14.0538 | 0 | 14.0538 | 14.0538 | 0 | 14.0538 | 14.0538 | 0 | 14.0538 | 14.0538 | 0 | 14.0538 | 14.0538 | 0 | 14.0538 | 14.0538 | 0 | 14.0538
|  | 13.9558 | 0 | 13.9558 | 13.6408 | 0 | 13.6408 | 13.6408 | 0 | 13.6408 | 13.6408 | 0 | 13.6408 | 13.6408 | 0 | 13.6408 | 13.6408 | 0 | 13.6408 | 13.6408 | 0 | 13.6408 | 13.6408 | 0 | 13.6408 | 13.6408 | 0 | 13.6408 | 13.6408 | 0 | 13.6408 | 13.6408 | 0 | 13.6408 | 13.6408 | 0 | 13.6408 | 13.6408 | 0 | 13.6408 | 13.6408 | 0 | 13.6408 | 13.6408 | 0 | 13.6408
|  | 14.2701 | 0 | 14.2701 | 13.948 | 0 | 13.948 | 13.948 | 0 | 13.948 | 13.948 | 0 | 13.948 | 13.948 | 0 | 13.948 | 13.948 | 0 | 13.948 | 13.948 | 0 | 13.948 | 13.948 | 0 | 13.948 | 13.948 | 0 | 13.948 | 13.948 | 0 | 13.948 | 13.948 | 0 | 13.948 | 13.948 | 0 | 13.948 | 13.948 | 0 | 13.948 | 13.948 | 0 | 13.948 | 13.948 | 0 | 13.948
|  | 14.0134 | 0 | 14.0134 | 13.6971 | 0 | 13.6971 | 13.6971 | 0 | 13.6971 | 13.6971 | 0 | 13.6971 | 13.6971 | 0 | 13.6971 | 13.6971 | 0 | 13.6971 | 13.6971 | 0 | 13.6971 | 13.6971 | 0 | 13.6971 | 13.6971 | 0 | 13.6971 | 13.6971 | 0 | 13.6971 | 13.6971 | 0 | 13.6971 | 13.6971 | 0 | 13.6971 | 13.6971 | 0 | 13.6971 | 13.6971 | 0 | 13.6971 | 13.6971 | 0 | 13.6971
|  | 15.2968 | 0 | 15.2968 | 14.9515 | 0 | 14.9515 | 14.9515 | 0 | 14.9515 | 14.9515 | 0 | 14.9515 | 14.9515 | 0 | 14.9515 | 14.9515 | 0 | 14.9515 | 14.9515 | 0 | 14.9515 | 14.9515 | 0 | 14.9515 | 14.9515 | 0 | 14.9515 | 14.9515 | 0 | 14.9515 | 14.9515 | 0 | 14.9515 | 14.9515 | 0 | 14.9515 | 14.9515 | 0 | 14.9515 | 14.9515 | 0 | 14.9515 | 14.9515 | 0 | 14.9515
|  | 15.5949 | 0 | 15.5949 | 15.2429 | 0 | 15.2429 | 15.2429 | 0 | 15.2429 | 15.2429 | 0 | 15.2429 | 15.2429 | 0 | 15.2429 | 15.2429 | 0 | 15.2429 | 15.2429 | 0 | 15.2429 | 15.2429 | 0 | 15.2429 | 15.2429 | 0 | 15.2429 | 15.2429 | 0 | 15.2429 | 15.2429 | 0 | 15.2429 | 15.2429 | 0 | 15.2429 | 15.2429 | 0 | 15.2429 | 15.2429 | 0 | 15.2429 | 15.2429 | 0 | 15.2429
|  | 18.0247 | 0 | 18.0247 | 17.6179 | 0 | 17.6179 | 17.6179 | 0 | 17.6179 | 17.6179 | 0 | 17.6179 | 17.6179 | 0 | 17.6179 | 17.6179 | 0 | 17.6179 | 17.6179 | 0 | 17.6179 | 17.6179 | 0 | 17.6179 | 17.6179 | 0 | 17.6179 | 17.6179 | 0 | 17.6179 | 17.6179 | 0 | 17.6179 | 17.6179 | 0 | 17.6179 | 17.6179 | 0 | 17.6179 | 17.6179 | 0 | 17.6179 | 17.6179 | 0 | 17.6179
|  | 17.9688 | 0 | 17.9688 | 17.5632 | 0 | 17.5632 | 17.5632 | 0 | 17.5632 | 17.5632 | 0 | 17.5632 | 17.5632 | 0 | 17.5632 | 17.5632 | 0 | 17.5632 | 17.5632 | 0 | 17.5632 | 17.5632 | 0 | 17.5632 | 17.5632 | 0 | 17.5632 | 17.5632 | 0 | 17.5632 | 17.5632 | 0 | 17.5632 | 17.5632 | 0 | 17.5632 | 17.5632 | 0 | 17.5632 | 17.5632 | 0 | 17.5632 | 17.5632 | 0 | 17.5632
|  | 17.8389 | 0 | 17.8389 | 17.4363 | 0 | 17.4363 | 17.4363 | 0 | 17.4363 | 17.4363 | 0 | 17.4363 | 17.4363 | 0 | 17.4363 | 17.4363 | 0 | 17.4363 | 17.4363 | 0 | 17.4363 | 17.4363 | 0 | 17.4363 | 17.4363 | 0 | 17.4363 | 17.4363 | 0 | 17.4363 | 17.4363 | 0 | 17.4363 | 17.4363 | 0 | 17.4363 | 17.4363 | 0 | 17.4363 | 17.4363 | 0 | 17.4363 | 17.4363 | 0 | 17.4363
|  | 18.1063 | 0 | 18.1063 | 17.6977 | 0 | 17.6977 | 17.6977 | 0 | 17.6977 | 17.6977 | 0 | 17.6977 | 17.6977 | 0 | 17.6977 | 17.6977 | 0 | 17.6977 | 17.6977 | 0 | 17.6977 | 17.6977 | 0 | 17.6977 | 17.6977 | 0 | 17.6977 | 17.6977 | 0 | 17.6977 | 17.6977 | 0 | 17.6977 | 17.6977 | 0 | 17.6977 | 17.6977 | 0 | 17.6977 | 17.6977 | 0 | 17.6977 | 17.6977 | 0 | 17.6977
|  | 16.388 | 0 | 16.388 | 16.0181 | 0 | 16.0181 | 16.0181 | 0 | 16.0181 | 16.0181 | 0 | 16.0181 | 16.0181 | 0 | 16.0181 | 16.0181 | 0 | 16.0181 | 16.0181 | 0 | 16.0181 | 16.0181 | 0 | 16.0181 | 16.0181 | 0 | 16.0181 | 16.0181 | 0 | 16.0181 | 16.0181 | 0 | 16.0181 | 16.0181 | 0 | 16.0181 | 16.0181 | 0 | 16.0181 | 16.0181 | 0 | 16.0181 | 16.0181 | 0 | 16.0181
|  | 14.3433 | 0 | 14.3433 | 14.0196 | 0 | 14.0196 | 14.0196 | 0 | 14.0196 | 14.0196 | 0 | 14.0196 | 14.0196 | 0 | 14.0196 | 14.0196 | 0 | 14.0196 | 14.0196 | 0 | 14.0196 | 14.0196 | 0 | 14.0196 | 14.0196 | 0 | 14.0196 | 14.0196 | 0 | 14.0196 | 14.0196 | 0 | 14.0196 | 14.0196 | 0 | 14.0196 | 14.0196 | 0 | 14.0196 | 14.0196 | 0 | 14.0196 | 14.0196 | 0 | 14.0196
|  | 12.1286 | 0 | 12.1286 | 11.8549 | 0 | 11.8549 | 11.8549 | 0 | 11.8549 | 11.8549 | 0 | 11.8549 | 11.8549 | 0 | 11.8549 | 11.8549 | 0 | 11.8549 | 11.8549 | 0 | 11.8549 | 11.8549 | 0 | 11.8549 | 11.8549 | 0 | 11.8549 | 11.8549 | 0 | 11.8549 | 11.8549 | 0 | 11.8549 | 11.8549 | 0 | 11.8549 | 11.8549 | 0 | 11.8549 | 11.8549 | 0 | 11.8549 | 11.8549 | 0 | 11.8549
|  | 11.312 | 0 | 11.312 | 11.0567 | 0 | 11.0567 | 11.0567 | 0 | 11.0567 | 11.0567 | 0 | 11.0567 | 11.0567 | 0 | 11.0567 | 11.0567 | 0 | 11.0567 | 11.0567 | 0 | 11.0567 | 11.0567 | 0 | 11.0567 | 11.0567 | 0 | 11.0567 | 11.0567 | 0 | 11.0567 | 11.0567 | 0 | 11.0567 | 11.0567 | 0 | 11.0567 | 11.0567 | 0 | 11.0567 | 11.0567 | 0 | 11.0567 | 11.0567 | 0 | 11.0567
|  | 10.1279 | 0 | 10.1279 | 9.8993 | 0 | 9.8993 | 9.8993 | 0 | 9.8993 | 9.8993 | 0 | 9.8993 | 9.8993 | 0 | 9.8993 | 9.8993 | 0 | 9.8993 | 9.8993 | 0 | 9.8993 | 9.8993 | 0 | 9.8993 | 9.8993 | 0 | 9.8993 | 9.8993 | 0 | 9.8993 | 9.8993 | 0 | 9.8993 | 9.8993 | 0 | 9.8993 | 9.8993 | 0 | 9.8993 | 9.8993 | 0 | 9.8993 | 9.8993 | 0 | 9.8993
|  | 9.934 | 0 | 9.934 | 9.7098 | 0 | 9.7098 | 9.7098 | 0 | 9.7098 | 9.7098 | 0 | 9.7098 | 9.7098 | 0 | 9.7098 | 9.7098 | 0 | 9.7098 | 9.7098 | 0 | 9.7098 | 9.7098 | 0 | 9.7098 | 9.7098 | 0 | 9.7098 | 9.7098 | 0 | 9.7098 | 9.7098 | 0 | 9.7098 | 9.7098 | 0 | 9.7098 | 9.7098 | 0 | 9.7098 | 9.7098 | 0 | 9.7098 | 9.7098 | 0 | 9.7098
|  | 9.4444 | 0 | 9.4444 | 9.2312 | 0 | 9.2312 | 9.2312 | 0 | 9.2312 | 9.2312 | 0 | 9.2312 | 9.2312 | 0 | 9.2312 | 9.2312 | 0 | 9.2312 | 9.2312 | 0 | 9.2312 | 9.2312 | 0 | 9.2312 | 9.2312 | 0 | 9.2312 | 9.2312 | 0 | 9.2312 | 9.2312 | 0 | 9.2312 | 9.2312 | 0 | 9.2312 | 9.2312 | 0 | 9.2312 | 9.2312 | 0 | 9.2312 | 9.2312 | 0 | 9.2312
|  | 9.7177 | 0 | 9.7177 | 9.4983 | 0 | 9.4983 | 9.4983 | 0 | 9.4983 | 9.4983 | 0 | 9.4983 | 9.4983 | 0 | 9.4983 | 9.4983 | 0 | 9.4983 | 9.4983 | 0 | 9.4983 | 9.4983 | 0 | 9.4983 | 9.4983 | 0 | 9.4983 | 9.4983 | 0 | 9.4983 | 9.4983 | 0 | 9.4983 | 9.4983 | 0 | 9.4983 | 9.4983 | 0 | 9.4983 | 9.4983 | 0 | 9.4983 | 9.4983 | 0 | 9.4983
|  | 10.7437 | 0 | 10.7437 | 10.5012 | 0 | 10.5012 | 10.5012 | 0 | 10.5012 | 10.5012 | 0 | 10.5012 | 10.5012 | 0 | 10.5012 | 10.5012 | 0 | 10.5012 | 10.5012 | 0 | 10.5012 | 10.5012 | 0 | 10.5012 | 10.5012 | 0 | 10.5012 | 10.5012 | 0 | 10.5012 | 10.5012 | 0 | 10.5012 | 10.5012 | 0 | 10.5012 | 10.5012 | 0 | 10.5012 | 10.5012 | 0 | 10.5012 | 10.5012 | 0 | 10.5012
|  | 13.3895 | 0 | 13.3895 | 13.0873 | 0 | 13.0873 | 13.0873 | 0 | 13.0873 | 13.0873 | 0 | 13.0873 | 13.0873 | 0 | 13.0873 | 13.0873 | 0 | 13.0873 | 13.0873 | 0 | 13.0873 | 13.0873 | 0 | 13.0873 | 13.0873 | 0 | 13.0873 | 13.0873 | 0 | 13.0873 | 13.0873 | 0 | 13.0873 | 13.0873 | 0 | 13.0873 | 13.0873 | 0 | 13.0873 | 13.0873 | 0 | 13.0873 | 13.0873 | 0 | 13.0873
|  | 14.828 | 0 | 14.828 | 14.4933 | 0 | 14.4933 | 14.4933 | 0 | 14.4933 | 14.4933 | 0 | 14.4933 | 14.4933 | 0 | 14.4933 | 14.4933 | 0 | 14.4933 | 14.4933 | 0 | 14.4933 | 14.4933 | 0 | 14.4933 | 14.4933 | 0 | 14.4933 | 14.4933 | 0 | 14.4933 | 14.4933 | 0 | 14.4933 | 14.4933 | 0 | 14.4933 | 14.4933 | 0 | 14.4933 | 14.4933 | 0 | 14.4933 | 14.4933 | 0 | 14.4933
|  | 13.8062 | 0 | 13.8062 | 13.4946 | 0 | 13.4946 | 13.4946 | 0 | 13.4946 | 13.4946 | 0 | 13.4946 | 13.4946 | 0 | 13.4946 | 13.4946 | 0 | 13.4946 | 13.4946 | 0 | 13.4946 | 13.4946 | 0 | 13.4946 | 13.4946 | 0 | 13.4946 | 13.4946 | 0 | 13.4946 | 13.4946 | 0 | 13.4946 | 13.4946 | 0 | 13.4946 | 13.4946 | 0 | 13.4946 | 13.4946 | 0 | 13.4946 | 13.4946 | 0 | 13.4946
|  | 14.4212 | 0 | 14.4212 | 14.0957 | 0 | 14.0957 | 14.0957 | 0 | 14.0957 | 14.0957 | 0 | 14.0957 | 14.0957 | 0 | 14.0957 | 14.0957 | 0 | 14.0957 | 14.0957 | 0 | 14.0957 | 14.0957 | 0 | 14.0957 | 14.0957 | 0 | 14.0957 | 14.0957 | 0 | 14.0957 | 14.0957 | 0 | 14.0957 | 14.0957 | 0 | 14.0957 | 14.0957 | 0 | 14.0957 | 14.0957 | 0 | 14.0957 | 14.0957 | 0 | 14.0957
|  | 13.6324 | 0 | 13.6324 | 13.3247 | 0 | 13.3247 | 13.3247 | 0 | 13.3247 | 13.3247 | 0 | 13.3247 | 13.3247 | 0 | 13.3247 | 13.3247 | 0 | 13.3247 | 13.3247 | 0 | 13.3247 | 13.3247 | 0 | 13.3247 | 13.3247 | 0 | 13.3247 | 13.3247 | 0 | 13.3247 | 13.3247 | 0 | 13.3247 | 13.3247 | 0 | 13.3247 | 13.3247 | 0 | 13.3247 | 13.3247 | 0 | 13.3247 | 13.3247 | 0 | 13.3247
|  | 12.1143 | 0 | 12.1143 | 11.8409 | 0 | 11.8409 | 11.8409 | 0 | 11.8409 | 11.8409 | 0 | 11.8409 | 11.8409 | 0 | 11.8409 | 11.8409 | 0 | 11.8409 | 11.8409 | 0 | 11.8409 | 11.8409 | 0 | 11.8409 | 11.8409 | 0 | 11.8409 | 11.8409 | 0 | 11.8409 | 11.8409 | 0 | 11.8409 | 11.8409 | 0 | 11.8409 | 11.8409 | 0 | 11.8409 | 11.8409 | 0 | 11.8409 | 11.8409 | 0 | 11.8409
|  | 12.3276 | 0 | 12.3276 | 12.0494 | 0 | 12.0494 | 12.0494 | 0 | 12.0494 | 12.0494 | 0 | 12.0494 | 12.0494 | 0 | 12.0494 | 12.0494 | 0 | 12.0494 | 12.0494 | 0 | 12.0494 | 12.0494 | 0 | 12.0494 | 12.0494 | 0 | 12.0494 | 12.0494 | 0 | 12.0494 | 12.0494 | 0 | 12.0494 | 12.0494 | 0 | 12.0494 | 12.0494 | 0 | 12.0494 | 12.0494 | 0 | 12.0494 | 12.0494 | 0 | 12.0494
|  | 12.6182 | 0 | 12.6182 | 12.3334 | 0 | 12.3334 | 12.3334 | 0 | 12.3334 | 12.3334 | 0 | 12.3334 | 12.3334 | 0 | 12.3334 | 12.3334 | 0 | 12.3334 | 12.3334 | 0 | 12.3334 | 12.3334 | 0 | 12.3334 | 12.3334 | 0 | 12.3334 | 12.3334 | 0 | 12.3334 | 12.3334 | 0 | 12.3334 | 12.3334 | 0 | 12.3334 | 12.3334 | 0 | 12.3334 | 12.3334 | 0 | 12.3334 | 12.3334 | 0 | 12.3334
|  | 13.3231 | 0 | 13.3231 | 13.0224 | 0 | 13.0224 | 13.0224 | 0 | 13.0224 | 13.0224 | 0 | 13.0224 | 13.0224 | 0 | 13.0224 | 13.0224 | 0 | 13.0224 | 13.0224 | 0 | 13.0224 | 13.0224 | 0 | 13.0224 | 13.0224 | 0 | 13.0224 | 13.0224 | 0 | 13.0224 | 13.0224 | 0 | 13.0224 | 13.0224 | 0 | 13.0224 | 13.0224 | 0 | 13.0224 | 13.0224 | 0 | 13.0224 | 13.0224 | 0 | 13.0224
|  | 13.9893 | 0 | 13.9893 | 13.6735 | 0 | 13.6735 | 13.6735 | 0 | 13.6735 | 13.6735 | 0 | 13.6735 | 13.6735 | 0 | 13.6735 | 13.6735 | 0 | 13.6735 | 13.6735 | 0 | 13.6735 | 13.6735 | 0 | 13.6735 | 13.6735 | 0 | 13.6735 | 13.6735 | 0 | 13.6735 | 13.6735 | 0 | 13.6735 | 13.6735 | 0 | 13.6735 | 13.6735 | 0 | 13.6735 | 13.6735 | 0 | 13.6735 | 13.6735 | 0 | 13.6735
|  | 15.7024 | 0 | 15.7024 | 15.348 | 0 | 15.348 | 15.348 | 0 | 15.348 | 15.348 | 0 | 15.348 | 15.348 | 0 | 15.348 | 15.348 | 0 | 15.348 | 15.348 | 0 | 15.348 | 15.348 | 0 | 15.348 | 15.348 | 0 | 15.348 | 15.348 | 0 | 15.348 | 15.348 | 0 | 15.348 | 15.348 | 0 | 15.348 | 15.348 | 0 | 15.348 | 15.348 | 0 | 15.348 | 15.348 | 0 | 15.348
|  | 17.6947 | 0 | 17.6947 | 17.2953 | 0 | 17.2953 | 17.2953 | 0 | 17.2953 | 17.2953 | 0 | 17.2953 | 17.2953 | 0 | 17.2953 | 17.2953 | 0 | 17.2953 | 17.2953 | 0 | 17.2953 | 17.2953 | 0 | 17.2953 | 17.2953 | 0 | 17.2953 | 17.2953 | 0 | 17.2953 | 17.2953 | 0 | 17.2953 | 17.2953 | 0 | 17.2953 | 17.2953 | 0 | 17.2953 | 17.2953 | 0 | 17.2953 | 17.2953 | 0 | 17.2953
|  | 17.9849 | 0 | 17.9849 | 17.579 | 0 | 17.579 | 17.579 | 0 | 17.579 | 17.579 | 0 | 17.579 | 17.579 | 0 | 17.579 | 17.579 | 0 | 17.579 | 17.579 | 0 | 17.579 | 17.579 | 0 | 17.579 | 17.579 | 0 | 17.579 | 17.579 | 0 | 17.579 | 17.579 | 0 | 17.579 | 17.579 | 0 | 17.579 | 17.579 | 0 | 17.579 | 17.579 | 0 | 17.579 | 17.579 | 0 | 17.579
|  | 16.9815 | 0 | 16.9815 | 16.5982 | 0 | 16.5982 | 16.5982 | 0 | 16.5982 | 16.5982 | 0 | 16.5982 | 16.5982 | 0 | 16.5982 | 16.5982 | 0 | 16.5982 | 16.5982 | 0 | 16.5982 | 16.5982 | 0 | 16.5982 | 16.5982 | 0 | 16.5982 | 16.5982 | 0 | 16.5982 | 16.5982 | 0 | 16.5982 | 16.5982 | 0 | 16.5982 | 16.5982 | 0 | 16.5982 | 16.5982 | 0 | 16.5982 | 16.5982 | 0 | 16.5982
|  | 17.7793 | 0 | 17.7793 | 17.378 | 0 | 17.378 | 17.378 | 0 | 17.378 | 17.378 | 0 | 17.378 | 17.378 | 0 | 17.378 | 17.378 | 0 | 17.378 | 17.378 | 0 | 17.378 | 17.378 | 0 | 17.378 | 17.378 | 0 | 17.378 | 17.378 | 0 | 17.378 | 17.378 | 0 | 17.378 | 17.378 | 0 | 17.378 | 17.378 | 0 | 17.378 | 17.378 | 0 | 17.378 | 17.378 | 0 | 17.378
|  | 16.7405 | 0 | 16.7405 | 16.3626 | 0 | 16.3626 | 16.3626 | 0 | 16.3626 | 16.3626 | 0 | 16.3626 | 16.3626 | 0 | 16.3626 | 16.3626 | 0 | 16.3626 | 16.3626 | 0 | 16.3626 | 16.3626 | 0 | 16.3626 | 16.3626 | 0 | 16.3626 | 16.3626 | 0 | 16.3626 | 16.3626 | 0 | 16.3626 | 16.3626 | 0 | 16.3626 | 16.3626 | 0 | 16.3626 | 16.3626 | 0 | 16.3626 | 16.3626 | 0 | 16.3626
|  | 14.4968 | 0 | 14.4968 | 14.1696 | 0 | 14.1696 | 14.1696 | 0 | 14.1696 | 14.1696 | 0 | 14.1696 | 14.1696 | 0 | 14.1696 | 14.1696 | 0 | 14.1696 | 14.1696 | 0 | 14.1696 | 14.1696 | 0 | 14.1696 | 14.1696 | 0 | 14.1696 | 14.1696 | 0 | 14.1696 | 14.1696 | 0 | 14.1696 | 14.1696 | 0 | 14.1696 | 14.1696 | 0 | 14.1696 | 14.1696 | 0 | 14.1696 | 14.1696 | 0 | 14.1696
|  | 12.0454 | 0 | 12.0454 | 11.7736 | 0 | 11.7736 | 11.7736 | 0 | 11.7736 | 11.7736 | 0 | 11.7736 | 11.7736 | 0 | 11.7736 | 11.7736 | 0 | 11.7736 | 11.7736 | 0 | 11.7736 | 11.7736 | 0 | 11.7736 | 11.7736 | 0 | 11.7736 | 11.7736 | 0 | 11.7736 | 11.7736 | 0 | 11.7736 | 11.7736 | 0 | 11.7736 | 11.7736 | 0 | 11.7736 | 11.7736 | 0 | 11.7736 | 11.7736 | 0 | 11.7736
|  | 11.404 | 0 | 11.404 | 11.1466 | 0 | 11.1466 | 11.1466 | 0 | 11.1466 | 11.1466 | 0 | 11.1466 | 11.1466 | 0 | 11.1466 | 11.1466 | 0 | 11.1466 | 11.1466 | 0 | 11.1466 | 11.1466 | 0 | 11.1466 | 11.1466 | 0 | 11.1466 | 11.1466 | 0 | 11.1466 | 11.1466 | 0 | 11.1466 | 11.1466 | 0 | 11.1466 | 11.1466 | 0 | 11.1466 | 11.1466 | 0 | 11.1466 | 11.1466 | 0 | 11.1466
|  | 10.7275 | 0 | 10.7275 | 10.4854 | 0 | 10.4854 | 10.4854 | 0 | 10.4854 | 10.4854 | 0 | 10.4854 | 10.4854 | 0 | 10.4854 | 10.4854 | 0 | 10.4854 | 10.4854 | 0 | 10.4854 | 10.4854 | 0 | 10.4854 | 10.4854 | 0 | 10.4854 | 10.4854 | 0 | 10.4854 | 10.4854 | 0 | 10.4854 | 10.4854 | 0 | 10.4854 | 10.4854 | 0 | 10.4854 | 10.4854 | 0 | 10.4854 | 10.4854 | 0 | 10.4854
|  | 10.3351 | 0 | 10.3351 | 10.1018 | 0 | 10.1018 | 10.1018 | 0 | 10.1018 | 10.1018 | 0 | 10.1018 | 10.1018 | 0 | 10.1018 | 10.1018 | 0 | 10.1018 | 10.1018 | 0 | 10.1018 | 10.1018 | 0 | 10.1018 | 10.1018 | 0 | 10.1018 | 10.1018 | 0 | 10.1018 | 10.1018 | 0 | 10.1018 | 10.1018 | 0 | 10.1018 | 10.1018 | 0 | 10.1018 | 10.1018 | 0 | 10.1018 | 10.1018 | 0 | 10.1018
|  | 9.6346 | 0 | 9.6346 | 9.4172 | 0 | 9.4172 | 9.4172 | 0 | 9.4172 | 9.4172 | 0 | 9.4172 | 9.4172 | 0 | 9.4172 | 9.4172 | 0 | 9.4172 | 9.4172 | 0 | 9.4172 | 9.4172 | 0 | 9.4172 | 9.4172 | 0 | 9.4172 | 9.4172 | 0 | 9.4172 | 9.4172 | 0 | 9.4172 | 9.4172 | 0 | 9.4172 | 9.4172 | 0 | 9.4172 | 9.4172 | 0 | 9.4172 | 9.4172 | 0 | 9.4172
|  | 9.7826 | 0 | 9.7826 | 9.5618 | 0 | 9.5618 | 9.5618 | 0 | 9.5618 | 9.5618 | 0 | 9.5618 | 9.5618 | 0 | 9.5618 | 9.5618 | 0 | 9.5618 | 9.5618 | 0 | 9.5618 | 9.5618 | 0 | 9.5618 | 9.5618 | 0 | 9.5618 | 9.5618 | 0 | 9.5618 | 9.5618 | 0 | 9.5618 | 9.5618 | 0 | 9.5618 | 9.5618 | 0 | 9.5618 | 9.5618 | 0 | 9.5618 | 9.5618 | 0 | 9.5618
|  | 10.5982 | 0 | 10.5982 | 10.359 | 0 | 10.359 | 10.359 | 0 | 10.359 | 10.359 | 0 | 10.359 | 10.359 | 0 | 10.359 | 10.359 | 0 | 10.359 | 10.359 | 0 | 10.359 | 10.359 | 0 | 10.359 | 10.359 | 0 | 10.359 | 10.359 | 0 | 10.359 | 10.359 | 0 | 10.359 | 10.359 | 0 | 10.359 | 10.359 | 0 | 10.359 | 10.359 | 0 | 10.359 | 10.359 | 0 | 10.359
|  | 13.2114 | 0 | 13.2114 | 12.9132 | 0 | 12.9132 | 12.9132 | 0 | 12.9132 | 12.9132 | 0 | 12.9132 | 12.9132 | 0 | 12.9132 | 12.9132 | 0 | 12.9132 | 12.9132 | 0 | 12.9132 | 12.9132 | 0 | 12.9132 | 12.9132 | 0 | 12.9132 | 12.9132 | 0 | 12.9132 | 12.9132 | 0 | 12.9132 | 12.9132 | 0 | 12.9132 | 12.9132 | 0 | 12.9132 | 12.9132 | 0 | 12.9132 | 12.9132 | 0 | 12.9132
|  | 15.3996 | 0 | 15.3996 | 15.052 | 0 | 15.052 | 15.052 | 0 | 15.052 | 15.052 | 0 | 15.052 | 15.052 | 0 | 15.052 | 15.052 | 0 | 15.052 | 15.052 | 0 | 15.052 | 15.052 | 0 | 15.052 | 15.052 | 0 | 15.052 | 15.052 | 0 | 15.052 | 15.052 | 0 | 15.052 | 15.052 | 0 | 15.052 | 15.052 | 0 | 15.052 | 15.052 | 0 | 15.052 | 15.052 | 0 | 15.052
|  | 13.6821 | 0 | 13.6821 | 13.3732 | 0 | 13.3732 | 13.3732 | 0 | 13.3732 | 13.3732 | 0 | 13.3732 | 13.3732 | 0 | 13.3732 | 13.3732 | 0 | 13.3732 | 13.3732 | 0 | 13.3732 | 13.3732 | 0 | 13.3732 | 13.3732 | 0 | 13.3732 | 13.3732 | 0 | 13.3732 | 13.3732 | 0 | 13.3732 | 13.3732 | 0 | 13.3732 | 13.3732 | 0 | 13.3732 | 13.3732 | 0 | 13.3732 | 13.3732 | 0 | 13.3732
|  | 12.8796 | 0 | 12.8796 | 12.5889 | 0 | 12.5889 | 12.5889 | 0 | 12.5889 | 12.5889 | 0 | 12.5889 | 12.5889 | 0 | 12.5889 | 12.5889 | 0 | 12.5889 | 12.5889 | 0 | 12.5889 | 12.5889 | 0 | 12.5889 | 12.5889 | 0 | 12.5889 | 12.5889 | 0 | 12.5889 | 12.5889 | 0 | 12.5889 | 12.5889 | 0 | 12.5889 | 12.5889 | 0 | 12.5889 | 12.5889 | 0 | 12.5889 | 12.5889 | 0 | 12.5889
|  | 12.9159 | 0 | 12.9159 | 12.6244 | 0 | 12.6244 | 12.6244 | 0 | 12.6244 | 12.6244 | 0 | 12.6244 | 12.6244 | 0 | 12.6244 | 12.6244 | 0 | 12.6244 | 12.6244 | 0 | 12.6244 | 12.6244 | 0 | 12.6244 | 12.6244 | 0 | 12.6244 | 12.6244 | 0 | 12.6244 | 12.6244 | 0 | 12.6244 | 12.6244 | 0 | 12.6244 | 12.6244 | 0 | 12.6244 | 12.6244 | 0 | 12.6244 | 12.6244 | 0 | 12.6244
|  | 13.8322 | 0 | 13.8322 | 13.52 | 0 | 13.52 | 13.52 | 0 | 13.52 | 13.52 | 0 | 13.52 | 13.52 | 0 | 13.52 | 13.52 | 0 | 13.52 | 13.52 | 0 | 13.52 | 13.52 | 0 | 13.52 | 13.52 | 0 | 13.52 | 13.52 | 0 | 13.52 | 13.52 | 0 | 13.52 | 13.52 | 0 | 13.52 | 13.52 | 0 | 13.52 | 13.52 | 0 | 13.52 | 13.52 | 0 | 13.52
|  | 14.6717 | 0 | 14.6717 | 14.3406 | 0 | 14.3406 | 14.3406 | 0 | 14.3406 | 14.3406 | 0 | 14.3406 | 14.3406 | 0 | 14.3406 | 14.3406 | 0 | 14.3406 | 14.3406 | 0 | 14.3406 | 14.3406 | 0 | 14.3406 | 14.3406 | 0 | 14.3406 | 14.3406 | 0 | 14.3406 | 14.3406 | 0 | 14.3406 | 14.3406 | 0 | 14.3406 | 14.3406 | 0 | 14.3406 | 14.3406 | 0 | 14.3406 | 14.3406 | 0 | 14.3406
|  | 15.2626 | 0 | 15.2626 | 14.9181 | 0 | 14.9181 | 14.9181 | 0 | 14.9181 | 14.9181 | 0 | 14.9181 | 14.9181 | 0 | 14.9181 | 14.9181 | 0 | 14.9181 | 14.9181 | 0 | 14.9181 | 14.9181 | 0 | 14.9181 | 14.9181 | 0 | 14.9181 | 14.9181 | 0 | 14.9181 | 14.9181 | 0 | 14.9181 | 14.9181 | 0 | 14.9181 | 14.9181 | 0 | 14.9181 | 14.9181 | 0 | 14.9181 | 14.9181 | 0 | 14.9181
|  | 16.5993 | 0 | 16.5993 | 16.2246 | 0 | 16.2246 | 16.2246 | 0 | 16.2246 | 16.2246 | 0 | 16.2246 | 16.2246 | 0 | 16.2246 | 16.2246 | 0 | 16.2246 | 16.2246 | 0 | 16.2246 | 16.2246 | 0 | 16.2246 | 16.2246 | 0 | 16.2246 | 16.2246 | 0 | 16.2246 | 16.2246 | 0 | 16.2246 | 16.2246 | 0 | 16.2246 | 16.2246 | 0 | 16.2246 | 16.2246 | 0 | 16.2246 | 16.2246 | 0 | 16.2246
|  | 18.7432 | 0 | 18.7432 | 18.3201 | 0 | 18.3201 | 18.3201 | 0 | 18.3201 | 18.3201 | 0 | 18.3201 | 18.3201 | 0 | 18.3201 | 18.3201 | 0 | 18.3201 | 18.3201 | 0 | 18.3201 | 18.3201 | 0 | 18.3201 | 18.3201 | 0 | 18.3201 | 18.3201 | 0 | 18.3201 | 18.3201 | 0 | 18.3201 | 18.3201 | 0 | 18.3201 | 18.3201 | 0 | 18.3201 | 18.3201 | 0 | 18.3201 | 18.3201 | 0 | 18.3201
|  | 21.3825 | 0 | 21.3825 | 20.8999 | 0 | 20.8999 | 20.8999 | 0 | 20.8999 | 20.8999 | 0 | 20.8999 | 20.8999 | 0 | 20.8999 | 20.8999 | 0 | 20.8999 | 20.8999 | 0 | 20.8999 | 20.8999 | 0 | 20.8999 | 20.8999 | 0 | 20.8999 | 20.8999 | 0 | 20.8999 | 20.8999 | 0 | 20.8999 | 20.8999 | 0 | 20.8999 | 20.8999 | 0 | 20.8999 | 20.8999 | 0 | 20.8999 | 20.8999 | 0 | 20.8999
|  | 23.3523 | 0 | 23.3523 | 22.8252 | 0 | 22.8252 | 22.8252 | 0 | 22.8252 | 22.8252 | 0 | 22.8252 | 22.8252 | 0 | 22.8252 | 22.8252 | 0 | 22.8252 | 22.8252 | 0 | 22.8252 | 22.8252 | 0 | 22.8252 | 22.8252 | 0 | 22.8252 | 22.8252 | 0 | 22.8252 | 22.8252 | 0 | 22.8252 | 22.8252 | 0 | 22.8252 | 22.8252 | 0 | 22.8252 | 22.8252 | 0 | 22.8252 | 22.8252 | 0 | 22.8252
|  | 23.0201 | 0 | 23.0201 | 22.5005 | 0 | 22.5005 | 22.5005 | 0 | 22.5005 | 22.5005 | 0 | 22.5005 | 22.5005 | 0 | 22.5005 | 22.5005 | 0 | 22.5005 | 22.5005 | 0 | 22.5005 | 22.5005 | 0 | 22.5005 | 22.5005 | 0 | 22.5005 | 22.5005 | 0 | 22.5005 | 22.5005 | 0 | 22.5005 | 22.5005 | 0 | 22.5005 | 22.5005 | 0 | 22.5005 | 22.5005 | 0 | 22.5005 | 22.5005 | 0 | 22.5005
|  | 21.2143 | 0 | 21.2143 | 20.7354 | 0 | 20.7354 | 20.7354 | 0 | 20.7354 | 20.7354 | 0 | 20.7354 | 20.7354 | 0 | 20.7354 | 20.7354 | 0 | 20.7354 | 20.7354 | 0 | 20.7354 | 20.7354 | 0 | 20.7354 | 20.7354 | 0 | 20.7354 | 20.7354 | 0 | 20.7354 | 20.7354 | 0 | 20.7354 | 20.7354 | 0 | 20.7354 | 20.7354 | 0 | 20.7354 | 20.7354 | 0 | 20.7354 | 20.7354 | 0 | 20.7354
|  | 20.9053 | 0 | 20.9053 | 20.4335 | 0 | 20.4335 | 20.4335 | 0 | 20.4335 | 20.4335 | 0 | 20.4335 | 20.4335 | 0 | 20.4335 | 20.4335 | 0 | 20.4335 | 20.4335 | 0 | 20.4335 | 20.4335 | 0 | 20.4335 | 20.4335 | 0 | 20.4335 | 20.4335 | 0 | 20.4335 | 20.4335 | 0 | 20.4335 | 20.4335 | 0 | 20.4335 | 20.4335 | 0 | 20.4335 | 20.4335 | 0 | 20.4335 | 20.4335 | 0 | 20.4335
|  | 19.1681 | 0 | 19.1681 | 18.7355 | 0 | 18.7355 | 18.7355 | 0 | 18.7355 | 18.7355 | 0 | 18.7355 | 18.7355 | 0 | 18.7355 | 18.7355 | 0 | 18.7355 | 18.7355 | 0 | 18.7355 | 18.7355 | 0 | 18.7355 | 18.7355 | 0 | 18.7355 | 18.7355 | 0 | 18.7355 | 18.7355 | 0 | 18.7355 | 18.7355 | 0 | 18.7355 | 18.7355 | 0 | 18.7355 | 18.7355 | 0 | 18.7355 | 18.7355 | 0 | 18.7355
|  | 15.7177 | 0 | 15.7177 | 15.363 | 0 | 15.363 | 15.363 | 0 | 15.363 | 15.363 | 0 | 15.363 | 15.363 | 0 | 15.363 | 15.363 | 0 | 15.363 | 15.363 | 0 | 15.363 | 15.363 | 0 | 15.363 | 15.363 | 0 | 15.363 | 15.363 | 0 | 15.363 | 15.363 | 0 | 15.363 | 15.363 | 0 | 15.363 | 15.363 | 0 | 15.363 | 15.363 | 0 | 15.363 | 15.363 | 0 | 15.363
|  | 13.9177 | 0 | 13.9177 | 13.6036 | 0 | 13.6036 | 13.6036 | 0 | 13.6036 | 13.6036 | 0 | 13.6036 | 13.6036 | 0 | 13.6036 | 13.6036 | 0 | 13.6036 | 13.6036 | 0 | 13.6036 | 13.6036 | 0 | 13.6036 | 13.6036 | 0 | 13.6036 | 13.6036 | 0 | 13.6036 | 13.6036 | 0 | 13.6036 | 13.6036 | 0 | 13.6036 | 13.6036 | 0 | 13.6036 | 13.6036 | 0 | 13.6036 | 13.6036 | 0 | 13.6036
|  | 12.1104 | 0 | 12.1104 | 11.8371 | 0 | 11.8371 | 11.8371 | 0 | 11.8371 | 11.8371 | 0 | 11.8371 | 11.8371 | 0 | 11.8371 | 11.8371 | 0 | 11.8371 | 11.8371 | 0 | 11.8371 | 11.8371 | 0 | 11.8371 | 11.8371 | 0 | 11.8371 | 11.8371 | 0 | 11.8371 | 11.8371 | 0 | 11.8371 | 11.8371 | 0 | 11.8371 | 11.8371 | 0 | 11.8371 | 11.8371 | 0 | 11.8371 | 11.8371 | 0 | 11.8371
|  | 10.7088 | 0 | 10.7088 | 10.4671 | 0 | 10.4671 | 10.4671 | 0 | 10.4671 | 10.4671 | 0 | 10.4671 | 10.4671 | 0 | 10.4671 | 10.4671 | 0 | 10.4671 | 10.4671 | 0 | 10.4671 | 10.4671 | 0 | 10.4671 | 10.4671 | 0 | 10.4671 | 10.4671 | 0 | 10.4671 | 10.4671 | 0 | 10.4671 | 10.4671 | 0 | 10.4671 | 10.4671 | 0 | 10.4671 | 10.4671 | 0 | 10.4671 | 10.4671 | 0 | 10.4671
|  | 10.4909 | 0 | 10.4909 | 10.2542 | 0 | 10.2542 | 10.2542 | 0 | 10.2542 | 10.2542 | 0 | 10.2542 | 10.2542 | 0 | 10.2542 | 10.2542 | 0 | 10.2542 | 10.2542 | 0 | 10.2542 | 10.2542 | 0 | 10.2542 | 10.2542 | 0 | 10.2542 | 10.2542 | 0 | 10.2542 | 10.2542 | 0 | 10.2542 | 10.2542 | 0 | 10.2542 | 10.2542 | 0 | 10.2542 | 10.2542 | 0 | 10.2542 | 10.2542 | 0 | 10.2542
|  | 10.0858 | 0 | 10.0858 | 9.8581 | 0 | 9.8581 | 9.8581 | 0 | 9.8581 | 9.8581 | 0 | 9.8581 | 9.8581 | 0 | 9.8581 | 9.8581 | 0 | 9.8581 | 9.8581 | 0 | 9.8581 | 9.8581 | 0 | 9.8581 | 9.8581 | 0 | 9.8581 | 9.8581 | 0 | 9.8581 | 9.8581 | 0 | 9.8581 | 9.8581 | 0 | 9.8581 | 9.8581 | 0 | 9.8581 | 9.8581 | 0 | 9.8581 | 9.8581 | 0 | 9.8581
|  | 10.5228 | 0 | 10.5228 | 10.2853 | 0 | 10.2853 | 10.2853 | 0 | 10.2853 | 10.2853 | 0 | 10.2853 | 10.2853 | 0 | 10.2853 | 10.2853 | 0 | 10.2853 | 10.2853 | 0 | 10.2853 | 10.2853 | 0 | 10.2853 | 10.2853 | 0 | 10.2853 | 10.2853 | 0 | 10.2853 | 10.2853 | 0 | 10.2853 | 10.2853 | 0 | 10.2853 | 10.2853 | 0 | 10.2853 | 10.2853 | 0 | 10.2853 | 10.2853 | 0 | 10.2853
|  | 13.8732 | 0 | 13.8732 | 13.5601 | 0 | 13.5601 | 13.5601 | 0 | 13.5601 | 13.5601 | 0 | 13.5601 | 13.5601 | 0 | 13.5601 | 13.5601 | 0 | 13.5601 | 13.5601 | 0 | 13.5601 | 13.5601 | 0 | 13.5601 | 13.5601 | 0 | 13.5601 | 13.5601 | 0 | 13.5601 | 13.5601 | 0 | 13.5601 | 13.5601 | 0 | 13.5601 | 13.5601 | 0 | 13.5601 | 13.5601 | 0 | 13.5601 | 13.5601 | 0 | 13.5601
|  | 15.0797 | 0 | 15.0797 | 14.7393 | 0 | 14.7393 | 14.7393 | 0 | 14.7393 | 14.7393 | 0 | 14.7393 | 14.7393 | 0 | 14.7393 | 14.7393 | 0 | 14.7393 | 14.7393 | 0 | 14.7393 | 14.7393 | 0 | 14.7393 | 14.7393 | 0 | 14.7393 | 14.7393 | 0 | 14.7393 | 14.7393 | 0 | 14.7393 | 14.7393 | 0 | 14.7393 | 14.7393 | 0 | 14.7393 | 14.7393 | 0 | 14.7393 | 14.7393 | 0 | 14.7393
|  | 16.9832 | 0 | 16.9832 | 16.5999 | 0 | 16.5999 | 16.5999 | 0 | 16.5999 | 16.5999 | 0 | 16.5999 | 16.5999 | 0 | 16.5999 | 16.5999 | 0 | 16.5999 | 16.5999 | 0 | 16.5999 | 16.5999 | 0 | 16.5999 | 16.5999 | 0 | 16.5999 | 16.5999 | 0 | 16.5999 | 16.5999 | 0 | 16.5999 | 16.5999 | 0 | 16.5999 | 16.5999 | 0 | 16.5999 | 16.5999 | 0 | 16.5999 | 16.5999 | 0 | 16.5999
|  | 15.4779 | 0 | 15.4779 | 15.1286 | 0 | 15.1286 | 15.1286 | 0 | 15.1286 | 15.1286 | 0 | 15.1286 | 15.1286 | 0 | 15.1286 | 15.1286 | 0 | 15.1286 | 15.1286 | 0 | 15.1286 | 15.1286 | 0 | 15.1286 | 15.1286 | 0 | 15.1286 | 15.1286 | 0 | 15.1286 | 15.1286 | 0 | 15.1286 | 15.1286 | 0 | 15.1286 | 15.1286 | 0 | 15.1286 | 15.1286 | 0 | 15.1286 | 15.1286 | 0 | 15.1286
|  | 15.0973 | 0 | 15.0973 | 14.7566 | 0 | 14.7566 | 14.7566 | 0 | 14.7566 | 14.7566 | 0 | 14.7566 | 14.7566 | 0 | 14.7566 | 14.7566 | 0 | 14.7566 | 14.7566 | 0 | 14.7566 | 14.7566 | 0 | 14.7566 | 14.7566 | 0 | 14.7566 | 14.7566 | 0 | 14.7566 | 14.7566 | 0 | 14.7566 | 14.7566 | 0 | 14.7566 | 14.7566 | 0 | 14.7566 | 14.7566 | 0 | 14.7566 | 14.7566 | 0 | 14.7566
|  | 15.5301 | 0 | 15.5301 | 15.1795 | 0 | 15.1795 | 15.1795 | 0 | 15.1795 | 15.1795 | 0 | 15.1795 | 15.1795 | 0 | 15.1795 | 15.1795 | 0 | 15.1795 | 15.1795 | 0 | 15.1795 | 15.1795 | 0 | 15.1795 | 15.1795 | 0 | 15.1795 | 15.1795 | 0 | 15.1795 | 15.1795 | 0 | 15.1795 | 15.1795 | 0 | 15.1795 | 15.1795 | 0 | 15.1795 | 15.1795 | 0 | 15.1795 | 15.1795 | 0 | 15.1795
|  | 17.1063 | 0 | 17.1063 | 16.7202 | 0 | 16.7202 | 16.7202 | 0 | 16.7202 | 16.7202 | 0 | 16.7202 | 16.7202 | 0 | 16.7202 | 16.7202 | 0 | 16.7202 | 16.7202 | 0 | 16.7202 | 16.7202 | 0 | 16.7202 | 16.7202 | 0 | 16.7202 | 16.7202 | 0 | 16.7202 | 16.7202 | 0 | 16.7202 | 16.7202 | 0 | 16.7202 | 16.7202 | 0 | 16.7202 | 16.7202 | 0 | 16.7202 | 16.7202 | 0 | 16.7202
|  | 18.6937 | 0 | 18.6937 | 18.2718 | 0 | 18.2718 | 18.2718 | 0 | 18.2718 | 18.2718 | 0 | 18.2718 | 18.2718 | 0 | 18.2718 | 18.2718 | 0 | 18.2718 | 18.2718 | 0 | 18.2718 | 18.2718 | 0 | 18.2718 | 18.2718 | 0 | 18.2718 | 18.2718 | 0 | 18.2718 | 18.2718 | 0 | 18.2718 | 18.2718 | 0 | 18.2718 | 18.2718 | 0 | 18.2718 | 18.2718 | 0 | 18.2718 | 18.2718 | 0 | 18.2718
|  | 20.1221 | 0 | 20.1221 | 19.6679 | 0 | 19.6679 | 19.6679 | 0 | 19.6679 | 19.6679 | 0 | 19.6679 | 19.6679 | 0 | 19.6679 | 19.6679 | 0 | 19.6679 | 19.6679 | 0 | 19.6679 | 19.6679 | 0 | 19.6679 | 19.6679 | 0 | 19.6679 | 19.6679 | 0 | 19.6679 | 19.6679 | 0 | 19.6679 | 19.6679 | 0 | 19.6679 | 19.6679 | 0 | 19.6679 | 19.6679 | 0 | 19.6679 | 19.6679 | 0 | 19.6679
|  | 22.5436 | 0 | 22.5436 | 22.0347 | 0 | 22.0347 | 22.0347 | 0 | 22.0347 | 22.0347 | 0 | 22.0347 | 22.0347 | 0 | 22.0347 | 22.0347 | 0 | 22.0347 | 22.0347 | 0 | 22.0347 | 22.0347 | 0 | 22.0347 | 22.0347 | 0 | 22.0347 | 22.0347 | 0 | 22.0347 | 22.0347 | 0 | 22.0347 | 22.0347 | 0 | 22.0347 | 22.0347 | 0 | 22.0347 | 22.0347 | 0 | 22.0347 | 22.0347 | 0 | 22.0347
|  | 26.1768 | 0 | 26.1768 | 25.586 | 0 | 25.586 | 25.586 | 0 | 25.586 | 25.586 | 0 | 25.586 | 25.586 | 0 | 25.586 | 25.586 | 0 | 25.586 | 25.586 | 0 | 25.586 | 25.586 | 0 | 25.586 | 25.586 | 0 | 25.586 | 25.586 | 0 | 25.586 | 25.586 | 0 | 25.586 | 25.586 | 0 | 25.586 | 25.586 | 0 | 25.586 | 25.586 | 0 | 25.586 | 25.586 | 0 | 25.586
|  | 29.7809 | 0 | 29.7809 | 29.1087 | 0 | 29.1087 | 29.1087 | 0 | 29.1087 | 29.1087 | 0 | 29.1087 | 29.1087 | 0 | 29.1087 | 29.1087 | 0 | 29.1087 | 29.1087 | 0 | 29.1087 | 29.1087 | 0 | 29.1087 | 29.1087 | 0 | 29.1087 | 29.1087 | 0 | 29.1087 | 29.1087 | 0 | 29.1087 | 29.1087 | 0 | 29.1087 | 29.1087 | 0 | 29.1087 | 29.1087 | 0 | 29.1087 | 29.1087 | 0 | 29.1087
|  | 33.3737 | 0 | 33.3737 | 32.6204 | 0 | 32.6204 | 32.6204 | 0 | 32.6204 | 32.6204 | 0 | 32.6204 | 32.6204 | 0 | 32.6204 | 32.6204 | 0 | 32.6204 | 32.6204 | 0 | 32.6204 | 32.6204 | 0 | 32.6204 | 32.6204 | 0 | 32.6204 | 32.6204 | 0 | 32.6204 | 32.6204 | 0 | 32.6204 | 32.6204 | 0 | 32.6204 | 32.6204 | 0 | 32.6204 | 32.6204 | 0 | 32.6204 | 32.6204 | 0 | 32.6204
|  | 32.5512 | 0 | 32.5512 | 31.8165 | 0 | 31.8165 | 31.8165 | 0 | 31.8165 | 31.8165 | 0 | 31.8165 | 31.8165 | 0 | 31.8165 | 31.8165 | 0 | 31.8165 | 31.8165 | 0 | 31.8165 | 31.8165 | 0 | 31.8165 | 31.8165 | 0 | 31.8165 | 31.8165 | 0 | 31.8165 | 31.8165 | 0 | 31.8165 | 31.8165 | 0 | 31.8165 | 31.8165 | 0 | 31.8165 | 31.8165 | 0 | 31.8165 | 31.8165 | 0 | 31.8165
|  | 30.7223 | 0 | 30.7223 | 30.0288 | 0 | 30.0288 | 30.0288 | 0 | 30.0288 | 30.0288 | 0 | 30.0288 | 30.0288 | 0 | 30.0288 | 30.0288 | 0 | 30.0288 | 30.0288 | 0 | 30.0288 | 30.0288 | 0 | 30.0288 | 30.0288 | 0 | 30.0288 | 30.0288 | 0 | 30.0288 | 30.0288 | 0 | 30.0288 | 30.0288 | 0 | 30.0288 | 30.0288 | 0 | 30.0288 | 30.0288 | 0 | 30.0288 | 30.0288 | 0 | 30.0288
|  | 27.9854 | 0 | 27.9854 | 27.3538 | 0 | 27.3538 | 27.3538 | 0 | 27.3538 | 27.3538 | 0 | 27.3538 | 27.3538 | 0 | 27.3538 | 27.3538 | 0 | 27.3538 | 27.3538 | 0 | 27.3538 | 27.3538 | 0 | 27.3538 | 27.3538 | 0 | 27.3538 | 27.3538 | 0 | 27.3538 | 27.3538 | 0 | 27.3538 | 27.3538 | 0 | 27.3538 | 27.3538 | 0 | 27.3538 | 27.3538 | 0 | 27.3538 | 27.3538 | 0 | 27.3538
|  | 24.2465 | 0 | 24.2465 | 23.6992 | 0 | 23.6992 | 23.6992 | 0 | 23.6992 | 23.6992 | 0 | 23.6992 | 23.6992 | 0 | 23.6992 | 23.6992 | 0 | 23.6992 | 23.6992 | 0 | 23.6992 | 23.6992 | 0 | 23.6992 | 23.6992 | 0 | 23.6992 | 23.6992 | 0 | 23.6992 | 23.6992 | 0 | 23.6992 | 23.6992 | 0 | 23.6992 | 23.6992 | 0 | 23.6992 | 23.6992 | 0 | 23.6992 | 23.6992 | 0 | 23.6992
|  | 19.5491 | 0 | 19.5491 | 19.1079 | 0 | 19.1079 | 19.1079 | 0 | 19.1079 | 19.1079 | 0 | 19.1079 | 19.1079 | 0 | 19.1079 | 19.1079 | 0 | 19.1079 | 19.1079 | 0 | 19.1079 | 19.1079 | 0 | 19.1079 | 19.1079 | 0 | 19.1079 | 19.1079 | 0 | 19.1079 | 19.1079 | 0 | 19.1079 | 19.1079 | 0 | 19.1079 | 19.1079 | 0 | 19.1079 | 19.1079 | 0 | 19.1079 | 19.1079 | 0 | 19.1079
|  | 18.4405 | 0 | 18.4405 | 18.0243 | 0 | 18.0243 | 18.0243 | 0 | 18.0243 | 18.0243 | 0 | 18.0243 | 18.0243 | 0 | 18.0243 | 18.0243 | 0 | 18.0243 | 18.0243 | 0 | 18.0243 | 18.0243 | 0 | 18.0243 | 18.0243 | 0 | 18.0243 | 18.0243 | 0 | 18.0243 | 18.0243 | 0 | 18.0243 | 18.0243 | 0 | 18.0243 | 18.0243 | 0 | 18.0243 | 18.0243 | 0 | 18.0243 | 18.0243 | 0 | 18.0243
|  | 16.8785 | 0 | 16.8785 | 16.4976 | 0 | 16.4976 | 16.4976 | 0 | 16.4976 | 16.4976 | 0 | 16.4976 | 16.4976 | 0 | 16.4976 | 16.4976 | 0 | 16.4976 | 16.4976 | 0 | 16.4976 | 16.4976 | 0 | 16.4976 | 16.4976 | 0 | 16.4976 | 16.4976 | 0 | 16.4976 | 16.4976 | 0 | 16.4976 | 16.4976 | 0 | 16.4976 | 16.4976 | 0 | 16.4976 | 16.4976 | 0 | 16.4976 | 16.4976 | 0 | 16.4976
|  | 14.8175 | 0 | 14.8175 | 14.483 | 0 | 14.483 | 14.483 | 0 | 14.483 | 14.483 | 0 | 14.483 | 14.483 | 0 | 14.483 | 14.483 | 0 | 14.483 | 14.483 | 0 | 14.483 | 14.483 | 0 | 14.483 | 14.483 | 0 | 14.483 | 14.483 | 0 | 14.483 | 14.483 | 0 | 14.483 | 14.483 | 0 | 14.483 | 14.483 | 0 | 14.483 | 14.483 | 0 | 14.483 | 14.483 | 0 | 14.483
|  | 14.0825 | 0 | 14.0825 | 13.7646 | 0 | 13.7646 | 13.7646 | 0 | 13.7646 | 13.7646 | 0 | 13.7646 | 13.7646 | 0 | 13.7646 | 13.7646 | 0 | 13.7646 | 13.7646 | 0 | 13.7646 | 13.7646 | 0 | 13.7646 | 13.7646 | 0 | 13.7646 | 13.7646 | 0 | 13.7646 | 13.7646 | 0 | 13.7646 | 13.7646 | 0 | 13.7646 | 13.7646 | 0 | 13.7646 | 13.7646 | 0 | 13.7646 | 13.7646 | 0 | 13.7646
|  | 12.994 | 0 | 12.994 | 12.7007 | 0 | 12.7007 | 12.7007 | 0 | 12.7007 | 12.7007 | 0 | 12.7007 | 12.7007 | 0 | 12.7007 | 12.7007 | 0 | 12.7007 | 12.7007 | 0 | 12.7007 | 12.7007 | 0 | 12.7007 | 12.7007 | 0 | 12.7007 | 12.7007 | 0 | 12.7007 | 12.7007 | 0 | 12.7007 | 12.7007 | 0 | 12.7007 | 12.7007 | 0 | 12.7007 | 12.7007 | 0 | 12.7007 | 12.7007 | 0 | 12.7007
|  | 13.6265 | 0 | 13.6265 | 13.3189 | 0 | 13.3189 | 13.3189 | 0 | 13.3189 | 13.3189 | 0 | 13.3189 | 13.3189 | 0 | 13.3189 | 13.3189 | 0 | 13.3189 | 13.3189 | 0 | 13.3189 | 13.3189 | 0 | 13.3189 | 13.3189 | 0 | 13.3189 | 13.3189 | 0 | 13.3189 | 13.3189 | 0 | 13.3189 | 13.3189 | 0 | 13.3189 | 13.3189 | 0 | 13.3189 | 13.3189 | 0 | 13.3189 | 13.3189 | 0 | 13.3189
|  | 14.4641 | 0 | 14.4641 | 14.1376 | 0 | 14.1376 | 14.1376 | 0 | 14.1376 | 14.1376 | 0 | 14.1376 | 14.1376 | 0 | 14.1376 | 14.1376 | 0 | 14.1376 | 14.1376 | 0 | 14.1376 | 14.1376 | 0 | 14.1376 | 14.1376 | 0 | 14.1376 | 14.1376 | 0 | 14.1376 | 14.1376 | 0 | 14.1376 | 14.1376 | 0 | 14.1376 | 14.1376 | 0 | 14.1376 | 14.1376 | 0 | 14.1376 | 14.1376 | 0 | 14.1376
|  | 15.6236 | 0 | 15.6236 | 15.271 | 0 | 15.271 | 15.271 | 0 | 15.271 | 15.271 | 0 | 15.271 | 15.271 | 0 | 15.271 | 15.271 | 0 | 15.271 | 15.271 | 0 | 15.271 | 15.271 | 0 | 15.271 | 15.271 | 0 | 15.271 | 15.271 | 0 | 15.271 | 15.271 | 0 | 15.271 | 15.271 | 0 | 15.271 | 15.271 | 0 | 15.271 | 15.271 | 0 | 15.271 | 15.271 | 0 | 15.271
|  | 17.3846 | 0 | 17.3846 | 16.9922 | 0 | 16.9922 | 16.9922 | 0 | 16.9922 | 16.9922 | 0 | 16.9922 | 16.9922 | 0 | 16.9922 | 16.9922 | 0 | 16.9922 | 16.9922 | 0 | 16.9922 | 16.9922 | 0 | 16.9922 | 16.9922 | 0 | 16.9922 | 16.9922 | 0 | 16.9922 | 16.9922 | 0 | 16.9922 | 16.9922 | 0 | 16.9922 | 16.9922 | 0 | 16.9922 | 16.9922 | 0 | 16.9922 | 16.9922 | 0 | 16.9922
|  | 16.0665 | 0 | 16.0665 | 15.7039 | 0 | 15.7039 | 15.7039 | 0 | 15.7039 | 15.7039 | 0 | 15.7039 | 15.7039 | 0 | 15.7039 | 15.7039 | 0 | 15.7039 | 15.7039 | 0 | 15.7039 | 15.7039 | 0 | 15.7039 | 15.7039 | 0 | 15.7039 | 15.7039 | 0 | 15.7039 | 15.7039 | 0 | 15.7039 | 15.7039 | 0 | 15.7039 | 15.7039 | 0 | 15.7039 | 15.7039 | 0 | 15.7039 | 15.7039 | 0 | 15.7039
|  | 16.5962 | 0 | 16.5962 | 16.2216 | 0 | 16.2216 | 16.2216 | 0 | 16.2216 | 16.2216 | 0 | 16.2216 | 16.2216 | 0 | 16.2216 | 16.2216 | 0 | 16.2216 | 16.2216 | 0 | 16.2216 | 16.2216 | 0 | 16.2216 | 16.2216 | 0 | 16.2216 | 16.2216 | 0 | 16.2216 | 16.2216 | 0 | 16.2216 | 16.2216 | 0 | 16.2216 | 16.2216 | 0 | 16.2216 | 16.2216 | 0 | 16.2216 | 16.2216 | 0 | 16.2216
|  | 17.6631 | 0 | 17.6631 | 17.2644 | 0 | 17.2644 | 17.2644 | 0 | 17.2644 | 17.2644 | 0 | 17.2644 | 17.2644 | 0 | 17.2644 | 17.2644 | 0 | 17.2644 | 17.2644 | 0 | 17.2644 | 17.2644 | 0 | 17.2644 | 17.2644 | 0 | 17.2644 | 17.2644 | 0 | 17.2644 | 17.2644 | 0 | 17.2644 | 17.2644 | 0 | 17.2644 | 17.2644 | 0 | 17.2644 | 17.2644 | 0 | 17.2644 | 17.2644 | 0 | 17.2644
|  | 19.1323 | 0 | 19.1323 | 18.7004 | 0 | 18.7004 | 18.7004 | 0 | 18.7004 | 18.7004 | 0 | 18.7004 | 18.7004 | 0 | 18.7004 | 18.7004 | 0 | 18.7004 | 18.7004 | 0 | 18.7004 | 18.7004 | 0 | 18.7004 | 18.7004 | 0 | 18.7004 | 18.7004 | 0 | 18.7004 | 18.7004 | 0 | 18.7004 | 18.7004 | 0 | 18.7004 | 18.7004 | 0 | 18.7004 | 18.7004 | 0 | 18.7004 | 18.7004 | 0 | 18.7004
|  | 20.8164 | 0 | 20.8164 | 20.3465 | 0 | 20.3465 | 20.3465 | 0 | 20.3465 | 20.3465 | 0 | 20.3465 | 20.3465 | 0 | 20.3465 | 20.3465 | 0 | 20.3465 | 20.3465 | 0 | 20.3465 | 20.3465 | 0 | 20.3465 | 20.3465 | 0 | 20.3465 | 20.3465 | 0 | 20.3465 | 20.3465 | 0 | 20.3465 | 20.3465 | 0 | 20.3465 | 20.3465 | 0 | 20.3465 | 20.3465 | 0 | 20.3465 | 20.3465 | 0 | 20.3465
|  | 22.1165 | 0 | 22.1165 | 21.6173 | 0 | 21.6173 | 21.6173 | 0 | 21.6173 | 21.6173 | 0 | 21.6173 | 21.6173 | 0 | 21.6173 | 21.6173 | 0 | 21.6173 | 21.6173 | 0 | 21.6173 | 21.6173 | 0 | 21.6173 | 21.6173 | 0 | 21.6173 | 21.6173 | 0 | 21.6173 | 21.6173 | 0 | 21.6173 | 21.6173 | 0 | 21.6173 | 21.6173 | 0 | 21.6173 | 21.6173 | 0 | 21.6173 | 21.6173 | 0 | 21.6173
|  | 24.8755 | 0 | 24.8755 | 24.314 | 0 | 24.314 | 24.314 | 0 | 24.314 | 24.314 | 0 | 24.314 | 24.314 | 0 | 24.314 | 24.314 | 0 | 24.314 | 24.314 | 0 | 24.314 | 24.314 | 0 | 24.314 | 24.314 | 0 | 24.314 | 24.314 | 0 | 24.314 | 24.314 | 0 | 24.314 | 24.314 | 0 | 24.314 | 24.314 | 0 | 24.314 | 24.314 | 0 | 24.314 | 24.314 | 0 | 24.314
|  | 28.4458 | 0 | 28.4458 | 27.8038 | 0 | 27.8038 | 27.8038 | 0 | 27.8038 | 27.8038 | 0 | 27.8038 | 27.8038 | 0 | 27.8038 | 27.8038 | 0 | 27.8038 | 27.8038 | 0 | 27.8038 | 27.8038 | 0 | 27.8038 | 27.8038 | 0 | 27.8038 | 27.8038 | 0 | 27.8038 | 27.8038 | 0 | 27.8038 | 27.8038 | 0 | 27.8038 | 27.8038 | 0 | 27.8038 | 27.8038 | 0 | 27.8038 | 27.8038 | 0 | 27.8038
|  | 27.0471 | 0 | 27.0471 | 26.4366 | 0 | 26.4366 | 26.4366 | 0 | 26.4366 | 26.4366 | 0 | 26.4366 | 26.4366 | 0 | 26.4366 | 26.4366 | 0 | 26.4366 | 26.4366 | 0 | 26.4366 | 26.4366 | 0 | 26.4366 | 26.4366 | 0 | 26.4366 | 26.4366 | 0 | 26.4366 | 26.4366 | 0 | 26.4366 | 26.4366 | 0 | 26.4366 | 26.4366 | 0 | 26.4366 | 26.4366 | 0 | 26.4366 | 26.4366 | 0 | 26.4366
|  | 28.2684 | 0 | 28.2684 | 27.6304 | 0 | 27.6304 | 27.6304 | 0 | 27.6304 | 27.6304 | 0 | 27.6304 | 27.6304 | 0 | 27.6304 | 27.6304 | 0 | 27.6304 | 27.6304 | 0 | 27.6304 | 27.6304 | 0 | 27.6304 | 27.6304 | 0 | 27.6304 | 27.6304 | 0 | 27.6304 | 27.6304 | 0 | 27.6304 | 27.6304 | 0 | 27.6304 | 27.6304 | 0 | 27.6304 | 27.6304 | 0 | 27.6304 | 27.6304 | 0 | 27.6304
|  | 26.7879 | 0 | 26.7879 | 26.1832 | 0 | 26.1832 | 26.1832 | 0 | 26.1832 | 26.1832 | 0 | 26.1832 | 26.1832 | 0 | 26.1832 | 26.1832 | 0 | 26.1832 | 26.1832 | 0 | 26.1832 | 26.1832 | 0 | 26.1832 | 26.1832 | 0 | 26.1832 | 26.1832 | 0 | 26.1832 | 26.1832 | 0 | 26.1832 | 26.1832 | 0 | 26.1832 | 26.1832 | 0 | 26.1832 | 26.1832 | 0 | 26.1832 | 26.1832 | 0 | 26.1832
|  | 25.9559 | 0 | 25.9559 | 25.3701 | 0 | 25.3701 | 25.3701 | 0 | 25.3701 | 25.3701 | 0 | 25.3701 | 25.3701 | 0 | 25.3701 | 25.3701 | 0 | 25.3701 | 25.3701 | 0 | 25.3701 | 25.3701 | 0 | 25.3701 | 25.3701 | 0 | 25.3701 | 25.3701 | 0 | 25.3701 | 25.3701 | 0 | 25.3701 | 25.3701 | 0 | 25.3701 | 25.3701 | 0 | 25.3701 | 25.3701 | 0 | 25.3701 | 25.3701 | 0 | 25.3701
|  | 24.1098 | 0 | 24.1098 | 23.5656 | 0 | 23.5656 | 23.5656 | 0 | 23.5656 | 23.5656 | 0 | 23.5656 | 23.5656 | 0 | 23.5656 | 23.5656 | 0 | 23.5656 | 23.5656 | 0 | 23.5656 | 23.5656 | 0 | 23.5656 | 23.5656 | 0 | 23.5656 | 23.5656 | 0 | 23.5656 | 23.5656 | 0 | 23.5656 | 23.5656 | 0 | 23.5656 | 23.5656 | 0 | 23.5656 | 23.5656 | 0 | 23.5656 | 23.5656 | 0 | 23.5656
|  | 21.4088 | 0 | 21.4088 | 20.9255 | 0 | 20.9255 | 20.9255 | 0 | 20.9255 | 20.9255 | 0 | 20.9255 | 20.9255 | 0 | 20.9255 | 20.9255 | 0 | 20.9255 | 20.9255 | 0 | 20.9255 | 20.9255 | 0 | 20.9255 | 20.9255 | 0 | 20.9255 | 20.9255 | 0 | 20.9255 | 20.9255 | 0 | 20.9255 | 20.9255 | 0 | 20.9255 | 20.9255 | 0 | 20.9255 | 20.9255 | 0 | 20.9255 | 20.9255 | 0 | 20.9255
|  | 17.7114 | 0 | 17.7114 | 17.3117 | 0 | 17.3117 | 17.3117 | 0 | 17.3117 | 17.3117 | 0 | 17.3117 | 17.3117 | 0 | 17.3117 | 17.3117 | 0 | 17.3117 | 17.3117 | 0 | 17.3117 | 17.3117 | 0 | 17.3117 | 17.3117 | 0 | 17.3117 | 17.3117 | 0 | 17.3117 | 17.3117 | 0 | 17.3117 | 17.3117 | 0 | 17.3117 | 17.3117 | 0 | 17.3117 | 17.3117 | 0 | 17.3117 | 17.3117 | 0 | 17.3117
|  | 15.9864 | 0 | 15.9864 | 15.6256 | 0 | 15.6256 | 15.6256 | 0 | 15.6256 | 15.6256 | 0 | 15.6256 | 15.6256 | 0 | 15.6256 | 15.6256 | 0 | 15.6256 | 15.6256 | 0 | 15.6256 | 15.6256 | 0 | 15.6256 | 15.6256 | 0 | 15.6256 | 15.6256 | 0 | 15.6256 | 15.6256 | 0 | 15.6256 | 15.6256 | 0 | 15.6256 | 15.6256 | 0 | 15.6256 | 15.6256 | 0 | 15.6256 | 15.6256 | 0 | 15.6256
|  | 15.5929 | 0 | 15.5929 | 15.2409 | 0 | 15.2409 | 15.2409 | 0 | 15.2409 | 15.2409 | 0 | 15.2409 | 15.2409 | 0 | 15.2409 | 15.2409 | 0 | 15.2409 | 15.2409 | 0 | 15.2409 | 15.2409 | 0 | 15.2409 | 15.2409 | 0 | 15.2409 | 15.2409 | 0 | 15.2409 | 15.2409 | 0 | 15.2409 | 15.2409 | 0 | 15.2409 | 15.2409 | 0 | 15.2409 | 15.2409 | 0 | 15.2409 | 15.2409 | 0 | 15.2409
|  | 13.8803 | 0 | 13.8803 | 13.567 | 0 | 13.567 | 13.567 | 0 | 13.567 | 13.567 | 0 | 13.567 | 13.567 | 0 | 13.567 | 13.567 | 0 | 13.567 | 13.567 | 0 | 13.567 | 13.567 | 0 | 13.567 | 13.567 | 0 | 13.567 | 13.567 | 0 | 13.567 | 13.567 | 0 | 13.567 | 13.567 | 0 | 13.567 | 13.567 | 0 | 13.567 | 13.567 | 0 | 13.567 | 13.567 | 0 | 13.567
|  | 13.3 | 0 | 13.3 | 12.9998 | 0 | 12.9998 | 12.9998 | 0 | 12.9998 | 12.9998 | 0 | 12.9998 | 12.9998 | 0 | 12.9998 | 12.9998 | 0 | 12.9998 | 12.9998 | 0 | 12.9998 | 12.9998 | 0 | 12.9998 | 12.9998 | 0 | 12.9998 | 12.9998 | 0 | 12.9998 | 12.9998 | 0 | 12.9998 | 12.9998 | 0 | 12.9998 | 12.9998 | 0 | 12.9998 | 12.9998 | 0 | 12.9998 | 12.9998 | 0 | 12.9998
|  | 11.8623 | 0 | 11.8623 | 11.5946 | 0 | 11.5946 | 11.5946 | 0 | 11.5946 | 11.5946 | 0 | 11.5946 | 11.5946 | 0 | 11.5946 | 11.5946 | 0 | 11.5946 | 11.5946 | 0 | 11.5946 | 11.5946 | 0 | 11.5946 | 11.5946 | 0 | 11.5946 | 11.5946 | 0 | 11.5946 | 11.5946 | 0 | 11.5946 | 11.5946 | 0 | 11.5946 | 11.5946 | 0 | 11.5946 | 11.5946 | 0 | 11.5946 | 11.5946 | 0 | 11.5946
|  | 12.4686 | 0 | 12.4686 | 12.1871 | 0 | 12.1871 | 12.1871 | 0 | 12.1871 | 12.1871 | 0 | 12.1871 | 12.1871 | 0 | 12.1871 | 12.1871 | 0 | 12.1871 | 12.1871 | 0 | 12.1871 | 12.1871 | 0 | 12.1871 | 12.1871 | 0 | 12.1871 | 12.1871 | 0 | 12.1871 | 12.1871 | 0 | 12.1871 | 12.1871 | 0 | 12.1871 | 12.1871 | 0 | 12.1871 | 12.1871 | 0 | 12.1871 | 12.1871 | 0 | 12.1871
|  | 14.2539 | 0 | 14.2539 | 13.9321 | 0 | 13.9321 | 13.9321 | 0 | 13.9321 | 13.9321 | 0 | 13.9321 | 13.9321 | 0 | 13.9321 | 13.9321 | 0 | 13.9321 | 13.9321 | 0 | 13.9321 | 13.9321 | 0 | 13.9321 | 13.9321 | 0 | 13.9321 | 13.9321 | 0 | 13.9321 | 13.9321 | 0 | 13.9321 | 13.9321 | 0 | 13.9321 | 13.9321 | 0 | 13.9321 | 13.9321 | 0 | 13.9321 | 13.9321 | 0 | 13.9321
|  | 15.213 | 0 | 15.213 | 14.8697 | 0 | 14.8697 | 14.8697 | 0 | 14.8697 | 14.8697 | 0 | 14.8697 | 14.8697 | 0 | 14.8697 | 14.8697 | 0 | 14.8697 | 14.8697 | 0 | 14.8697 | 14.8697 | 0 | 14.8697 | 14.8697 | 0 | 14.8697 | 14.8697 | 0 | 14.8697 | 14.8697 | 0 | 14.8697 | 14.8697 | 0 | 14.8697 | 14.8697 | 0 | 14.8697 | 14.8697 | 0 | 14.8697 | 14.8697 | 0 | 14.8697
|  | 16.9509 | 0 | 16.9509 | 16.5683 | 0 | 16.5683 | 16.5683 | 0 | 16.5683 | 16.5683 | 0 | 16.5683 | 16.5683 | 0 | 16.5683 | 16.5683 | 0 | 16.5683 | 16.5683 | 0 | 16.5683 | 16.5683 | 0 | 16.5683 | 16.5683 | 0 | 16.5683 | 16.5683 | 0 | 16.5683 | 16.5683 | 0 | 16.5683 | 16.5683 | 0 | 16.5683 | 16.5683 | 0 | 16.5683 | 16.5683 | 0 | 16.5683 | 16.5683 | 0 | 16.5683
|  | 15.7926 | 0 | 15.7926 | 15.4361 | 0 | 15.4361 | 15.4361 | 0 | 15.4361 | 15.4361 | 0 | 15.4361 | 15.4361 | 0 | 15.4361 | 15.4361 | 0 | 15.4361 | 15.4361 | 0 | 15.4361 | 15.4361 | 0 | 15.4361 | 15.4361 | 0 | 15.4361 | 15.4361 | 0 | 15.4361 | 15.4361 | 0 | 15.4361 | 15.4361 | 0 | 15.4361 | 15.4361 | 0 | 15.4361 | 15.4361 | 0 | 15.4361 | 15.4361 | 0 | 15.4361
|  | 16.1439 | 0 | 16.1439 | 15.7795 | 0 | 15.7795 | 15.7795 | 0 | 15.7795 | 15.7795 | 0 | 15.7795 | 15.7795 | 0 | 15.7795 | 15.7795 | 0 | 15.7795 | 15.7795 | 0 | 15.7795 | 15.7795 | 0 | 15.7795 | 15.7795 | 0 | 15.7795 | 15.7795 | 0 | 15.7795 | 15.7795 | 0 | 15.7795 | 15.7795 | 0 | 15.7795 | 15.7795 | 0 | 15.7795 | 15.7795 | 0 | 15.7795 | 15.7795 | 0 | 15.7795
|  | 16.3527 | 0 | 16.3527 | 15.9836 | 0 | 15.9836 | 15.9836 | 0 | 15.9836 | 15.9836 | 0 | 15.9836 | 15.9836 | 0 | 15.9836 | 15.9836 | 0 | 15.9836 | 15.9836 | 0 | 15.9836 | 15.9836 | 0 | 15.9836 | 15.9836 | 0 | 15.9836 | 15.9836 | 0 | 15.9836 | 15.9836 | 0 | 15.9836 | 15.9836 | 0 | 15.9836 | 15.9836 | 0 | 15.9836 | 15.9836 | 0 | 15.9836 | 15.9836 | 0 | 15.9836
|  | 16.8094 | 0 | 16.8094 | 16.43 | 0 | 16.43 | 16.43 | 0 | 16.43 | 16.43 | 0 | 16.43 | 16.43 | 0 | 16.43 | 16.43 | 0 | 16.43 | 16.43 | 0 | 16.43 | 16.43 | 0 | 16.43 | 16.43 | 0 | 16.43 | 16.43 | 0 | 16.43 | 16.43 | 0 | 16.43 | 16.43 | 0 | 16.43 | 16.43 | 0 | 16.43 | 16.43 | 0 | 16.43 | 16.43 | 0 | 16.43
|  | 17.6402 | 0 | 17.6402 | 17.2421 | 0 | 17.2421 | 17.2421 | 0 | 17.2421 | 17.2421 | 0 | 17.2421 | 17.2421 | 0 | 17.2421 | 17.2421 | 0 | 17.2421 | 17.2421 | 0 | 17.2421 | 17.2421 | 0 | 17.2421 | 17.2421 | 0 | 17.2421 | 17.2421 | 0 | 17.2421 | 17.2421 | 0 | 17.2421 | 17.2421 | 0 | 17.2421 | 17.2421 | 0 | 17.2421 | 17.2421 | 0 | 17.2421 | 17.2421 | 0 | 17.2421
|  | 19.1617 | 0 | 19.1617 | 18.7292 | 0 | 18.7292 | 18.7292 | 0 | 18.7292 | 18.7292 | 0 | 18.7292 | 18.7292 | 0 | 18.7292 | 18.7292 | 0 | 18.7292 | 18.7292 | 0 | 18.7292 | 18.7292 | 0 | 18.7292 | 18.7292 | 0 | 18.7292 | 18.7292 | 0 | 18.7292 | 18.7292 | 0 | 18.7292 | 18.7292 | 0 | 18.7292 | 18.7292 | 0 | 18.7292 | 18.7292 | 0 | 18.7292 | 18.7292 | 0 | 18.7292
|  | 21.0014 | 0 | 21.0014 | 20.5274 | 0 | 20.5274 | 20.5274 | 0 | 20.5274 | 20.5274 | 0 | 20.5274 | 20.5274 | 0 | 20.5274 | 20.5274 | 0 | 20.5274 | 20.5274 | 0 | 20.5274 | 20.5274 | 0 | 20.5274 | 20.5274 | 0 | 20.5274 | 20.5274 | 0 | 20.5274 | 20.5274 | 0 | 20.5274 | 20.5274 | 0 | 20.5274 | 20.5274 | 0 | 20.5274 | 20.5274 | 0 | 20.5274 | 20.5274 | 0 | 20.5274
|  | 23.5128 | 0 | 23.5128 | 22.982 | 0 | 22.982 | 22.982 | 0 | 22.982 | 22.982 | 0 | 22.982 | 22.982 | 0 | 22.982 | 22.982 | 0 | 22.982 | 22.982 | 0 | 22.982 | 22.982 | 0 | 22.982 | 22.982 | 0 | 22.982 | 22.982 | 0 | 22.982 | 22.982 | 0 | 22.982 | 22.982 | 0 | 22.982 | 22.982 | 0 | 22.982 | 22.982 | 0 | 22.982 | 22.982 | 0 | 22.982
|  | 24.5815 | 0 | 24.5815 | 24.0267 | 0 | 24.0267 | 24.0267 | 0 | 24.0267 | 24.0267 | 0 | 24.0267 | 24.0267 | 0 | 24.0267 | 24.0267 | 0 | 24.0267 | 24.0267 | 0 | 24.0267 | 24.0267 | 0 | 24.0267 | 24.0267 | 0 | 24.0267 | 24.0267 | 0 | 24.0267 | 24.0267 | 0 | 24.0267 | 24.0267 | 0 | 24.0267 | 24.0267 | 0 | 24.0267 | 24.0267 | 0 | 24.0267 | 24.0267 | 0 | 24.0267
|  | 27.5844 | 0 | 27.5844 | 26.9618 | 0 | 26.9618 | 26.9618 | 0 | 26.9618 | 26.9618 | 0 | 26.9618 | 26.9618 | 0 | 26.9618 | 26.9618 | 0 | 26.9618 | 26.9618 | 0 | 26.9618 | 26.9618 | 0 | 26.9618 | 26.9618 | 0 | 26.9618 | 26.9618 | 0 | 26.9618 | 26.9618 | 0 | 26.9618 | 26.9618 | 0 | 26.9618 | 26.9618 | 0 | 26.9618 | 26.9618 | 0 | 26.9618 | 26.9618 | 0 | 26.9618
|  | 27.3314 | 0 | 27.3314 | 26.7145 | 0 | 26.7145 | 26.7145 | 0 | 26.7145 | 26.7145 | 0 | 26.7145 | 26.7145 | 0 | 26.7145 | 26.7145 | 0 | 26.7145 | 26.7145 | 0 | 26.7145 | 26.7145 | 0 | 26.7145 | 26.7145 | 0 | 26.7145 | 26.7145 | 0 | 26.7145 | 26.7145 | 0 | 26.7145 | 26.7145 | 0 | 26.7145 | 26.7145 | 0 | 26.7145 | 26.7145 | 0 | 26.7145 | 26.7145 | 0 | 26.7145
|  | 23.7804 | 0 | 23.7804 | 23.2436 | 0 | 23.2436 | 23.2436 | 0 | 23.2436 | 23.2436 | 0 | 23.2436 | 23.2436 | 0 | 23.2436 | 23.2436 | 0 | 23.2436 | 23.2436 | 0 | 23.2436 | 23.2436 | 0 | 23.2436 | 23.2436 | 0 | 23.2436 | 23.2436 | 0 | 23.2436 | 23.2436 | 0 | 23.2436 | 23.2436 | 0 | 23.2436 | 23.2436 | 0 | 23.2436 | 23.2436 | 0 | 23.2436 | 23.2436 | 0 | 23.2436
|  | 23.5858 | 0 | 23.5858 | 23.0534 | 0 | 23.0534 | 23.0534 | 0 | 23.0534 | 23.0534 | 0 | 23.0534 | 23.0534 | 0 | 23.0534 | 23.0534 | 0 | 23.0534 | 23.0534 | 0 | 23.0534 | 23.0534 | 0 | 23.0534 | 23.0534 | 0 | 23.0534 | 23.0534 | 0 | 23.0534 | 23.0534 | 0 | 23.0534 | 23.0534 | 0 | 23.0534 | 23.0534 | 0 | 23.0534 | 23.0534 | 0 | 23.0534 | 23.0534 | 0 | 23.0534
|  | 21.3951 | 0 | 21.3951 | 20.9122 | 0 | 20.9122 | 20.9122 | 0 | 20.9122 | 20.9122 | 0 | 20.9122 | 20.9122 | 0 | 20.9122 | 20.9122 | 0 | 20.9122 | 20.9122 | 0 | 20.9122 | 20.9122 | 0 | 20.9122 | 20.9122 | 0 | 20.9122 | 20.9122 | 0 | 20.9122 | 20.9122 | 0 | 20.9122 | 20.9122 | 0 | 20.9122 | 20.9122 | 0 | 20.9122 | 20.9122 | 0 | 20.9122 | 20.9122 | 0 | 20.9122
|  | 18.0982 | 0 | 18.0982 | 17.6897 | 0 | 17.6897 | 17.6897 | 0 | 17.6897 | 17.6897 | 0 | 17.6897 | 17.6897 | 0 | 17.6897 | 17.6897 | 0 | 17.6897 | 17.6897 | 0 | 17.6897 | 17.6897 | 0 | 17.6897 | 17.6897 | 0 | 17.6897 | 17.6897 | 0 | 17.6897 | 17.6897 | 0 | 17.6897 | 17.6897 | 0 | 17.6897 | 17.6897 | 0 | 17.6897 | 17.6897 | 0 | 17.6897 | 17.6897 | 0 | 17.6897
|  | 16.6699 | 0 | 16.6699 | 16.2937 | 0 | 16.2937 | 16.2937 | 0 | 16.2937 | 16.2937 | 0 | 16.2937 | 16.2937 | 0 | 16.2937 | 16.2937 | 0 | 16.2937 | 16.2937 | 0 | 16.2937 | 16.2937 | 0 | 16.2937 | 16.2937 | 0 | 16.2937 | 16.2937 | 0 | 16.2937 | 16.2937 | 0 | 16.2937 | 16.2937 | 0 | 16.2937 | 16.2937 | 0 | 16.2937 | 16.2937 | 0 | 16.2937 | 16.2937 | 0 | 16.2937
|  | 15.6532 | 0 | 15.6532 | 15.2999 | 0 | 15.2999 | 15.2999 | 0 | 15.2999 | 15.2999 | 0 | 15.2999 | 15.2999 | 0 | 15.2999 | 15.2999 | 0 | 15.2999 | 15.2999 | 0 | 15.2999 | 15.2999 | 0 | 15.2999 | 15.2999 | 0 | 15.2999 | 15.2999 | 0 | 15.2999 | 15.2999 | 0 | 15.2999 | 15.2999 | 0 | 15.2999 | 15.2999 | 0 | 15.2999 | 15.2999 | 0 | 15.2999 | 15.2999 | 0 | 15.2999
|  | 14.1106 | 0 | 14.1106 | 13.7921 | 0 | 13.7921 | 13.7921 | 0 | 13.7921 | 13.7921 | 0 | 13.7921 | 13.7921 | 0 | 13.7921 | 13.7921 | 0 | 13.7921 | 13.7921 | 0 | 13.7921 | 13.7921 | 0 | 13.7921 | 13.7921 | 0 | 13.7921 | 13.7921 | 0 | 13.7921 | 13.7921 | 0 | 13.7921 | 13.7921 | 0 | 13.7921 | 13.7921 | 0 | 13.7921 | 13.7921 | 0 | 13.7921 | 13.7921 | 0 | 13.7921
|  | 12.4997 | 0 | 12.4997 | 12.2175 | 0 | 12.2175 | 12.2175 | 0 | 12.2175 | 12.2175 | 0 | 12.2175 | 12.2175 | 0 | 12.2175 | 12.2175 | 0 | 12.2175 | 12.2175 | 0 | 12.2175 | 12.2175 | 0 | 12.2175 | 12.2175 | 0 | 12.2175 | 12.2175 | 0 | 12.2175 | 12.2175 | 0 | 12.2175 | 12.2175 | 0 | 12.2175 | 12.2175 | 0 | 12.2175 | 12.2175 | 0 | 12.2175 | 12.2175 | 0 | 12.2175
|  | 11.0218 | 0 | 11.0218 | 10.7731 | 0 | 10.7731 | 10.7731 | 0 | 10.7731 | 10.7731 | 0 | 10.7731 | 10.7731 | 0 | 10.7731 | 10.7731 | 0 | 10.7731 | 10.7731 | 0 | 10.7731 | 10.7731 | 0 | 10.7731 | 10.7731 | 0 | 10.7731 | 10.7731 | 0 | 10.7731 | 10.7731 | 0 | 10.7731 | 10.7731 | 0 | 10.7731 | 10.7731 | 0 | 10.7731 | 10.7731 | 0 | 10.7731 | 10.7731 | 0 | 10.7731
|  | 11.1092 | 0 | 11.1092 | 10.8584 | 0 | 10.8584 | 10.8584 | 0 | 10.8584 | 10.8584 | 0 | 10.8584 | 10.8584 | 0 | 10.8584 | 10.8584 | 0 | 10.8584 | 10.8584 | 0 | 10.8584 | 10.8584 | 0 | 10.8584 | 10.8584 | 0 | 10.8584 | 10.8584 | 0 | 10.8584 | 10.8584 | 0 | 10.8584 | 10.8584 | 0 | 10.8584 | 10.8584 | 0 | 10.8584 | 10.8584 | 0 | 10.8584 | 10.8584 | 0 | 10.8584
|  | 11.4154 | 0 | 11.4154 | 11.1577 | 0 | 11.1577 | 11.1577 | 0 | 11.1577 | 11.1577 | 0 | 11.1577 | 11.1577 | 0 | 11.1577 | 11.1577 | 0 | 11.1577 | 11.1577 | 0 | 11.1577 | 11.1577 | 0 | 11.1577 | 11.1577 | 0 | 11.1577 | 11.1577 | 0 | 11.1577 | 11.1577 | 0 | 11.1577 | 11.1577 | 0 | 11.1577 | 11.1577 | 0 | 11.1577 | 11.1577 | 0 | 11.1577 | 11.1577 | 0 | 11.1577
|  | 12.4606 | 0 | 12.4606 | 12.1793 | 0 | 12.1793 | 12.1793 | 0 | 12.1793 | 12.1793 | 0 | 12.1793 | 12.1793 | 0 | 12.1793 | 12.1793 | 0 | 12.1793 | 12.1793 | 0 | 12.1793 | 12.1793 | 0 | 12.1793 | 12.1793 | 0 | 12.1793 | 12.1793 | 0 | 12.1793 | 12.1793 | 0 | 12.1793 | 12.1793 | 0 | 12.1793 | 12.1793 | 0 | 12.1793 | 12.1793 | 0 | 12.1793 | 12.1793 | 0 | 12.1793
|  | 14.231 | 0 | 14.231 | 13.9098 | 0 | 13.9098 | 13.9098 | 0 | 13.9098 | 13.9098 | 0 | 13.9098 | 13.9098 | 0 | 13.9098 | 13.9098 | 0 | 13.9098 | 13.9098 | 0 | 13.9098 | 13.9098 | 0 | 13.9098 | 13.9098 | 0 | 13.9098 | 13.9098 | 0 | 13.9098 | 13.9098 | 0 | 13.9098 | 13.9098 | 0 | 13.9098 | 13.9098 | 0 | 13.9098 | 13.9098 | 0 | 13.9098 | 13.9098 | 0 | 13.9098
|  | 15.1024 | 0 | 15.1024 | 14.7615 | 0 | 14.7615 | 14.7615 | 0 | 14.7615 | 14.7615 | 0 | 14.7615 | 14.7615 | 0 | 14.7615 | 14.7615 | 0 | 14.7615 | 14.7615 | 0 | 14.7615 | 14.7615 | 0 | 14.7615 | 14.7615 | 0 | 14.7615 | 14.7615 | 0 | 14.7615 | 14.7615 | 0 | 14.7615 | 14.7615 | 0 | 14.7615 | 14.7615 | 0 | 14.7615 | 14.7615 | 0 | 14.7615 | 14.7615 | 0 | 14.7615
|  | 16.2683 | 0 | 16.2683 | 15.9011 | 0 | 15.9011 | 15.9011 | 0 | 15.9011 | 15.9011 | 0 | 15.9011 | 15.9011 | 0 | 15.9011 | 15.9011 | 0 | 15.9011 | 15.9011 | 0 | 15.9011 | 15.9011 | 0 | 15.9011 | 15.9011 | 0 | 15.9011 | 15.9011 | 0 | 15.9011 | 15.9011 | 0 | 15.9011 | 15.9011 | 0 | 15.9011 | 15.9011 | 0 | 15.9011 | 15.9011 | 0 | 15.9011 | 15.9011 | 0 | 15.9011
|  | 17.0994 | 0 | 17.0994 | 16.7134 | 0 | 16.7134 | 16.7134 | 0 | 16.7134 | 16.7134 | 0 | 16.7134 | 16.7134 | 0 | 16.7134 | 16.7134 | 0 | 16.7134 | 16.7134 | 0 | 16.7134 | 16.7134 | 0 | 16.7134 | 16.7134 | 0 | 16.7134 | 16.7134 | 0 | 16.7134 | 16.7134 | 0 | 16.7134 | 16.7134 | 0 | 16.7134 | 16.7134 | 0 | 16.7134 | 16.7134 | 0 | 16.7134 | 16.7134 | 0 | 16.7134
|  | 18 | 0 | 18 | 17.5937 | 0 | 17.5937 | 17.5937 | 0 | 17.5937 | 17.5937 | 0 | 17.5937 | 17.5937 | 0 | 17.5937 | 17.5937 | 0 | 17.5937 | 17.5937 | 0 | 17.5937 | 17.5937 | 0 | 17.5937 | 17.5937 | 0 | 17.5937 | 17.5937 | 0 | 17.5937 | 17.5937 | 0 | 17.5937 | 17.5937 | 0 | 17.5937 | 17.5937 | 0 | 17.5937 | 17.5937 | 0 | 17.5937 | 17.5937 | 0 | 17.5937
|  | 19.059 | 0 | 19.059 | 18.6288 | 0 | 18.6288 | 18.6288 | 0 | 18.6288 | 18.6288 | 0 | 18.6288 | 18.6288 | 0 | 18.6288 | 18.6288 | 0 | 18.6288 | 18.6288 | 0 | 18.6288 | 18.6288 | 0 | 18.6288 | 18.6288 | 0 | 18.6288 | 18.6288 | 0 | 18.6288 | 18.6288 | 0 | 18.6288 | 18.6288 | 0 | 18.6288 | 18.6288 | 0 | 18.6288 | 18.6288 | 0 | 18.6288 | 18.6288 | 0 | 18.6288
|  | 21.1285 | 0 | 21.1285 | 20.6516 | 0 | 20.6516 | 20.6516 | 0 | 20.6516 | 20.6516 | 0 | 20.6516 | 20.6516 | 0 | 20.6516 | 20.6516 | 0 | 20.6516 | 20.6516 | 0 | 20.6516 | 20.6516 | 0 | 20.6516 | 20.6516 | 0 | 20.6516 | 20.6516 | 0 | 20.6516 | 20.6516 | 0 | 20.6516 | 20.6516 | 0 | 20.6516 | 20.6516 | 0 | 20.6516 | 20.6516 | 0 | 20.6516 | 20.6516 | 0 | 20.6516
|  | 22.3373 | 0 | 22.3373 | 21.8332 | 0 | 21.8332 | 21.8332 | 0 | 21.8332 | 21.8332 | 0 | 21.8332 | 21.8332 | 0 | 21.8332 | 21.8332 | 0 | 21.8332 | 21.8332 | 0 | 21.8332 | 21.8332 | 0 | 21.8332 | 21.8332 | 0 | 21.8332 | 21.8332 | 0 | 21.8332 | 21.8332 | 0 | 21.8332 | 21.8332 | 0 | 21.8332 | 21.8332 | 0 | 21.8332 | 21.8332 | 0 | 21.8332 | 21.8332 | 0 | 21.8332
|  | 23.3742 | 0 | 23.3742 | 22.8466 | 0 | 22.8466 | 22.8466 | 0 | 22.8466 | 22.8466 | 0 | 22.8466 | 22.8466 | 0 | 22.8466 | 22.8466 | 0 | 22.8466 | 22.8466 | 0 | 22.8466 | 22.8466 | 0 | 22.8466 | 22.8466 | 0 | 22.8466 | 22.8466 | 0 | 22.8466 | 22.8466 | 0 | 22.8466 | 22.8466 | 0 | 22.8466 | 22.8466 | 0 | 22.8466 | 22.8466 | 0 | 22.8466 | 22.8466 | 0 | 22.8466
|  | 23.0067 | 0 | 23.0067 | 22.4874 | 0 | 22.4874 | 22.4874 | 0 | 22.4874 | 22.4874 | 0 | 22.4874 | 22.4874 | 0 | 22.4874 | 22.4874 | 0 | 22.4874 | 22.4874 | 0 | 22.4874 | 22.4874 | 0 | 22.4874 | 22.4874 | 0 | 22.4874 | 22.4874 | 0 | 22.4874 | 22.4874 | 0 | 22.4874 | 22.4874 | 0 | 22.4874 | 22.4874 | 0 | 22.4874 | 22.4874 | 0 | 22.4874 | 22.4874 | 0 | 22.4874
|  | 22.328 | 0 | 22.328 | 21.824 | 0 | 21.824 | 21.824 | 0 | 21.824 | 21.824 | 0 | 21.824 | 21.824 | 0 | 21.824 | 21.824 | 0 | 21.824 | 21.824 | 0 | 21.824 | 21.824 | 0 | 21.824 | 21.824 | 0 | 21.824 | 21.824 | 0 | 21.824 | 21.824 | 0 | 21.824 | 21.824 | 0 | 21.824 | 21.824 | 0 | 21.824 | 21.824 | 0 | 21.824 | 21.824 | 0 | 21.824
|  | 22.3855 | 0 | 22.3855 | 21.8802 | 0 | 21.8802 | 21.8802 | 0 | 21.8802 | 21.8802 | 0 | 21.8802 | 21.8802 | 0 | 21.8802 | 21.8802 | 0 | 21.8802 | 21.8802 | 0 | 21.8802 | 21.8802 | 0 | 21.8802 | 21.8802 | 0 | 21.8802 | 21.8802 | 0 | 21.8802 | 21.8802 | 0 | 21.8802 | 21.8802 | 0 | 21.8802 | 21.8802 | 0 | 21.8802 | 21.8802 | 0 | 21.8802 | 21.8802 | 0 | 21.8802
|  | 20.4782 | 0 | 20.4782 | 20.016 | 0 | 20.016 | 20.016 | 0 | 20.016 | 20.016 | 0 | 20.016 | 20.016 | 0 | 20.016 | 20.016 | 0 | 20.016 | 20.016 | 0 | 20.016 | 20.016 | 0 | 20.016 | 20.016 | 0 | 20.016 | 20.016 | 0 | 20.016 | 20.016 | 0 | 20.016 | 20.016 | 0 | 20.016 | 20.016 | 0 | 20.016 | 20.016 | 0 | 20.016 | 20.016 | 0 | 20.016
|  | 20.5677 | 0 | 20.5677 | 20.1034 | 0 | 20.1034 | 20.1034 | 0 | 20.1034 | 20.1034 | 0 | 20.1034 | 20.1034 | 0 | 20.1034 | 20.1034 | 0 | 20.1034 | 20.1034 | 0 | 20.1034 | 20.1034 | 0 | 20.1034 | 20.1034 | 0 | 20.1034 | 20.1034 | 0 | 20.1034 | 20.1034 | 0 | 20.1034 | 20.1034 | 0 | 20.1034 | 20.1034 | 0 | 20.1034 | 20.1034 | 0 | 20.1034 | 20.1034 | 0 | 20.1034
|  | 19.4569 | 0 | 19.4569 | 19.0178 | 0 | 19.0178 | 19.0178 | 0 | 19.0178 | 19.0178 | 0 | 19.0178 | 19.0178 | 0 | 19.0178 | 19.0178 | 0 | 19.0178 | 19.0178 | 0 | 19.0178 | 19.0178 | 0 | 19.0178 | 19.0178 | 0 | 19.0178 | 19.0178 | 0 | 19.0178 | 19.0178 | 0 | 19.0178 | 19.0178 | 0 | 19.0178 | 19.0178 | 0 | 19.0178 | 19.0178 | 0 | 19.0178 | 19.0178 | 0 | 19.0178
|  | 17.1891 | 0 | 17.1891 | 16.8011 | 0 | 16.8011 | 16.8011 | 0 | 16.8011 | 16.8011 | 0 | 16.8011 | 16.8011 | 0 | 16.8011 | 16.8011 | 0 | 16.8011 | 16.8011 | 0 | 16.8011 | 16.8011 | 0 | 16.8011 | 16.8011 | 0 | 16.8011 | 16.8011 | 0 | 16.8011 | 16.8011 | 0 | 16.8011 | 16.8011 | 0 | 16.8011 | 16.8011 | 0 | 16.8011 | 16.8011 | 0 | 16.8011 | 16.8011 | 0 | 16.8011
|  | 16.7113 | 0 | 16.7113 | 16.3341 | 0 | 16.3341 | 16.3341 | 0 | 16.3341 | 16.3341 | 0 | 16.3341 | 16.3341 | 0 | 16.3341 | 16.3341 | 0 | 16.3341 | 16.3341 | 0 | 16.3341 | 16.3341 | 0 | 16.3341 | 16.3341 | 0 | 16.3341 | 16.3341 | 0 | 16.3341 | 16.3341 | 0 | 16.3341 | 16.3341 | 0 | 16.3341 | 16.3341 | 0 | 16.3341 | 16.3341 | 0 | 16.3341 | 16.3341 | 0 | 16.3341
|  | 16.0383 | 0 | 16.0383 | 15.6763 | 0 | 15.6763 | 15.6763 | 0 | 15.6763 | 15.6763 | 0 | 15.6763 | 15.6763 | 0 | 15.6763 | 15.6763 | 0 | 15.6763 | 15.6763 | 0 | 15.6763 | 15.6763 | 0 | 15.6763 | 15.6763 | 0 | 15.6763 | 15.6763 | 0 | 15.6763 | 15.6763 | 0 | 15.6763 | 15.6763 | 0 | 15.6763 | 15.6763 | 0 | 15.6763 | 15.6763 | 0 | 15.6763 | 15.6763 | 0 | 15.6763
|  | 14.3418 | 0 | 14.3418 | 14.0181 | 0 | 14.0181 | 14.0181 | 0 | 14.0181 | 14.0181 | 0 | 14.0181 | 14.0181 | 0 | 14.0181 | 14.0181 | 0 | 14.0181 | 14.0181 | 0 | 14.0181 | 14.0181 | 0 | 14.0181 | 14.0181 | 0 | 14.0181 | 14.0181 | 0 | 14.0181 | 14.0181 | 0 | 14.0181 | 14.0181 | 0 | 14.0181 | 14.0181 | 0 | 14.0181 | 14.0181 | 0 | 14.0181 | 14.0181 | 0 | 14.0181
|  | 12.8221 | 0 | 12.8221 | 12.5327 | 0 | 12.5327 | 12.5327 | 0 | 12.5327 | 12.5327 | 0 | 12.5327 | 12.5327 | 0 | 12.5327 | 12.5327 | 0 | 12.5327 | 12.5327 | 0 | 12.5327 | 12.5327 | 0 | 12.5327 | 12.5327 | 0 | 12.5327 | 12.5327 | 0 | 12.5327 | 12.5327 | 0 | 12.5327 | 12.5327 | 0 | 12.5327 | 12.5327 | 0 | 12.5327 | 12.5327 | 0 | 12.5327 | 12.5327 | 0 | 12.5327
|  | 11.0532 | 0 | 11.0532 | 10.8037 | 0 | 10.8037 | 10.8037 | 0 | 10.8037 | 10.8037 | 0 | 10.8037 | 10.8037 | 0 | 10.8037 | 10.8037 | 0 | 10.8037 | 10.8037 | 0 | 10.8037 | 10.8037 | 0 | 10.8037 | 10.8037 | 0 | 10.8037 | 10.8037 | 0 | 10.8037 | 10.8037 | 0 | 10.8037 | 10.8037 | 0 | 10.8037 | 10.8037 | 0 | 10.8037 | 10.8037 | 0 | 10.8037 | 10.8037 | 0 | 10.8037
|  | 10.774 | 0 | 10.774 | 10.5308 | 0 | 10.5308 | 10.5308 | 0 | 10.5308 | 10.5308 | 0 | 10.5308 | 10.5308 | 0 | 10.5308 | 10.5308 | 0 | 10.5308 | 10.5308 | 0 | 10.5308 | 10.5308 | 0 | 10.5308 | 10.5308 | 0 | 10.5308 | 10.5308 | 0 | 10.5308 | 10.5308 | 0 | 10.5308 | 10.5308 | 0 | 10.5308 | 10.5308 | 0 | 10.5308 | 10.5308 | 0 | 10.5308 | 10.5308 | 0 | 10.5308
|  | 11.0381 | 0 | 11.0381 | 10.7889 | 0 | 10.7889 | 10.7889 | 0 | 10.7889 | 10.7889 | 0 | 10.7889 | 10.7889 | 0 | 10.7889 | 10.7889 | 0 | 10.7889 | 10.7889 | 0 | 10.7889 | 10.7889 | 0 | 10.7889 | 10.7889 | 0 | 10.7889 | 10.7889 | 0 | 10.7889 | 10.7889 | 0 | 10.7889 | 10.7889 | 0 | 10.7889 | 10.7889 | 0 | 10.7889 | 10.7889 | 0 | 10.7889 | 10.7889 | 0 | 10.7889
|  | 11.8076 | 0 | 11.8076 | 11.5411 | 0 | 11.5411 | 11.5411 | 0 | 11.5411 | 11.5411 | 0 | 11.5411 | 11.5411 | 0 | 11.5411 | 11.5411 | 0 | 11.5411 | 11.5411 | 0 | 11.5411 | 11.5411 | 0 | 11.5411 | 11.5411 | 0 | 11.5411 | 11.5411 | 0 | 11.5411 | 11.5411 | 0 | 11.5411 | 11.5411 | 0 | 11.5411 | 11.5411 | 0 | 11.5411 | 11.5411 | 0 | 11.5411 | 11.5411 | 0 | 11.5411
|  | 12.8931 | 0 | 12.8931 | 12.6021 | 0 | 12.6021 | 12.6021 | 0 | 12.6021 | 12.6021 | 0 | 12.6021 | 12.6021 | 0 | 12.6021 | 12.6021 | 0 | 12.6021 | 12.6021 | 0 | 12.6021 | 12.6021 | 0 | 12.6021 | 12.6021 | 0 | 12.6021 | 12.6021 | 0 | 12.6021 | 12.6021 | 0 | 12.6021 | 12.6021 | 0 | 12.6021 | 12.6021 | 0 | 12.6021 | 12.6021 | 0 | 12.6021 | 12.6021 | 0 | 12.6021
|  | 14.3656 | 0 | 14.3656 | 14.0413 | 0 | 14.0413 | 14.0413 | 0 | 14.0413 | 14.0413 | 0 | 14.0413 | 14.0413 | 0 | 14.0413 | 14.0413 | 0 | 14.0413 | 14.0413 | 0 | 14.0413 | 14.0413 | 0 | 14.0413 | 14.0413 | 0 | 14.0413 | 14.0413 | 0 | 14.0413 | 14.0413 | 0 | 14.0413 | 14.0413 | 0 | 14.0413 | 14.0413 | 0 | 14.0413 | 14.0413 | 0 | 14.0413 | 14.0413 | 0 | 14.0413
|  | 15.1337 | 0 | 15.1337 | 14.7921 | 0 | 14.7921 | 14.7921 | 0 | 14.7921 | 14.7921 | 0 | 14.7921 | 14.7921 | 0 | 14.7921 | 14.7921 | 0 | 14.7921 | 14.7921 | 0 | 14.7921 | 14.7921 | 0 | 14.7921 | 14.7921 | 0 | 14.7921 | 14.7921 | 0 | 14.7921 | 14.7921 | 0 | 14.7921 | 14.7921 | 0 | 14.7921 | 14.7921 | 0 | 14.7921 | 14.7921 | 0 | 14.7921 | 14.7921 | 0 | 14.7921
|  | 15.1063 | 0 | 15.1063 | 14.7654 | 0 | 14.7654 | 14.7654 | 0 | 14.7654 | 14.7654 | 0 | 14.7654 | 14.7654 | 0 | 14.7654 | 14.7654 | 0 | 14.7654 | 14.7654 | 0 | 14.7654 | 14.7654 | 0 | 14.7654 | 14.7654 | 0 | 14.7654 | 14.7654 | 0 | 14.7654 | 14.7654 | 0 | 14.7654 | 14.7654 | 0 | 14.7654 | 14.7654 | 0 | 14.7654 | 14.7654 | 0 | 14.7654 | 14.7654 | 0 | 14.7654
|  | 15.1645 | 0 | 15.1645 | 14.8222 | 0 | 14.8222 | 14.8222 | 0 | 14.8222 | 14.8222 | 0 | 14.8222 | 14.8222 | 0 | 14.8222 | 14.8222 | 0 | 14.8222 | 14.8222 | 0 | 14.8222 | 14.8222 | 0 | 14.8222 | 14.8222 | 0 | 14.8222 | 14.8222 | 0 | 14.8222 | 14.8222 | 0 | 14.8222 | 14.8222 | 0 | 14.8222 | 14.8222 | 0 | 14.8222 | 14.8222 | 0 | 14.8222 | 14.8222 | 0 | 14.8222
|  | 14.4796 | 0 | 14.4796 | 14.1528 | 0 | 14.1528 | 14.1528 | 0 | 14.1528 | 14.1528 | 0 | 14.1528 | 14.1528 | 0 | 14.1528 | 14.1528 | 0 | 14.1528 | 14.1528 | 0 | 14.1528 | 14.1528 | 0 | 14.1528 | 14.1528 | 0 | 14.1528 | 14.1528 | 0 | 14.1528 | 14.1528 | 0 | 14.1528 | 14.1528 | 0 | 14.1528 | 14.1528 | 0 | 14.1528 | 14.1528 | 0 | 14.1528 | 14.1528 | 0 | 14.1528
|  | 14.6111 | 0 | 14.6111 | 14.2813 | 0 | 14.2813 | 14.2813 | 0 | 14.2813 | 14.2813 | 0 | 14.2813 | 14.2813 | 0 | 14.2813 | 14.2813 | 0 | 14.2813 | 14.2813 | 0 | 14.2813 | 14.2813 | 0 | 14.2813 | 14.2813 | 0 | 14.2813 | 14.2813 | 0 | 14.2813 | 14.2813 | 0 | 14.2813 | 14.2813 | 0 | 14.2813 | 14.2813 | 0 | 14.2813 | 14.2813 | 0 | 14.2813 | 14.2813 | 0 | 14.2813
|  | 14.4652 | 0 | 14.4652 | 14.1388 | 0 | 14.1388 | 14.1388 | 0 | 14.1388 | 14.1388 | 0 | 14.1388 | 14.1388 | 0 | 14.1388 | 14.1388 | 0 | 14.1388 | 14.1388 | 0 | 14.1388 | 14.1388 | 0 | 14.1388 | 14.1388 | 0 | 14.1388 | 14.1388 | 0 | 14.1388 | 14.1388 | 0 | 14.1388 | 14.1388 | 0 | 14.1388 | 14.1388 | 0 | 14.1388 | 14.1388 | 0 | 14.1388 | 14.1388 | 0 | 14.1388
|  | 14.5352 | 0 | 14.5352 | 14.2072 | 0 | 14.2072 | 14.2072 | 0 | 14.2072 | 14.2072 | 0 | 14.2072 | 14.2072 | 0 | 14.2072 | 14.2072 | 0 | 14.2072 | 14.2072 | 0 | 14.2072 | 14.2072 | 0 | 14.2072 | 14.2072 | 0 | 14.2072 | 14.2072 | 0 | 14.2072 | 14.2072 | 0 | 14.2072 | 14.2072 | 0 | 14.2072 | 14.2072 | 0 | 14.2072 | 14.2072 | 0 | 14.2072 | 14.2072 | 0 | 14.2072
|  | 16.2314 | 0 | 16.2314 | 15.865 | 0 | 15.865 | 15.865 | 0 | 15.865 | 15.865 | 0 | 15.865 | 15.865 | 0 | 15.865 | 15.865 | 0 | 15.865 | 15.865 | 0 | 15.865 | 15.865 | 0 | 15.865 | 15.865 | 0 | 15.865 | 15.865 | 0 | 15.865 | 15.865 | 0 | 15.865 | 15.865 | 0 | 15.865 | 15.865 | 0 | 15.865 | 15.865 | 0 | 15.865 | 15.865 | 0 | 15.865
|  | 18.0283 | 0 | 18.0283 | 17.6214 | 0 | 17.6214 | 17.6214 | 0 | 17.6214 | 17.6214 | 0 | 17.6214 | 17.6214 | 0 | 17.6214 | 17.6214 | 0 | 17.6214 | 17.6214 | 0 | 17.6214 | 17.6214 | 0 | 17.6214 | 17.6214 | 0 | 17.6214 | 17.6214 | 0 | 17.6214 | 17.6214 | 0 | 17.6214 | 17.6214 | 0 | 17.6214 | 17.6214 | 0 | 17.6214 | 17.6214 | 0 | 17.6214 | 17.6214 | 0 | 17.6214
|  | 18.6519 | 0 | 18.6519 | 18.2309 | 0 | 18.2309 | 18.2309 | 0 | 18.2309 | 18.2309 | 0 | 18.2309 | 18.2309 | 0 | 18.2309 | 18.2309 | 0 | 18.2309 | 18.2309 | 0 | 18.2309 | 18.2309 | 0 | 18.2309 | 18.2309 | 0 | 18.2309 | 18.2309 | 0 | 18.2309 | 18.2309 | 0 | 18.2309 | 18.2309 | 0 | 18.2309 | 18.2309 | 0 | 18.2309 | 18.2309 | 0 | 18.2309 | 18.2309 | 0 | 18.2309
|  | 18.2554 | 0 | 18.2554 | 17.8433 | 0 | 17.8433 | 17.8433 | 0 | 17.8433 | 17.8433 | 0 | 17.8433 | 17.8433 | 0 | 17.8433 | 17.8433 | 0 | 17.8433 | 17.8433 | 0 | 17.8433 | 17.8433 | 0 | 17.8433 | 17.8433 | 0 | 17.8433 | 17.8433 | 0 | 17.8433 | 17.8433 | 0 | 17.8433 | 17.8433 | 0 | 17.8433 | 17.8433 | 0 | 17.8433 | 17.8433 | 0 | 17.8433 | 17.8433 | 0 | 17.8433
|  | 19.5173 | 0 | 19.5173 | 19.0768 | 0 | 19.0768 | 19.0768 | 0 | 19.0768 | 19.0768 | 0 | 19.0768 | 19.0768 | 0 | 19.0768 | 19.0768 | 0 | 19.0768 | 19.0768 | 0 | 19.0768 | 19.0768 | 0 | 19.0768 | 19.0768 | 0 | 19.0768 | 19.0768 | 0 | 19.0768 | 19.0768 | 0 | 19.0768 | 19.0768 | 0 | 19.0768 | 19.0768 | 0 | 19.0768 | 19.0768 | 0 | 19.0768 | 19.0768 | 0 | 19.0768
|  | 18.3153 | 0 | 18.3153 | 17.9019 | 0 | 17.9019 | 17.9019 | 0 | 17.9019 | 17.9019 | 0 | 17.9019 | 17.9019 | 0 | 17.9019 | 17.9019 | 0 | 17.9019 | 17.9019 | 0 | 17.9019 | 17.9019 | 0 | 17.9019 | 17.9019 | 0 | 17.9019 | 17.9019 | 0 | 17.9019 | 17.9019 | 0 | 17.9019 | 17.9019 | 0 | 17.9019 | 17.9019 | 0 | 17.9019 | 17.9019 | 0 | 17.9019 | 17.9019 | 0 | 17.9019
|  | 15.6604 | 0 | 15.6604 | 15.3069 | 0 | 15.3069 | 15.3069 | 0 | 15.3069 | 15.3069 | 0 | 15.3069 | 15.3069 | 0 | 15.3069 | 15.3069 | 0 | 15.3069 | 15.3069 | 0 | 15.3069 | 15.3069 | 0 | 15.3069 | 15.3069 | 0 | 15.3069 | 15.3069 | 0 | 15.3069 | 15.3069 | 0 | 15.3069 | 15.3069 | 0 | 15.3069 | 15.3069 | 0 | 15.3069 | 15.3069 | 0 | 15.3069 | 15.3069 | 0 | 15.3069
|  | 14.9254 | 0 | 14.9254 | 14.5885 | 0 | 14.5885 | 14.5885 | 0 | 14.5885 | 14.5885 | 0 | 14.5885 | 14.5885 | 0 | 14.5885 | 14.5885 | 0 | 14.5885 | 14.5885 | 0 | 14.5885 | 14.5885 | 0 | 14.5885 | 14.5885 | 0 | 14.5885 | 14.5885 | 0 | 14.5885 | 14.5885 | 0 | 14.5885 | 14.5885 | 0 | 14.5885 | 14.5885 | 0 | 14.5885 | 14.5885 | 0 | 14.5885 | 14.5885 | 0 | 14.5885
|  | 14.7906 | 0 | 14.7906 | 14.4568 | 0 | 14.4568 | 14.4568 | 0 | 14.4568 | 14.4568 | 0 | 14.4568 | 14.4568 | 0 | 14.4568 | 14.4568 | 0 | 14.4568 | 14.4568 | 0 | 14.4568 | 14.4568 | 0 | 14.4568 | 14.4568 | 0 | 14.4568 | 14.4568 | 0 | 14.4568 | 14.4568 | 0 | 14.4568 | 14.4568 | 0 | 14.4568 | 14.4568 | 0 | 14.4568 | 14.4568 | 0 | 14.4568 | 14.4568 | 0 | 14.4568
|  | 12.6524 | 0 | 12.6524 | 12.3668 | 0 | 12.3668 | 12.3668 | 0 | 12.3668 | 12.3668 | 0 | 12.3668 | 12.3668 | 0 | 12.3668 | 12.3668 | 0 | 12.3668 | 12.3668 | 0 | 12.3668 | 12.3668 | 0 | 12.3668 | 12.3668 | 0 | 12.3668 | 12.3668 | 0 | 12.3668 | 12.3668 | 0 | 12.3668 | 12.3668 | 0 | 12.3668 | 12.3668 | 0 | 12.3668 | 12.3668 | 0 | 12.3668 | 12.3668 | 0 | 12.3668
|  | 11.9588 | 0 | 11.9588 | 11.6889 | 0 | 11.6889 | 11.6889 | 0 | 11.6889 | 11.6889 | 0 | 11.6889 | 11.6889 | 0 | 11.6889 | 11.6889 | 0 | 11.6889 | 11.6889 | 0 | 11.6889 | 11.6889 | 0 | 11.6889 | 11.6889 | 0 | 11.6889 | 11.6889 | 0 | 11.6889 | 11.6889 | 0 | 11.6889 | 11.6889 | 0 | 11.6889 | 11.6889 | 0 | 11.6889 | 11.6889 | 0 | 11.6889 | 11.6889 | 0 | 11.6889
|  | 11.1968 | 0 | 11.1968 | 10.9441 | 0 | 10.9441 | 10.9441 | 0 | 10.9441 | 10.9441 | 0 | 10.9441 | 10.9441 | 0 | 10.9441 | 10.9441 | 0 | 10.9441 | 10.9441 | 0 | 10.9441 | 10.9441 | 0 | 10.9441 | 10.9441 | 0 | 10.9441 | 10.9441 | 0 | 10.9441 | 10.9441 | 0 | 10.9441 | 10.9441 | 0 | 10.9441 | 10.9441 | 0 | 10.9441 | 10.9441 | 0 | 10.9441 | 10.9441 | 0 | 10.9441
|  | 11.4398 | 0 | 11.4398 | 11.1816 | 0 | 11.1816 | 11.1816 | 0 | 11.1816 | 11.1816 | 0 | 11.1816 | 11.1816 | 0 | 11.1816 | 11.1816 | 0 | 11.1816 | 11.1816 | 0 | 11.1816 | 11.1816 | 0 | 11.1816 | 11.1816 | 0 | 11.1816 | 11.1816 | 0 | 11.1816 | 11.1816 | 0 | 11.1816 | 11.1816 | 0 | 11.1816 | 11.1816 | 0 | 11.1816 | 11.1816 | 0 | 11.1816 | 11.1816 | 0 | 11.1816
|  | 13.2408 | 0 | 13.2408 | 12.942 | 0 | 12.942 | 12.942 | 0 | 12.942 | 12.942 | 0 | 12.942 | 12.942 | 0 | 12.942 | 12.942 | 0 | 12.942 | 12.942 | 0 | 12.942 | 12.942 | 0 | 12.942 | 12.942 | 0 | 12.942 | 12.942 | 0 | 12.942 | 12.942 | 0 | 12.942 | 12.942 | 0 | 12.942 | 12.942 | 0 | 12.942 | 12.942 | 0 | 12.942 | 12.942 | 0 | 12.942
|  | 15.3275 | 0 | 15.3275 | 14.9816 | 0 | 14.9816 | 14.9816 | 0 | 14.9816 | 14.9816 | 0 | 14.9816 | 14.9816 | 0 | 14.9816 | 14.9816 | 0 | 14.9816 | 14.9816 | 0 | 14.9816 | 14.9816 | 0 | 14.9816 | 14.9816 | 0 | 14.9816 | 14.9816 | 0 | 14.9816 | 14.9816 | 0 | 14.9816 | 14.9816 | 0 | 14.9816 | 14.9816 | 0 | 14.9816 | 14.9816 | 0 | 14.9816 | 14.9816 | 0 | 14.9816
|  | 16.4747 | 0 | 16.4747 | 16.1028 | 0 | 16.1028 | 16.1028 | 0 | 16.1028 | 16.1028 | 0 | 16.1028 | 16.1028 | 0 | 16.1028 | 16.1028 | 0 | 16.1028 | 16.1028 | 0 | 16.1028 | 16.1028 | 0 | 16.1028 | 16.1028 | 0 | 16.1028 | 16.1028 | 0 | 16.1028 | 16.1028 | 0 | 16.1028 | 16.1028 | 0 | 16.1028 | 16.1028 | 0 | 16.1028 | 16.1028 | 0 | 16.1028 | 16.1028 | 0 | 16.1028
|  | 15.0987 | 0 | 15.0987 | 14.7579 | 0 | 14.7579 | 14.7579 | 0 | 14.7579 | 14.7579 | 0 | 14.7579 | 14.7579 | 0 | 14.7579 | 14.7579 | 0 | 14.7579 | 14.7579 | 0 | 14.7579 | 14.7579 | 0 | 14.7579 | 14.7579 | 0 | 14.7579 | 14.7579 | 0 | 14.7579 | 14.7579 | 0 | 14.7579 | 14.7579 | 0 | 14.7579 | 14.7579 | 0 | 14.7579 | 14.7579 | 0 | 14.7579 | 14.7579 | 0 | 14.7579
|  | 15.3575 | 0 | 15.3575 | 15.0109 | 0 | 15.0109 | 15.0109 | 0 | 15.0109 | 15.0109 | 0 | 15.0109 | 15.0109 | 0 | 15.0109 | 15.0109 | 0 | 15.0109 | 15.0109 | 0 | 15.0109 | 15.0109 | 0 | 15.0109 | 15.0109 | 0 | 15.0109 | 15.0109 | 0 | 15.0109 | 15.0109 | 0 | 15.0109 | 15.0109 | 0 | 15.0109 | 15.0109 | 0 | 15.0109 | 15.0109 | 0 | 15.0109 | 15.0109 | 0 | 15.0109
|  | 14.4851 | 0 | 14.4851 | 14.1581 | 0 | 14.1581 | 14.1581 | 0 | 14.1581 | 14.1581 | 0 | 14.1581 | 14.1581 | 0 | 14.1581 | 14.1581 | 0 | 14.1581 | 14.1581 | 0 | 14.1581 | 14.1581 | 0 | 14.1581 | 14.1581 | 0 | 14.1581 | 14.1581 | 0 | 14.1581 | 14.1581 | 0 | 14.1581 | 14.1581 | 0 | 14.1581 | 14.1581 | 0 | 14.1581 | 14.1581 | 0 | 14.1581 | 14.1581 | 0 | 14.1581
|  | 14.2685 | 0 | 14.2685 | 13.9465 | 0 | 13.9465 | 13.9465 | 0 | 13.9465 | 13.9465 | 0 | 13.9465 | 13.9465 | 0 | 13.9465 | 13.9465 | 0 | 13.9465 | 13.9465 | 0 | 13.9465 | 13.9465 | 0 | 13.9465 | 13.9465 | 0 | 13.9465 | 13.9465 | 0 | 13.9465 | 13.9465 | 0 | 13.9465 | 13.9465 | 0 | 13.9465 | 13.9465 | 0 | 13.9465 | 13.9465 | 0 | 13.9465 | 13.9465 | 0 | 13.9465
|  | 14.5388 | 0 | 14.5388 | 14.2106 | 0 | 14.2106 | 14.2106 | 0 | 14.2106 | 14.2106 | 0 | 14.2106 | 14.2106 | 0 | 14.2106 | 14.2106 | 0 | 14.2106 | 14.2106 | 0 | 14.2106 | 14.2106 | 0 | 14.2106 | 14.2106 | 0 | 14.2106 | 14.2106 | 0 | 14.2106 | 14.2106 | 0 | 14.2106 | 14.2106 | 0 | 14.2106 | 14.2106 | 0 | 14.2106 | 14.2106 | 0 | 14.2106 | 14.2106 | 0 | 14.2106
|  | 14.2893 | 0 | 14.2893 | 13.9668 | 0 | 13.9668 | 13.9668 | 0 | 13.9668 | 13.9668 | 0 | 13.9668 | 13.9668 | 0 | 13.9668 | 13.9668 | 0 | 13.9668 | 13.9668 | 0 | 13.9668 | 13.9668 | 0 | 13.9668 | 13.9668 | 0 | 13.9668 | 13.9668 | 0 | 13.9668 | 13.9668 | 0 | 13.9668 | 13.9668 | 0 | 13.9668 | 13.9668 | 0 | 13.9668 | 13.9668 | 0 | 13.9668 | 13.9668 | 0 | 13.9668
|  | 14.876 | 0 | 14.876 | 14.5402 | 0 | 14.5402 | 14.5402 | 0 | 14.5402 | 14.5402 | 0 | 14.5402 | 14.5402 | 0 | 14.5402 | 14.5402 | 0 | 14.5402 | 14.5402 | 0 | 14.5402 | 14.5402 | 0 | 14.5402 | 14.5402 | 0 | 14.5402 | 14.5402 | 0 | 14.5402 | 14.5402 | 0 | 14.5402 | 14.5402 | 0 | 14.5402 | 14.5402 | 0 | 14.5402 | 14.5402 | 0 | 14.5402 | 14.5402 | 0 | 14.5402
|  | 15.5411 | 0 | 15.5411 | 15.1903 | 0 | 15.1903 | 15.1903 | 0 | 15.1903 | 15.1903 | 0 | 15.1903 | 15.1903 | 0 | 15.1903 | 15.1903 | 0 | 15.1903 | 15.1903 | 0 | 15.1903 | 15.1903 | 0 | 15.1903 | 15.1903 | 0 | 15.1903 | 15.1903 | 0 | 15.1903 | 15.1903 | 0 | 15.1903 | 15.1903 | 0 | 15.1903 | 15.1903 | 0 | 15.1903 | 15.1903 | 0 | 15.1903 | 15.1903 | 0 | 15.1903
|  | 16.5647 | 0 | 16.5647 | 16.1908 | 0 | 16.1908 | 16.1908 | 0 | 16.1908 | 16.1908 | 0 | 16.1908 | 16.1908 | 0 | 16.1908 | 16.1908 | 0 | 16.1908 | 16.1908 | 0 | 16.1908 | 16.1908 | 0 | 16.1908 | 16.1908 | 0 | 16.1908 | 16.1908 | 0 | 16.1908 | 16.1908 | 0 | 16.1908 | 16.1908 | 0 | 16.1908 | 16.1908 | 0 | 16.1908 | 16.1908 | 0 | 16.1908 | 16.1908 | 0 | 16.1908
|  | 18.3103 | 0 | 18.3103 | 17.897 | 0 | 17.897 | 17.897 | 0 | 17.897 | 17.897 | 0 | 17.897 | 17.897 | 0 | 17.897 | 17.897 | 0 | 17.897 | 17.897 | 0 | 17.897 | 17.897 | 0 | 17.897 | 17.897 | 0 | 17.897 | 17.897 | 0 | 17.897 | 17.897 | 0 | 17.897 | 17.897 | 0 | 17.897 | 17.897 | 0 | 17.897 | 17.897 | 0 | 17.897 | 17.897 | 0 | 17.897
|  | 19.4863 | 0 | 19.4863 | 19.0465 | 0 | 19.0465 | 19.0465 | 0 | 19.0465 | 19.0465 | 0 | 19.0465 | 19.0465 | 0 | 19.0465 | 19.0465 | 0 | 19.0465 | 19.0465 | 0 | 19.0465 | 19.0465 | 0 | 19.0465 | 19.0465 | 0 | 19.0465 | 19.0465 | 0 | 19.0465 | 19.0465 | 0 | 19.0465 | 19.0465 | 0 | 19.0465 | 19.0465 | 0 | 19.0465 | 19.0465 | 0 | 19.0465 | 19.0465 | 0 | 19.0465
|  | 18.0148 | 0 | 18.0148 | 17.6082 | 0 | 17.6082 | 17.6082 | 0 | 17.6082 | 17.6082 | 0 | 17.6082 | 17.6082 | 0 | 17.6082 | 17.6082 | 0 | 17.6082 | 17.6082 | 0 | 17.6082 | 17.6082 | 0 | 17.6082 | 17.6082 | 0 | 17.6082 | 17.6082 | 0 | 17.6082 | 17.6082 | 0 | 17.6082 | 17.6082 | 0 | 17.6082 | 17.6082 | 0 | 17.6082 | 17.6082 | 0 | 17.6082 | 17.6082 | 0 | 17.6082
|  | 18.9751 | 0 | 18.9751 | 18.5468 | 0 | 18.5468 | 18.5468 | 0 | 18.5468 | 18.5468 | 0 | 18.5468 | 18.5468 | 0 | 18.5468 | 18.5468 | 0 | 18.5468 | 18.5468 | 0 | 18.5468 | 18.5468 | 0 | 18.5468 | 18.5468 | 0 | 18.5468 | 18.5468 | 0 | 18.5468 | 18.5468 | 0 | 18.5468 | 18.5468 | 0 | 18.5468 | 18.5468 | 0 | 18.5468 | 18.5468 | 0 | 18.5468 | 18.5468 | 0 | 18.5468
|  | 17.5061 | 0 | 17.5061 | 17.111 | 0 | 17.111 | 17.111 | 0 | 17.111 | 17.111 | 0 | 17.111 | 17.111 | 0 | 17.111 | 17.111 | 0 | 17.111 | 17.111 | 0 | 17.111 | 17.111 | 0 | 17.111 | 17.111 | 0 | 17.111 | 17.111 | 0 | 17.111 | 17.111 | 0 | 17.111 | 17.111 | 0 | 17.111 | 17.111 | 0 | 17.111 | 17.111 | 0 | 17.111 | 17.111 | 0 | 17.111
|  | 16.3045 | 0 | 16.3045 | 15.9365 | 0 | 15.9365 | 15.9365 | 0 | 15.9365 | 15.9365 | 0 | 15.9365 | 15.9365 | 0 | 15.9365 | 15.9365 | 0 | 15.9365 | 15.9365 | 0 | 15.9365 | 15.9365 | 0 | 15.9365 | 15.9365 | 0 | 15.9365 | 15.9365 | 0 | 15.9365 | 15.9365 | 0 | 15.9365 | 15.9365 | 0 | 15.9365 | 15.9365 | 0 | 15.9365 | 15.9365 | 0 | 15.9365 | 15.9365 | 0 | 15.9365
|  | 15.1197 | 0 | 15.1197 | 14.7785 | 0 | 14.7785 | 14.7785 | 0 | 14.7785 | 14.7785 | 0 | 14.7785 | 14.7785 | 0 | 14.7785 | 14.7785 | 0 | 14.7785 | 14.7785 | 0 | 14.7785 | 14.7785 | 0 | 14.7785 | 14.7785 | 0 | 14.7785 | 14.7785 | 0 | 14.7785 | 14.7785 | 0 | 14.7785 | 14.7785 | 0 | 14.7785 | 14.7785 | 0 | 14.7785 | 14.7785 | 0 | 14.7785 | 14.7785 | 0 | 14.7785
|  | 14.8613 | 0 | 14.8613 | 14.5259 | 0 | 14.5259 | 14.5259 | 0 | 14.5259 | 14.5259 | 0 | 14.5259 | 14.5259 | 0 | 14.5259 | 14.5259 | 0 | 14.5259 | 14.5259 | 0 | 14.5259 | 14.5259 | 0 | 14.5259 | 14.5259 | 0 | 14.5259 | 14.5259 | 0 | 14.5259 | 14.5259 | 0 | 14.5259 | 14.5259 | 0 | 14.5259 | 14.5259 | 0 | 14.5259 | 14.5259 | 0 | 14.5259 | 14.5259 | 0 | 14.5259
|  | 12.5232 | 0 | 12.5232 | 12.2405 | 0 | 12.2405 | 12.2405 | 0 | 12.2405 | 12.2405 | 0 | 12.2405 | 12.2405 | 0 | 12.2405 | 12.2405 | 0 | 12.2405 | 12.2405 | 0 | 12.2405 | 12.2405 | 0 | 12.2405 | 12.2405 | 0 | 12.2405 | 12.2405 | 0 | 12.2405 | 12.2405 | 0 | 12.2405 | 12.2405 | 0 | 12.2405 | 12.2405 | 0 | 12.2405 | 12.2405 | 0 | 12.2405 | 12.2405 | 0 | 12.2405
|  | 11.3304 | 0 | 11.3304 | 11.0747 | 0 | 11.0747 | 11.0747 | 0 | 11.0747 | 11.0747 | 0 | 11.0747 | 11.0747 | 0 | 11.0747 | 11.0747 | 0 | 11.0747 | 11.0747 | 0 | 11.0747 | 11.0747 | 0 | 11.0747 | 11.0747 | 0 | 11.0747 | 11.0747 | 0 | 11.0747 | 11.0747 | 0 | 11.0747 | 11.0747 | 0 | 11.0747 | 11.0747 | 0 | 11.0747 | 11.0747 | 0 | 11.0747 | 11.0747 | 0 | 11.0747
|  | 10.6617 | 0 | 10.6617 | 10.421 | 0 | 10.421 | 10.421 | 0 | 10.421 | 10.421 | 0 | 10.421 | 10.421 | 0 | 10.421 | 10.421 | 0 | 10.421 | 10.421 | 0 | 10.421 | 10.421 | 0 | 10.421 | 10.421 | 0 | 10.421 | 10.421 | 0 | 10.421 | 10.421 | 0 | 10.421 | 10.421 | 0 | 10.421 | 10.421 | 0 | 10.421 | 10.421 | 0 | 10.421 | 10.421 | 0 | 10.421
|  | 11.1143 | 0 | 11.1143 | 10.8634 | 0 | 10.8634 | 10.8634 | 0 | 10.8634 | 10.8634 | 0 | 10.8634 | 10.8634 | 0 | 10.8634 | 10.8634 | 0 | 10.8634 | 10.8634 | 0 | 10.8634 | 10.8634 | 0 | 10.8634 | 10.8634 | 0 | 10.8634 | 10.8634 | 0 | 10.8634 | 10.8634 | 0 | 10.8634 | 10.8634 | 0 | 10.8634 | 10.8634 | 0 | 10.8634 | 10.8634 | 0 | 10.8634 | 10.8634 | 0 | 10.8634
|  | 12.7094 | 0 | 12.7094 | 12.4225 | 0 | 12.4225 | 12.4225 | 0 | 12.4225 | 12.4225 | 0 | 12.4225 | 12.4225 | 0 | 12.4225 | 12.4225 | 0 | 12.4225 | 12.4225 | 0 | 12.4225 | 12.4225 | 0 | 12.4225 | 12.4225 | 0 | 12.4225 | 12.4225 | 0 | 12.4225 | 12.4225 | 0 | 12.4225 | 12.4225 | 0 | 12.4225 | 12.4225 | 0 | 12.4225 | 12.4225 | 0 | 12.4225 | 12.4225 | 0 | 12.4225
|  | 15.4595 | 0 | 15.4595 | 15.1106 | 0 | 15.1106 | 15.1106 | 0 | 15.1106 | 15.1106 | 0 | 15.1106 | 15.1106 | 0 | 15.1106 | 15.1106 | 0 | 15.1106 | 15.1106 | 0 | 15.1106 | 15.1106 | 0 | 15.1106 | 15.1106 | 0 | 15.1106 | 15.1106 | 0 | 15.1106 | 15.1106 | 0 | 15.1106 | 15.1106 | 0 | 15.1106 | 15.1106 | 0 | 15.1106 | 15.1106 | 0 | 15.1106 | 15.1106 | 0 | 15.1106
|  | 17.2866 | 0 | 17.2866 | 16.8964 | 0 | 16.8964 | 16.8964 | 0 | 16.8964 | 16.8964 | 0 | 16.8964 | 16.8964 | 0 | 16.8964 | 16.8964 | 0 | 16.8964 | 16.8964 | 0 | 16.8964 | 16.8964 | 0 | 16.8964 | 16.8964 | 0 | 16.8964 | 16.8964 | 0 | 16.8964 | 16.8964 | 0 | 16.8964 | 16.8964 | 0 | 16.8964 | 16.8964 | 0 | 16.8964 | 16.8964 | 0 | 16.8964 | 16.8964 | 0 | 16.8964
|  | 15.6462 | 0 | 15.6462 | 15.293 | 0 | 15.293 | 15.293 | 0 | 15.293 | 15.293 | 0 | 15.293 | 15.293 | 0 | 15.293 | 15.293 | 0 | 15.293 | 15.293 | 0 | 15.293 | 15.293 | 0 | 15.293 | 15.293 | 0 | 15.293 | 15.293 | 0 | 15.293 | 15.293 | 0 | 15.293 | 15.293 | 0 | 15.293 | 15.293 | 0 | 15.293 | 15.293 | 0 | 15.293 | 15.293 | 0 | 15.293
|  | 15.5739 | 0 | 15.5739 | 15.2224 | 0 | 15.2224 | 15.2224 | 0 | 15.2224 | 15.2224 | 0 | 15.2224 | 15.2224 | 0 | 15.2224 | 15.2224 | 0 | 15.2224 | 15.2224 | 0 | 15.2224 | 15.2224 | 0 | 15.2224 | 15.2224 | 0 | 15.2224 | 15.2224 | 0 | 15.2224 | 15.2224 | 0 | 15.2224 | 15.2224 | 0 | 15.2224 | 15.2224 | 0 | 15.2224 | 15.2224 | 0 | 15.2224 | 15.2224 | 0 | 15.2224
|  | 15.1913 | 0 | 15.1913 | 14.8484 | 0 | 14.8484 | 14.8484 | 0 | 14.8484 | 14.8484 | 0 | 14.8484 | 14.8484 | 0 | 14.8484 | 14.8484 | 0 | 14.8484 | 14.8484 | 0 | 14.8484 | 14.8484 | 0 | 14.8484 | 14.8484 | 0 | 14.8484 | 14.8484 | 0 | 14.8484 | 14.8484 | 0 | 14.8484 | 14.8484 | 0 | 14.8484 | 14.8484 | 0 | 14.8484 | 14.8484 | 0 | 14.8484 | 14.8484 | 0 | 14.8484
|  | 14.9422 | 0 | 14.9422 | 14.605 | 0 | 14.605 | 14.605 | 0 | 14.605 | 14.605 | 0 | 14.605 | 14.605 | 0 | 14.605 | 14.605 | 0 | 14.605 | 14.605 | 0 | 14.605 | 14.605 | 0 | 14.605 | 14.605 | 0 | 14.605 | 14.605 | 0 | 14.605 | 14.605 | 0 | 14.605 | 14.605 | 0 | 14.605 | 14.605 | 0 | 14.605 | 14.605 | 0 | 14.605 | 14.605 | 0 | 14.605
|  | 14.0547 | 0 | 14.0547 | 13.7374 | 0 | 13.7374 | 13.7374 | 0 | 13.7374 | 13.7374 | 0 | 13.7374 | 13.7374 | 0 | 13.7374 | 13.7374 | 0 | 13.7374 | 13.7374 | 0 | 13.7374 | 13.7374 | 0 | 13.7374 | 13.7374 | 0 | 13.7374 | 13.7374 | 0 | 13.7374 | 13.7374 | 0 | 13.7374 | 13.7374 | 0 | 13.7374 | 13.7374 | 0 | 13.7374 | 13.7374 | 0 | 13.7374 | 13.7374 | 0 | 13.7374
|  | 13.0056 | 0 | 13.0056 | 12.7121 | 0 | 12.7121 | 12.7121 | 0 | 12.7121 | 12.7121 | 0 | 12.7121 | 12.7121 | 0 | 12.7121 | 12.7121 | 0 | 12.7121 | 12.7121 | 0 | 12.7121 | 12.7121 | 0 | 12.7121 | 12.7121 | 0 | 12.7121 | 12.7121 | 0 | 12.7121 | 12.7121 | 0 | 12.7121 | 12.7121 | 0 | 12.7121 | 12.7121 | 0 | 12.7121 | 12.7121 | 0 | 12.7121 | 12.7121 | 0 | 12.7121
|  | 13.9551 | 0 | 13.9551 | 13.6401 | 0 | 13.6401 | 13.6401 | 0 | 13.6401 | 13.6401 | 0 | 13.6401 | 13.6401 | 0 | 13.6401 | 13.6401 | 0 | 13.6401 | 13.6401 | 0 | 13.6401 | 13.6401 | 0 | 13.6401 | 13.6401 | 0 | 13.6401 | 13.6401 | 0 | 13.6401 | 13.6401 | 0 | 13.6401 | 13.6401 | 0 | 13.6401 | 13.6401 | 0 | 13.6401 | 13.6401 | 0 | 13.6401 | 13.6401 | 0 | 13.6401
|  | 15.2242 | 0 | 15.2242 | 14.8806 | 0 | 14.8806 | 14.8806 | 0 | 14.8806 | 14.8806 | 0 | 14.8806 | 14.8806 | 0 | 14.8806 | 14.8806 | 0 | 14.8806 | 14.8806 | 0 | 14.8806 | 14.8806 | 0 | 14.8806 | 14.8806 | 0 | 14.8806 | 14.8806 | 0 | 14.8806 | 14.8806 | 0 | 14.8806 | 14.8806 | 0 | 14.8806 | 14.8806 | 0 | 14.8806 | 14.8806 | 0 | 14.8806 | 14.8806 | 0 | 14.8806
|  | 17.0431 | 0 | 17.0431 | 16.6584 | 0 | 16.6584 | 16.6584 | 0 | 16.6584 | 16.6584 | 0 | 16.6584 | 16.6584 | 0 | 16.6584 | 16.6584 | 0 | 16.6584 | 16.6584 | 0 | 16.6584 | 16.6584 | 0 | 16.6584 | 16.6584 | 0 | 16.6584 | 16.6584 | 0 | 16.6584 | 16.6584 | 0 | 16.6584 | 16.6584 | 0 | 16.6584 | 16.6584 | 0 | 16.6584 | 16.6584 | 0 | 16.6584 | 16.6584 | 0 | 16.6584
|  | 18.7177 | 0 | 18.7177 | 18.2952 | 0 | 18.2952 | 18.2952 | 0 | 18.2952 | 18.2952 | 0 | 18.2952 | 18.2952 | 0 | 18.2952 | 18.2952 | 0 | 18.2952 | 18.2952 | 0 | 18.2952 | 18.2952 | 0 | 18.2952 | 18.2952 | 0 | 18.2952 | 18.2952 | 0 | 18.2952 | 18.2952 | 0 | 18.2952 | 18.2952 | 0 | 18.2952 | 18.2952 | 0 | 18.2952 | 18.2952 | 0 | 18.2952 | 18.2952 | 0 | 18.2952
|  | 18.8114 | 0 | 18.8114 | 18.3868 | 0 | 18.3868 | 18.3868 | 0 | 18.3868 | 18.3868 | 0 | 18.3868 | 18.3868 | 0 | 18.3868 | 18.3868 | 0 | 18.3868 | 18.3868 | 0 | 18.3868 | 18.3868 | 0 | 18.3868 | 18.3868 | 0 | 18.3868 | 18.3868 | 0 | 18.3868 | 18.3868 | 0 | 18.3868 | 18.3868 | 0 | 18.3868 | 18.3868 | 0 | 18.3868 | 18.3868 | 0 | 18.3868 | 18.3868 | 0 | 18.3868
|  | 17.726 | 0 | 17.726 | 17.3259 | 0 | 17.3259 | 17.3259 | 0 | 17.3259 | 17.3259 | 0 | 17.3259 | 17.3259 | 0 | 17.3259 | 17.3259 | 0 | 17.3259 | 17.3259 | 0 | 17.3259 | 17.3259 | 0 | 17.3259 | 17.3259 | 0 | 17.3259 | 17.3259 | 0 | 17.3259 | 17.3259 | 0 | 17.3259 | 17.3259 | 0 | 17.3259 | 17.3259 | 0 | 17.3259 | 17.3259 | 0 | 17.3259 | 17.3259 | 0 | 17.3259
|  | 18.4343 | 0 | 18.4343 | 18.0182 | 0 | 18.0182 | 18.0182 | 0 | 18.0182 | 18.0182 | 0 | 18.0182 | 18.0182 | 0 | 18.0182 | 18.0182 | 0 | 18.0182 | 18.0182 | 0 | 18.0182 | 18.0182 | 0 | 18.0182 | 18.0182 | 0 | 18.0182 | 18.0182 | 0 | 18.0182 | 18.0182 | 0 | 18.0182 | 18.0182 | 0 | 18.0182 | 18.0182 | 0 | 18.0182 | 18.0182 | 0 | 18.0182 | 18.0182 | 0 | 18.0182
|  | 16.9145 | 0 | 16.9145 | 16.5327 | 0 | 16.5327 | 16.5327 | 0 | 16.5327 | 16.5327 | 0 | 16.5327 | 16.5327 | 0 | 16.5327 | 16.5327 | 0 | 16.5327 | 16.5327 | 0 | 16.5327 | 16.5327 | 0 | 16.5327 | 16.5327 | 0 | 16.5327 | 16.5327 | 0 | 16.5327 | 16.5327 | 0 | 16.5327 | 16.5327 | 0 | 16.5327 | 16.5327 | 0 | 16.5327 | 16.5327 | 0 | 16.5327 | 16.5327 | 0 | 16.5327
|  | 14.7951 | 0 | 14.7951 | 14.4611 | 0 | 14.4611 | 14.4611 | 0 | 14.4611 | 14.4611 | 0 | 14.4611 | 14.4611 | 0 | 14.4611 | 14.4611 | 0 | 14.4611 | 14.4611 | 0 | 14.4611 | 14.4611 | 0 | 14.4611 | 14.4611 | 0 | 14.4611 | 14.4611 | 0 | 14.4611 | 14.4611 | 0 | 14.4611 | 14.4611 | 0 | 14.4611 | 14.4611 | 0 | 14.4611 | 14.4611 | 0 | 14.4611 | 14.4611 | 0 | 14.4611
|  | 12.1971 | 0 | 12.1971 | 11.9218 | 0 | 11.9218 | 11.9218 | 0 | 11.9218 | 11.9218 | 0 | 11.9218 | 11.9218 | 0 | 11.9218 | 11.9218 | 0 | 11.9218 | 11.9218 | 0 | 11.9218 | 11.9218 | 0 | 11.9218 | 11.9218 | 0 | 11.9218 | 11.9218 | 0 | 11.9218 | 11.9218 | 0 | 11.9218 | 11.9218 | 0 | 11.9218 | 11.9218 | 0 | 11.9218 | 11.9218 | 0 | 11.9218 | 11.9218 | 0 | 11.9218
|  | 11.7049 | 0 | 11.7049 | 11.4407 | 0 | 11.4407 | 11.4407 | 0 | 11.4407 | 11.4407 | 0 | 11.4407 | 11.4407 | 0 | 11.4407 | 11.4407 | 0 | 11.4407 | 11.4407 | 0 | 11.4407 | 11.4407 | 0 | 11.4407 | 11.4407 | 0 | 11.4407 | 11.4407 | 0 | 11.4407 | 11.4407 | 0 | 11.4407 | 11.4407 | 0 | 11.4407 | 11.4407 | 0 | 11.4407 | 11.4407 | 0 | 11.4407 | 11.4407 | 0 | 11.4407
|  | 10.7461 | 0 | 10.7461 | 10.5036 | 0 | 10.5036 | 10.5036 | 0 | 10.5036 | 10.5036 | 0 | 10.5036 | 10.5036 | 0 | 10.5036 | 10.5036 | 0 | 10.5036 | 10.5036 | 0 | 10.5036 | 10.5036 | 0 | 10.5036 | 10.5036 | 0 | 10.5036 | 10.5036 | 0 | 10.5036 | 10.5036 | 0 | 10.5036 | 10.5036 | 0 | 10.5036 | 10.5036 | 0 | 10.5036 | 10.5036 | 0 | 10.5036 | 10.5036 | 0 | 10.5036
|  | 10.5011 | 0 | 10.5011 | 10.2641 | 0 | 10.2641 | 10.2641 | 0 | 10.2641 | 10.2641 | 0 | 10.2641 | 10.2641 | 0 | 10.2641 | 10.2641 | 0 | 10.2641 | 10.2641 | 0 | 10.2641 | 10.2641 | 0 | 10.2641 | 10.2641 | 0 | 10.2641 | 10.2641 | 0 | 10.2641 | 10.2641 | 0 | 10.2641 | 10.2641 | 0 | 10.2641 | 10.2641 | 0 | 10.2641 | 10.2641 | 0 | 10.2641 | 10.2641 | 0 | 10.2641
|  | 9.9759 | 0 | 9.9759 | 9.7508 | 0 | 9.7508 | 9.7508 | 0 | 9.7508 | 9.7508 | 0 | 9.7508 | 9.7508 | 0 | 9.7508 | 9.7508 | 0 | 9.7508 | 9.7508 | 0 | 9.7508 | 9.7508 | 0 | 9.7508 | 9.7508 | 0 | 9.7508 | 9.7508 | 0 | 9.7508 | 9.7508 | 0 | 9.7508 | 9.7508 | 0 | 9.7508 | 9.7508 | 0 | 9.7508 | 9.7508 | 0 | 9.7508 | 9.7508 | 0 | 9.7508
|  | 10.1698 | 0 | 10.1698 | 9.9403 | 0 | 9.9403 | 9.9403 | 0 | 9.9403 | 9.9403 | 0 | 9.9403 | 9.9403 | 0 | 9.9403 | 9.9403 | 0 | 9.9403 | 9.9403 | 0 | 9.9403 | 9.9403 | 0 | 9.9403 | 9.9403 | 0 | 9.9403 | 9.9403 | 0 | 9.9403 | 9.9403 | 0 | 9.9403 | 9.9403 | 0 | 9.9403 | 9.9403 | 0 | 9.9403 | 9.9403 | 0 | 9.9403 | 9.9403 | 0 | 9.9403
|  | 11.4482 | 0 | 11.4482 | 11.1898 | 0 | 11.1898 | 11.1898 | 0 | 11.1898 | 11.1898 | 0 | 11.1898 | 11.1898 | 0 | 11.1898 | 11.1898 | 0 | 11.1898 | 11.1898 | 0 | 11.1898 | 11.1898 | 0 | 11.1898 | 11.1898 | 0 | 11.1898 | 11.1898 | 0 | 11.1898 | 11.1898 | 0 | 11.1898 | 11.1898 | 0 | 11.1898 | 11.1898 | 0 | 11.1898 | 11.1898 | 0 | 11.1898 | 11.1898 | 0 | 11.1898
|  | 12.8963 | 0 | 12.8963 | 12.6052 | 0 | 12.6052 | 12.6052 | 0 | 12.6052 | 12.6052 | 0 | 12.6052 | 12.6052 | 0 | 12.6052 | 12.6052 | 0 | 12.6052 | 12.6052 | 0 | 12.6052 | 12.6052 | 0 | 12.6052 | 12.6052 | 0 | 12.6052 | 12.6052 | 0 | 12.6052 | 12.6052 | 0 | 12.6052 | 12.6052 | 0 | 12.6052 | 12.6052 | 0 | 12.6052 | 12.6052 | 0 | 12.6052 | 12.6052 | 0 | 12.6052
|  | 14.5795 | 0 | 14.5795 | 14.2505 | 0 | 14.2505 | 14.2505 | 0 | 14.2505 | 14.2505 | 0 | 14.2505 | 14.2505 | 0 | 14.2505 | 14.2505 | 0 | 14.2505 | 14.2505 | 0 | 14.2505 | 14.2505 | 0 | 14.2505 | 14.2505 | 0 | 14.2505 | 14.2505 | 0 | 14.2505 | 14.2505 | 0 | 14.2505 | 14.2505 | 0 | 14.2505 | 14.2505 | 0 | 14.2505 | 14.2505 | 0 | 14.2505 | 14.2505 | 0 | 14.2505
|  | 13.843 | 0 | 13.843 | 13.5306 | 0 | 13.5306 | 13.5306 | 0 | 13.5306 | 13.5306 | 0 | 13.5306 | 13.5306 | 0 | 13.5306 | 13.5306 | 0 | 13.5306 | 13.5306 | 0 | 13.5306 | 13.5306 | 0 | 13.5306 | 13.5306 | 0 | 13.5306 | 13.5306 | 0 | 13.5306 | 13.5306 | 0 | 13.5306 | 13.5306 | 0 | 13.5306 | 13.5306 | 0 | 13.5306 | 13.5306 | 0 | 13.5306 | 13.5306 | 0 | 13.5306
|  | 14.2418 | 0 | 14.2418 | 13.9203 | 0 | 13.9203 | 13.9203 | 0 | 13.9203 | 13.9203 | 0 | 13.9203 | 13.9203 | 0 | 13.9203 | 13.9203 | 0 | 13.9203 | 13.9203 | 0 | 13.9203 | 13.9203 | 0 | 13.9203 | 13.9203 | 0 | 13.9203 | 13.9203 | 0 | 13.9203 | 13.9203 | 0 | 13.9203 | 13.9203 | 0 | 13.9203 | 13.9203 | 0 | 13.9203 | 13.9203 | 0 | 13.9203 | 13.9203 | 0 | 13.9203
|  | 13.5898 | 0 | 13.5898 | 13.2831 | 0 | 13.2831 | 13.2831 | 0 | 13.2831 | 13.2831 | 0 | 13.2831 | 13.2831 | 0 | 13.2831 | 13.2831 | 0 | 13.2831 | 13.2831 | 0 | 13.2831 | 13.2831 | 0 | 13.2831 | 13.2831 | 0 | 13.2831 | 13.2831 | 0 | 13.2831 | 13.2831 | 0 | 13.2831 | 13.2831 | 0 | 13.2831 | 13.2831 | 0 | 13.2831 | 13.2831 | 0 | 13.2831 | 13.2831 | 0 | 13.2831
|  | 14.705 | 0 | 14.705 | 14.3731 | 0 | 14.3731 | 14.3731 | 0 | 14.3731 | 14.3731 | 0 | 14.3731 | 14.3731 | 0 | 14.3731 | 14.3731 | 0 | 14.3731 | 14.3731 | 0 | 14.3731 | 14.3731 | 0 | 14.3731 | 14.3731 | 0 | 14.3731 | 14.3731 | 0 | 14.3731 | 14.3731 | 0 | 14.3731 | 14.3731 | 0 | 14.3731 | 14.3731 | 0 | 14.3731 | 14.3731 | 0 | 14.3731 | 14.3731 | 0 | 14.3731
|  | 15.2305 | 0 | 15.2305 | 14.8868 | 0 | 14.8868 | 14.8868 | 0 | 14.8868 | 14.8868 | 0 | 14.8868 | 14.8868 | 0 | 14.8868 | 14.8868 | 0 | 14.8868 | 14.8868 | 0 | 14.8868 | 14.8868 | 0 | 14.8868 | 14.8868 | 0 | 14.8868 | 14.8868 | 0 | 14.8868 | 14.8868 | 0 | 14.8868 | 14.8868 | 0 | 14.8868 | 14.8868 | 0 | 14.8868 | 14.8868 | 0 | 14.8868 | 14.8868 | 0 | 14.8868
|  | 16.6459 | 0 | 16.6459 | 16.2702 | 0 | 16.2702 | 16.2702 | 0 | 16.2702 | 16.2702 | 0 | 16.2702 | 16.2702 | 0 | 16.2702 | 16.2702 | 0 | 16.2702 | 16.2702 | 0 | 16.2702 | 16.2702 | 0 | 16.2702 | 16.2702 | 0 | 16.2702 | 16.2702 | 0 | 16.2702 | 16.2702 | 0 | 16.2702 | 16.2702 | 0 | 16.2702 | 16.2702 | 0 | 16.2702 | 16.2702 | 0 | 16.2702 | 16.2702 | 0 | 16.2702
|  | 18.5737 | 0 | 18.5737 | 18.1544 | 0 | 18.1544 | 18.1544 | 0 | 18.1544 | 18.1544 | 0 | 18.1544 | 18.1544 | 0 | 18.1544 | 18.1544 | 0 | 18.1544 | 18.1544 | 0 | 18.1544 | 18.1544 | 0 | 18.1544 | 18.1544 | 0 | 18.1544 | 18.1544 | 0 | 18.1544 | 18.1544 | 0 | 18.1544 | 18.1544 | 0 | 18.1544 | 18.1544 | 0 | 18.1544 | 18.1544 | 0 | 18.1544 | 18.1544 | 0 | 18.1544
|  | 19.3231 | 0 | 19.3231 | 18.8869 | 0 | 18.8869 | 18.8869 | 0 | 18.8869 | 18.8869 | 0 | 18.8869 | 18.8869 | 0 | 18.8869 | 18.8869 | 0 | 18.8869 | 18.8869 | 0 | 18.8869 | 18.8869 | 0 | 18.8869 | 18.8869 | 0 | 18.8869 | 18.8869 | 0 | 18.8869 | 18.8869 | 0 | 18.8869 | 18.8869 | 0 | 18.8869 | 18.8869 | 0 | 18.8869 | 18.8869 | 0 | 18.8869 | 18.8869 | 0 | 18.8869
|  | 23.9781 | 0 | 23.9781 | 23.4369 | 0 | 23.4369 | 23.4369 | 0 | 23.4369 | 23.4369 | 0 | 23.4369 | 23.4369 | 0 | 23.4369 | 23.4369 | 0 | 23.4369 | 23.4369 | 0 | 23.4369 | 23.4369 | 0 | 23.4369 | 23.4369 | 0 | 23.4369 | 23.4369 | 0 | 23.4369 | 23.4369 | 0 | 23.4369 | 23.4369 | 0 | 23.4369 | 23.4369 | 0 | 23.4369 | 23.4369 | 0 | 23.4369 | 23.4369 | 0 | 23.4369
|  | 26.5757 | 0 | 26.5757 | 25.9758 | 0 | 25.9758 | 25.9758 | 0 | 25.9758 | 25.9758 | 0 | 25.9758 | 25.9758 | 0 | 25.9758 | 25.9758 | 0 | 25.9758 | 25.9758 | 0 | 25.9758 | 25.9758 | 0 | 25.9758 | 25.9758 | 0 | 25.9758 | 25.9758 | 0 | 25.9758 | 25.9758 | 0 | 25.9758 | 25.9758 | 0 | 25.9758 | 25.9758 | 0 | 25.9758 | 25.9758 | 0 | 25.9758 | 25.9758 | 0 | 25.9758
|  | 27.855 | 0 | 27.855 | 27.2263 | 0 | 27.2263 | 27.2263 | 0 | 27.2263 | 27.2263 | 0 | 27.2263 | 27.2263 | 0 | 27.2263 | 27.2263 | 0 | 27.2263 | 27.2263 | 0 | 27.2263 | 27.2263 | 0 | 27.2263 | 27.2263 | 0 | 27.2263 | 27.2263 | 0 | 27.2263 | 27.2263 | 0 | 27.2263 | 27.2263 | 0 | 27.2263 | 27.2263 | 0 | 27.2263 | 27.2263 | 0 | 27.2263 | 27.2263 | 0 | 27.2263
|  | 25.1071 | 0 | 25.1071 | 24.5404 | 0 | 24.5404 | 24.5404 | 0 | 24.5404 | 24.5404 | 0 | 24.5404 | 24.5404 | 0 | 24.5404 | 24.5404 | 0 | 24.5404 | 24.5404 | 0 | 24.5404 | 24.5404 | 0 | 24.5404 | 24.5404 | 0 | 24.5404 | 24.5404 | 0 | 24.5404 | 24.5404 | 0 | 24.5404 | 24.5404 | 0 | 24.5404 | 24.5404 | 0 | 24.5404 | 24.5404 | 0 | 24.5404 | 24.5404 | 0 | 24.5404
|  | 24.3126 | 0 | 24.3126 | 23.7639 | 0 | 23.7639 | 23.7639 | 0 | 23.7639 | 23.7639 | 0 | 23.7639 | 23.7639 | 0 | 23.7639 | 23.7639 | 0 | 23.7639 | 23.7639 | 0 | 23.7639 | 23.7639 | 0 | 23.7639 | 23.7639 | 0 | 23.7639 | 23.7639 | 0 | 23.7639 | 23.7639 | 0 | 23.7639 | 23.7639 | 0 | 23.7639 | 23.7639 | 0 | 23.7639 | 23.7639 | 0 | 23.7639 | 23.7639 | 0 | 23.7639
|  | 21.7734 | 0 | 21.7734 | 21.282 | 0 | 21.282 | 21.282 | 0 | 21.282 | 21.282 | 0 | 21.282 | 21.282 | 0 | 21.282 | 21.282 | 0 | 21.282 | 21.282 | 0 | 21.282 | 21.282 | 0 | 21.282 | 21.282 | 0 | 21.282 | 21.282 | 0 | 21.282 | 21.282 | 0 | 21.282 | 21.282 | 0 | 21.282 | 21.282 | 0 | 21.282 | 21.282 | 0 | 21.282 | 21.282 | 0 | 21.282
|  | 17.7473 | 0 | 17.7473 | 17.3467 | 0 | 17.3467 | 17.3467 | 0 | 17.3467 | 17.3467 | 0 | 17.3467 | 17.3467 | 0 | 17.3467 | 17.3467 | 0 | 17.3467 | 17.3467 | 0 | 17.3467 | 17.3467 | 0 | 17.3467 | 17.3467 | 0 | 17.3467 | 17.3467 | 0 | 17.3467 | 17.3467 | 0 | 17.3467 | 17.3467 | 0 | 17.3467 | 17.3467 | 0 | 17.3467 | 17.3467 | 0 | 17.3467 | 17.3467 | 0 | 17.3467
|  | 14.9616 | 0 | 14.9616 | 14.6239 | 0 | 14.6239 | 14.6239 | 0 | 14.6239 | 14.6239 | 0 | 14.6239 | 14.6239 | 0 | 14.6239 | 14.6239 | 0 | 14.6239 | 14.6239 | 0 | 14.6239 | 14.6239 | 0 | 14.6239 | 14.6239 | 0 | 14.6239 | 14.6239 | 0 | 14.6239 | 14.6239 | 0 | 14.6239 | 14.6239 | 0 | 14.6239 | 14.6239 | 0 | 14.6239 | 14.6239 | 0 | 14.6239 | 14.6239 | 0 | 14.6239
|  | 13.4005 | 0 | 13.4005 | 13.0981 | 0 | 13.0981 | 13.0981 | 0 | 13.0981 | 13.0981 | 0 | 13.0981 | 13.0981 | 0 | 13.0981 | 13.0981 | 0 | 13.0981 | 13.0981 | 0 | 13.0981 | 13.0981 | 0 | 13.0981 | 13.0981 | 0 | 13.0981 | 13.0981 | 0 | 13.0981 | 13.0981 | 0 | 13.0981 | 13.0981 | 0 | 13.0981 | 13.0981 | 0 | 13.0981 | 13.0981 | 0 | 13.0981 | 13.0981 | 0 | 13.0981
|  | 11.5083 | 0 | 11.5083 | 11.2486 | 0 | 11.2486 | 11.2486 | 0 | 11.2486 | 11.2486 | 0 | 11.2486 | 11.2486 | 0 | 11.2486 | 11.2486 | 0 | 11.2486 | 11.2486 | 0 | 11.2486 | 11.2486 | 0 | 11.2486 | 11.2486 | 0 | 11.2486 | 11.2486 | 0 | 11.2486 | 11.2486 | 0 | 11.2486 | 11.2486 | 0 | 11.2486 | 11.2486 | 0 | 11.2486 | 11.2486 | 0 | 11.2486 | 11.2486 | 0 | 11.2486
|  | 11.3256 | 0 | 11.3256 | 11.07 | 0 | 11.07 | 11.07 | 0 | 11.07 | 11.07 | 0 | 11.07 | 11.07 | 0 | 11.07 | 11.07 | 0 | 11.07 | 11.07 | 0 | 11.07 | 11.07 | 0 | 11.07 | 11.07 | 0 | 11.07 | 11.07 | 0 | 11.07 | 11.07 | 0 | 11.07 | 11.07 | 0 | 11.07 | 11.07 | 0 | 11.07 | 11.07 | 0 | 11.07 | 11.07 | 0 | 11.07
|  | 10.6828 | 0 | 10.6828 | 10.4417 | 0 | 10.4417 | 10.4417 | 0 | 10.4417 | 10.4417 | 0 | 10.4417 | 10.4417 | 0 | 10.4417 | 10.4417 | 0 | 10.4417 | 10.4417 | 0 | 10.4417 | 10.4417 | 0 | 10.4417 | 10.4417 | 0 | 10.4417 | 10.4417 | 0 | 10.4417 | 10.4417 | 0 | 10.4417 | 10.4417 | 0 | 10.4417 | 10.4417 | 0 | 10.4417 | 10.4417 | 0 | 10.4417 | 10.4417 | 0 | 10.4417
|  | 10.9697 | 0 | 10.9697 | 10.7221 | 0 | 10.7221 | 10.7221 | 0 | 10.7221 | 10.7221 | 0 | 10.7221 | 10.7221 | 0 | 10.7221 | 10.7221 | 0 | 10.7221 | 10.7221 | 0 | 10.7221 | 10.7221 | 0 | 10.7221 | 10.7221 | 0 | 10.7221 | 10.7221 | 0 | 10.7221 | 10.7221 | 0 | 10.7221 | 10.7221 | 0 | 10.7221 | 10.7221 | 0 | 10.7221 | 10.7221 | 0 | 10.7221 | 10.7221 | 0 | 10.7221
|  | 11.8481 | 0 | 11.8481 | 11.5807 | 0 | 11.5807 | 11.5807 | 0 | 11.5807 | 11.5807 | 0 | 11.5807 | 11.5807 | 0 | 11.5807 | 11.5807 | 0 | 11.5807 | 11.5807 | 0 | 11.5807 | 11.5807 | 0 | 11.5807 | 11.5807 | 0 | 11.5807 | 11.5807 | 0 | 11.5807 | 11.5807 | 0 | 11.5807 | 11.5807 | 0 | 11.5807 | 11.5807 | 0 | 11.5807 | 11.5807 | 0 | 11.5807 | 11.5807 | 0 | 11.5807
|  | 13.882 | 0 | 13.882 | 13.5687 | 0 | 13.5687 | 13.5687 | 0 | 13.5687 | 13.5687 | 0 | 13.5687 | 13.5687 | 0 | 13.5687 | 13.5687 | 0 | 13.5687 | 13.5687 | 0 | 13.5687 | 13.5687 | 0 | 13.5687 | 13.5687 | 0 | 13.5687 | 13.5687 | 0 | 13.5687 | 13.5687 | 0 | 13.5687 | 13.5687 | 0 | 13.5687 | 13.5687 | 0 | 13.5687 | 13.5687 | 0 | 13.5687 | 13.5687 | 0 | 13.5687
|  | 14.9064 | 0 | 14.9064 | 14.5699 | 0 | 14.5699 | 14.5699 | 0 | 14.5699 | 14.5699 | 0 | 14.5699 | 14.5699 | 0 | 14.5699 | 14.5699 | 0 | 14.5699 | 14.5699 | 0 | 14.5699 | 14.5699 | 0 | 14.5699 | 14.5699 | 0 | 14.5699 | 14.5699 | 0 | 14.5699 | 14.5699 | 0 | 14.5699 | 14.5699 | 0 | 14.5699 | 14.5699 | 0 | 14.5699 | 14.5699 | 0 | 14.5699 | 14.5699 | 0 | 14.5699
|  | 14.7084 | 0 | 14.7084 | 14.3764 | 0 | 14.3764 | 14.3764 | 0 | 14.3764 | 14.3764 | 0 | 14.3764 | 14.3764 | 0 | 14.3764 | 14.3764 | 0 | 14.3764 | 14.3764 | 0 | 14.3764 | 14.3764 | 0 | 14.3764 | 14.3764 | 0 | 14.3764 | 14.3764 | 0 | 14.3764 | 14.3764 | 0 | 14.3764 | 14.3764 | 0 | 14.3764 | 14.3764 | 0 | 14.3764 | 14.3764 | 0 | 14.3764 | 14.3764 | 0 | 14.3764
|  | 15.2406 | 0 | 15.2406 | 14.8966 | 0 | 14.8966 | 14.8966 | 0 | 14.8966 | 14.8966 | 0 | 14.8966 | 14.8966 | 0 | 14.8966 | 14.8966 | 0 | 14.8966 | 14.8966 | 0 | 14.8966 | 14.8966 | 0 | 14.8966 | 14.8966 | 0 | 14.8966 | 14.8966 | 0 | 14.8966 | 14.8966 | 0 | 14.8966 | 14.8966 | 0 | 14.8966 | 14.8966 | 0 | 14.8966 | 14.8966 | 0 | 14.8966 | 14.8966 | 0 | 14.8966
|  | 15.9708 | 0 | 15.9708 | 15.6104 | 0 | 15.6104 | 15.6104 | 0 | 15.6104 | 15.6104 | 0 | 15.6104 | 15.6104 | 0 | 15.6104 | 15.6104 | 0 | 15.6104 | 15.6104 | 0 | 15.6104 | 15.6104 | 0 | 15.6104 | 15.6104 | 0 | 15.6104 | 15.6104 | 0 | 15.6104 | 15.6104 | 0 | 15.6104 | 15.6104 | 0 | 15.6104 | 15.6104 | 0 | 15.6104 | 15.6104 | 0 | 15.6104 | 15.6104 | 0 | 15.6104
|  | 17.7432 | 0 | 17.7432 | 17.3428 | 0 | 17.3428 | 17.3428 | 0 | 17.3428 | 17.3428 | 0 | 17.3428 | 17.3428 | 0 | 17.3428 | 17.3428 | 0 | 17.3428 | 17.3428 | 0 | 17.3428 | 17.3428 | 0 | 17.3428 | 17.3428 | 0 | 17.3428 | 17.3428 | 0 | 17.3428 | 17.3428 | 0 | 17.3428 | 17.3428 | 0 | 17.3428 | 17.3428 | 0 | 17.3428 | 17.3428 | 0 | 17.3428 | 17.3428 | 0 | 17.3428
|  | 18.9675 | 0 | 18.9675 | 18.5394 | 0 | 18.5394 | 18.5394 | 0 | 18.5394 | 18.5394 | 0 | 18.5394 | 18.5394 | 0 | 18.5394 | 18.5394 | 0 | 18.5394 | 18.5394 | 0 | 18.5394 | 18.5394 | 0 | 18.5394 | 18.5394 | 0 | 18.5394 | 18.5394 | 0 | 18.5394 | 18.5394 | 0 | 18.5394 | 18.5394 | 0 | 18.5394 | 18.5394 | 0 | 18.5394 | 18.5394 | 0 | 18.5394 | 18.5394 | 0 | 18.5394
|  | 20.5366 | 0 | 20.5366 | 20.0731 | 0 | 20.0731 | 20.0731 | 0 | 20.0731 | 20.0731 | 0 | 20.0731 | 20.0731 | 0 | 20.0731 | 20.0731 | 0 | 20.0731 | 20.0731 | 0 | 20.0731 | 20.0731 | 0 | 20.0731 | 20.0731 | 0 | 20.0731 | 20.0731 | 0 | 20.0731 | 20.0731 | 0 | 20.0731 | 20.0731 | 0 | 20.0731 | 20.0731 | 0 | 20.0731 | 20.0731 | 0 | 20.0731 | 20.0731 | 0 | 20.0731
|  | 22.4123 | 0 | 22.4123 | 21.9065 | 0 | 21.9065 | 21.9065 | 0 | 21.9065 | 21.9065 | 0 | 21.9065 | 21.9065 | 0 | 21.9065 | 21.9065 | 0 | 21.9065 | 21.9065 | 0 | 21.9065 | 21.9065 | 0 | 21.9065 | 21.9065 | 0 | 21.9065 | 21.9065 | 0 | 21.9065 | 21.9065 | 0 | 21.9065 | 21.9065 | 0 | 21.9065 | 21.9065 | 0 | 21.9065 | 21.9065 | 0 | 21.9065 | 21.9065 | 0 | 21.9065
|  | 23.7403 | 0 | 23.7403 | 23.2045 | 0 | 23.2045 | 23.2045 | 0 | 23.2045 | 23.2045 | 0 | 23.2045 | 23.2045 | 0 | 23.2045 | 23.2045 | 0 | 23.2045 | 23.2045 | 0 | 23.2045 | 23.2045 | 0 | 23.2045 | 23.2045 | 0 | 23.2045 | 23.2045 | 0 | 23.2045 | 23.2045 | 0 | 23.2045 | 23.2045 | 0 | 23.2045 | 23.2045 | 0 | 23.2045 | 23.2045 | 0 | 23.2045 | 23.2045 | 0 | 23.2045
|  | 23.7558 | 0 | 23.7558 | 23.2196 | 0 | 23.2196 | 23.2196 | 0 | 23.2196 | 23.2196 | 0 | 23.2196 | 23.2196 | 0 | 23.2196 | 23.2196 | 0 | 23.2196 | 23.2196 | 0 | 23.2196 | 23.2196 | 0 | 23.2196 | 23.2196 | 0 | 23.2196 | 23.2196 | 0 | 23.2196 | 23.2196 | 0 | 23.2196 | 23.2196 | 0 | 23.2196 | 23.2196 | 0 | 23.2196 | 23.2196 | 0 | 23.2196 | 23.2196 | 0 | 23.2196
|  | 24.0667 | 0 | 24.0667 | 23.5234 | 0 | 23.5234 | 23.5234 | 0 | 23.5234 | 23.5234 | 0 | 23.5234 | 23.5234 | 0 | 23.5234 | 23.5234 | 0 | 23.5234 | 23.5234 | 0 | 23.5234 | 23.5234 | 0 | 23.5234 | 23.5234 | 0 | 23.5234 | 23.5234 | 0 | 23.5234 | 23.5234 | 0 | 23.5234 | 23.5234 | 0 | 23.5234 | 23.5234 | 0 | 23.5234 | 23.5234 | 0 | 23.5234 | 23.5234 | 0 | 23.5234
|  | 22.5754 | 0 | 22.5754 | 22.0659 | 0 | 22.0659 | 22.0659 | 0 | 22.0659 | 22.0659 | 0 | 22.0659 | 22.0659 | 0 | 22.0659 | 22.0659 | 0 | 22.0659 | 22.0659 | 0 | 22.0659 | 22.0659 | 0 | 22.0659 | 22.0659 | 0 | 22.0659 | 22.0659 | 0 | 22.0659 | 22.0659 | 0 | 22.0659 | 22.0659 | 0 | 22.0659 | 22.0659 | 0 | 22.0659 | 22.0659 | 0 | 22.0659 | 22.0659 | 0 | 22.0659
|  | 21.5253 | 0 | 21.5253 | 21.0395 | 0 | 21.0395 | 21.0395 | 0 | 21.0395 | 21.0395 | 0 | 21.0395 | 21.0395 | 0 | 21.0395 | 21.0395 | 0 | 21.0395 | 21.0395 | 0 | 21.0395 | 21.0395 | 0 | 21.0395 | 21.0395 | 0 | 21.0395 | 21.0395 | 0 | 21.0395 | 21.0395 | 0 | 21.0395 | 21.0395 | 0 | 21.0395 | 21.0395 | 0 | 21.0395 | 21.0395 | 0 | 21.0395 | 21.0395 | 0 | 21.0395
|  | 21.6814 | 0 | 21.6814 | 21.192 | 0 | 21.192 | 21.192 | 0 | 21.192 | 21.192 | 0 | 21.192 | 21.192 | 0 | 21.192 | 21.192 | 0 | 21.192 | 21.192 | 0 | 21.192 | 21.192 | 0 | 21.192 | 21.192 | 0 | 21.192 | 21.192 | 0 | 21.192 | 21.192 | 0 | 21.192 | 21.192 | 0 | 21.192 | 21.192 | 0 | 21.192 | 21.192 | 0 | 21.192 | 21.192 | 0 | 21.192
|  | 20.1006 | 0 | 20.1006 | 19.6469 | 0 | 19.6469 | 19.6469 | 0 | 19.6469 | 19.6469 | 0 | 19.6469 | 19.6469 | 0 | 19.6469 | 19.6469 | 0 | 19.6469 | 19.6469 | 0 | 19.6469 | 19.6469 | 0 | 19.6469 | 19.6469 | 0 | 19.6469 | 19.6469 | 0 | 19.6469 | 19.6469 | 0 | 19.6469 | 19.6469 | 0 | 19.6469 | 19.6469 | 0 | 19.6469 | 19.6469 | 0 | 19.6469 | 19.6469 | 0 | 19.6469
|  | 16.8612 | 0 | 16.8612 | 16.4806 | 0 | 16.4806 | 16.4806 | 0 | 16.4806 | 16.4806 | 0 | 16.4806 | 16.4806 | 0 | 16.4806 | 16.4806 | 0 | 16.4806 | 16.4806 | 0 | 16.4806 | 16.4806 | 0 | 16.4806 | 16.4806 | 0 | 16.4806 | 16.4806 | 0 | 16.4806 | 16.4806 | 0 | 16.4806 | 16.4806 | 0 | 16.4806 | 16.4806 | 0 | 16.4806 | 16.4806 | 0 | 16.4806 | 16.4806 | 0 | 16.4806
|  | 14.4743 | 0 | 14.4743 | 14.1476 | 0 | 14.1476 | 14.1476 | 0 | 14.1476 | 14.1476 | 0 | 14.1476 | 14.1476 | 0 | 14.1476 | 14.1476 | 0 | 14.1476 | 14.1476 | 0 | 14.1476 | 14.1476 | 0 | 14.1476 | 14.1476 | 0 | 14.1476 | 14.1476 | 0 | 14.1476 | 14.1476 | 0 | 14.1476 | 14.1476 | 0 | 14.1476 | 14.1476 | 0 | 14.1476 | 14.1476 | 0 | 14.1476 | 14.1476 | 0 | 14.1476
|  | 13.2737 | 0 | 13.2737 | 12.974 | 0 | 12.974 | 12.974 | 0 | 12.974 | 12.974 | 0 | 12.974 | 12.974 | 0 | 12.974 | 12.974 | 0 | 12.974 | 12.974 | 0 | 12.974 | 12.974 | 0 | 12.974 | 12.974 | 0 | 12.974 | 12.974 | 0 | 12.974 | 12.974 | 0 | 12.974 | 12.974 | 0 | 12.974 | 12.974 | 0 | 12.974 | 12.974 | 0 | 12.974 | 12.974 | 0 | 12.974
|  | 11.2483 | 0 | 11.2483 | 10.9944 | 0 | 10.9944 | 10.9944 | 0 | 10.9944 | 10.9944 | 0 | 10.9944 | 10.9944 | 0 | 10.9944 | 10.9944 | 0 | 10.9944 | 10.9944 | 0 | 10.9944 | 10.9944 | 0 | 10.9944 | 10.9944 | 0 | 10.9944 | 10.9944 | 0 | 10.9944 | 10.9944 | 0 | 10.9944 | 10.9944 | 0 | 10.9944 | 10.9944 | 0 | 10.9944 | 10.9944 | 0 | 10.9944 | 10.9944 | 0 | 10.9944
|  | 10.767 | 0 | 10.767 | 10.524 | 0 | 10.524 | 10.524 | 0 | 10.524 | 10.524 | 0 | 10.524 | 10.524 | 0 | 10.524 | 10.524 | 0 | 10.524 | 10.524 | 0 | 10.524 | 10.524 | 0 | 10.524 | 10.524 | 0 | 10.524 | 10.524 | 0 | 10.524 | 10.524 | 0 | 10.524 | 10.524 | 0 | 10.524 | 10.524 | 0 | 10.524 | 10.524 | 0 | 10.524 | 10.524 | 0 | 10.524
|  | 10.37 | 0 | 10.37 | 10.1359 | 0 | 10.1359 | 10.1359 | 0 | 10.1359 | 10.1359 | 0 | 10.1359 | 10.1359 | 0 | 10.1359 | 10.1359 | 0 | 10.1359 | 10.1359 | 0 | 10.1359 | 10.1359 | 0 | 10.1359 | 10.1359 | 0 | 10.1359 | 10.1359 | 0 | 10.1359 | 10.1359 | 0 | 10.1359 | 10.1359 | 0 | 10.1359 | 10.1359 | 0 | 10.1359 | 10.1359 | 0 | 10.1359 | 10.1359 | 0 | 10.1359
|  | 10.9979 | 0 | 10.9979 | 10.7497 | 0 | 10.7497 | 10.7497 | 0 | 10.7497 | 10.7497 | 0 | 10.7497 | 10.7497 | 0 | 10.7497 | 10.7497 | 0 | 10.7497 | 10.7497 | 0 | 10.7497 | 10.7497 | 0 | 10.7497 | 10.7497 | 0 | 10.7497 | 10.7497 | 0 | 10.7497 | 10.7497 | 0 | 10.7497 | 10.7497 | 0 | 10.7497 | 10.7497 | 0 | 10.7497 | 10.7497 | 0 | 10.7497 | 10.7497 | 0 | 10.7497
|  | 11.9299 | 0 | 11.9299 | 11.6606 | 0 | 11.6606 | 11.6606 | 0 | 11.6606 | 11.6606 | 0 | 11.6606 | 11.6606 | 0 | 11.6606 | 11.6606 | 0 | 11.6606 | 11.6606 | 0 | 11.6606 | 11.6606 | 0 | 11.6606 | 11.6606 | 0 | 11.6606 | 11.6606 | 0 | 11.6606 | 11.6606 | 0 | 11.6606 | 11.6606 | 0 | 11.6606 | 11.6606 | 0 | 11.6606 | 11.6606 | 0 | 11.6606 | 11.6606 | 0 | 11.6606
|  | 13.9694 | 0 | 13.9694 | 13.6541 | 0 | 13.6541 | 13.6541 | 0 | 13.6541 | 13.6541 | 0 | 13.6541 | 13.6541 | 0 | 13.6541 | 13.6541 | 0 | 13.6541 | 13.6541 | 0 | 13.6541 | 13.6541 | 0 | 13.6541 | 13.6541 | 0 | 13.6541 | 13.6541 | 0 | 13.6541 | 13.6541 | 0 | 13.6541 | 13.6541 | 0 | 13.6541 | 13.6541 | 0 | 13.6541 | 13.6541 | 0 | 13.6541 | 13.6541 | 0 | 13.6541
|  | 15.1789 | 0 | 15.1789 | 14.8363 | 0 | 14.8363 | 14.8363 | 0 | 14.8363 | 14.8363 | 0 | 14.8363 | 14.8363 | 0 | 14.8363 | 14.8363 | 0 | 14.8363 | 14.8363 | 0 | 14.8363 | 14.8363 | 0 | 14.8363 | 14.8363 | 0 | 14.8363 | 14.8363 | 0 | 14.8363 | 14.8363 | 0 | 14.8363 | 14.8363 | 0 | 14.8363 | 14.8363 | 0 | 14.8363 | 14.8363 | 0 | 14.8363 | 14.8363 | 0 | 14.8363
|  | 14.7306 | 0 | 14.7306 | 14.3981 | 0 | 14.3981 | 14.3981 | 0 | 14.3981 | 14.3981 | 0 | 14.3981 | 14.3981 | 0 | 14.3981 | 14.3981 | 0 | 14.3981 | 14.3981 | 0 | 14.3981 | 14.3981 | 0 | 14.3981 | 14.3981 | 0 | 14.3981 | 14.3981 | 0 | 14.3981 | 14.3981 | 0 | 14.3981 | 14.3981 | 0 | 14.3981 | 14.3981 | 0 | 14.3981 | 14.3981 | 0 | 14.3981 | 14.3981 | 0 | 14.3981
|  | 15.5529 | 0 | 15.5529 | 15.2019 | 0 | 15.2019 | 15.2019 | 0 | 15.2019 | 15.2019 | 0 | 15.2019 | 15.2019 | 0 | 15.2019 | 15.2019 | 0 | 15.2019 | 15.2019 | 0 | 15.2019 | 15.2019 | 0 | 15.2019 | 15.2019 | 0 | 15.2019 | 15.2019 | 0 | 15.2019 | 15.2019 | 0 | 15.2019 | 15.2019 | 0 | 15.2019 | 15.2019 | 0 | 15.2019 | 15.2019 | 0 | 15.2019 | 15.2019 | 0 | 15.2019
|  | 15.9255 | 0 | 15.9255 | 15.566 | 0 | 15.566 | 15.566 | 0 | 15.566 | 15.566 | 0 | 15.566 | 15.566 | 0 | 15.566 | 15.566 | 0 | 15.566 | 15.566 | 0 | 15.566 | 15.566 | 0 | 15.566 | 15.566 | 0 | 15.566 | 15.566 | 0 | 15.566 | 15.566 | 0 | 15.566 | 15.566 | 0 | 15.566 | 15.566 | 0 | 15.566 | 15.566 | 0 | 15.566 | 15.566 | 0 | 15.566
|  | 17.0518 | 0 | 17.0518 | 16.6669 | 0 | 16.6669 | 16.6669 | 0 | 16.6669 | 16.6669 | 0 | 16.6669 | 16.6669 | 0 | 16.6669 | 16.6669 | 0 | 16.6669 | 16.6669 | 0 | 16.6669 | 16.6669 | 0 | 16.6669 | 16.6669 | 0 | 16.6669 | 16.6669 | 0 | 16.6669 | 16.6669 | 0 | 16.6669 | 16.6669 | 0 | 16.6669 | 16.6669 | 0 | 16.6669 | 16.6669 | 0 | 16.6669 | 16.6669 | 0 | 16.6669
|  | 17.924 | 0 | 17.924 | 17.5194 | 0 | 17.5194 | 17.5194 | 0 | 17.5194 | 17.5194 | 0 | 17.5194 | 17.5194 | 0 | 17.5194 | 17.5194 | 0 | 17.5194 | 17.5194 | 0 | 17.5194 | 17.5194 | 0 | 17.5194 | 17.5194 | 0 | 17.5194 | 17.5194 | 0 | 17.5194 | 17.5194 | 0 | 17.5194 | 17.5194 | 0 | 17.5194 | 17.5194 | 0 | 17.5194 | 17.5194 | 0 | 17.5194 | 17.5194 | 0 | 17.5194
|  | 19.731 | 0 | 19.731 | 19.2857 | 0 | 19.2857 | 19.2857 | 0 | 19.2857 | 19.2857 | 0 | 19.2857 | 19.2857 | 0 | 19.2857 | 19.2857 | 0 | 19.2857 | 19.2857 | 0 | 19.2857 | 19.2857 | 0 | 19.2857 | 19.2857 | 0 | 19.2857 | 19.2857 | 0 | 19.2857 | 19.2857 | 0 | 19.2857 | 19.2857 | 0 | 19.2857 | 19.2857 | 0 | 19.2857 | 19.2857 | 0 | 19.2857 | 19.2857 | 0 | 19.2857
|  | 21.6427 | 0 | 21.6427 | 21.1542 | 0 | 21.1542 | 21.1542 | 0 | 21.1542 | 21.1542 | 0 | 21.1542 | 21.1542 | 0 | 21.1542 | 21.1542 | 0 | 21.1542 | 21.1542 | 0 | 21.1542 | 21.1542 | 0 | 21.1542 | 21.1542 | 0 | 21.1542 | 21.1542 | 0 | 21.1542 | 21.1542 | 0 | 21.1542 | 21.1542 | 0 | 21.1542 | 21.1542 | 0 | 21.1542 | 21.1542 | 0 | 21.1542 | 21.1542 | 0 | 21.1542
|  | 23.9583 | 0 | 23.9583 | 23.4175 | 0 | 23.4175 | 23.4175 | 0 | 23.4175 | 23.4175 | 0 | 23.4175 | 23.4175 | 0 | 23.4175 | 23.4175 | 0 | 23.4175 | 23.4175 | 0 | 23.4175 | 23.4175 | 0 | 23.4175 | 23.4175 | 0 | 23.4175 | 23.4175 | 0 | 23.4175 | 23.4175 | 0 | 23.4175 | 23.4175 | 0 | 23.4175 | 23.4175 | 0 | 23.4175 | 23.4175 | 0 | 23.4175 | 23.4175 | 0 | 23.4175
|  | 26.3233 | 0 | 26.3233 | 25.7291 | 0 | 25.7291 | 25.7291 | 0 | 25.7291 | 25.7291 | 0 | 25.7291 | 25.7291 | 0 | 25.7291 | 25.7291 | 0 | 25.7291 | 25.7291 | 0 | 25.7291 | 25.7291 | 0 | 25.7291 | 25.7291 | 0 | 25.7291 | 25.7291 | 0 | 25.7291 | 25.7291 | 0 | 25.7291 | 25.7291 | 0 | 25.7291 | 25.7291 | 0 | 25.7291 | 25.7291 | 0 | 25.7291 | 25.7291 | 0 | 25.7291
|  | 28.8012 | 0 | 28.8012 | 28.1511 | 0 | 28.1511 | 28.1511 | 0 | 28.1511 | 28.1511 | 0 | 28.1511 | 28.1511 | 0 | 28.1511 | 28.1511 | 0 | 28.1511 | 28.1511 | 0 | 28.1511 | 28.1511 | 0 | 28.1511 | 28.1511 | 0 | 28.1511 | 28.1511 | 0 | 28.1511 | 28.1511 | 0 | 28.1511 | 28.1511 | 0 | 28.1511 | 28.1511 | 0 | 28.1511 | 28.1511 | 0 | 28.1511 | 28.1511 | 0 | 28.1511
|  | 29.2149 | 0 | 29.2149 | 28.5555 | 0 | 28.5555 | 28.5555 | 0 | 28.5555 | 28.5555 | 0 | 28.5555 | 28.5555 | 0 | 28.5555 | 28.5555 | 0 | 28.5555 | 28.5555 | 0 | 28.5555 | 28.5555 | 0 | 28.5555 | 28.5555 | 0 | 28.5555 | 28.5555 | 0 | 28.5555 | 28.5555 | 0 | 28.5555 | 28.5555 | 0 | 28.5555 | 28.5555 | 0 | 28.5555 | 28.5555 | 0 | 28.5555 | 28.5555 | 0 | 28.5555
|  | 25.9168 | 0 | 25.9168 | 25.3319 | 0 | 25.3319 | 25.3319 | 0 | 25.3319 | 25.3319 | 0 | 25.3319 | 25.3319 | 0 | 25.3319 | 25.3319 | 0 | 25.3319 | 25.3319 | 0 | 25.3319 | 25.3319 | 0 | 25.3319 | 25.3319 | 0 | 25.3319 | 25.3319 | 0 | 25.3319 | 25.3319 | 0 | 25.3319 | 25.3319 | 0 | 25.3319 | 25.3319 | 0 | 25.3319 | 25.3319 | 0 | 25.3319 | 25.3319 | 0 | 25.3319
|  | 25.1316 | 0 | 25.1316 | 24.5644 | 0 | 24.5644 | 24.5644 | 0 | 24.5644 | 24.5644 | 0 | 24.5644 | 24.5644 | 0 | 24.5644 | 24.5644 | 0 | 24.5644 | 24.5644 | 0 | 24.5644 | 24.5644 | 0 | 24.5644 | 24.5644 | 0 | 24.5644 | 24.5644 | 0 | 24.5644 | 24.5644 | 0 | 24.5644 | 24.5644 | 0 | 24.5644 | 24.5644 | 0 | 24.5644 | 24.5644 | 0 | 24.5644 | 24.5644 | 0 | 24.5644
|  | 22.9964 | 0 | 22.9964 | 22.4773 | 0 | 22.4773 | 22.4773 | 0 | 22.4773 | 22.4773 | 0 | 22.4773 | 22.4773 | 0 | 22.4773 | 22.4773 | 0 | 22.4773 | 22.4773 | 0 | 22.4773 | 22.4773 | 0 | 22.4773 | 22.4773 | 0 | 22.4773 | 22.4773 | 0 | 22.4773 | 22.4773 | 0 | 22.4773 | 22.4773 | 0 | 22.4773 | 22.4773 | 0 | 22.4773 | 22.4773 | 0 | 22.4773 | 22.4773 | 0 | 22.4773
|  | 19.5828 | 0 | 19.5828 | 19.1408 | 0 | 19.1408 | 19.1408 | 0 | 19.1408 | 19.1408 | 0 | 19.1408 | 19.1408 | 0 | 19.1408 | 19.1408 | 0 | 19.1408 | 19.1408 | 0 | 19.1408 | 19.1408 | 0 | 19.1408 | 19.1408 | 0 | 19.1408 | 19.1408 | 0 | 19.1408 | 19.1408 | 0 | 19.1408 | 19.1408 | 0 | 19.1408 | 19.1408 | 0 | 19.1408 | 19.1408 | 0 | 19.1408 | 19.1408 | 0 | 19.1408
|  | 16.0163 | 0 | 16.0163 | 15.6548 | 0 | 15.6548 | 15.6548 | 0 | 15.6548 | 15.6548 | 0 | 15.6548 | 15.6548 | 0 | 15.6548 | 15.6548 | 0 | 15.6548 | 15.6548 | 0 | 15.6548 | 15.6548 | 0 | 15.6548 | 15.6548 | 0 | 15.6548 | 15.6548 | 0 | 15.6548 | 15.6548 | 0 | 15.6548 | 15.6548 | 0 | 15.6548 | 15.6548 | 0 | 15.6548 | 15.6548 | 0 | 15.6548 | 15.6548 | 0 | 15.6548
|  | 14.4832 | 0 | 14.4832 | 14.1563 | 0 | 14.1563 | 14.1563 | 0 | 14.1563 | 14.1563 | 0 | 14.1563 | 14.1563 | 0 | 14.1563 | 14.1563 | 0 | 14.1563 | 14.1563 | 0 | 14.1563 | 14.1563 | 0 | 14.1563 | 14.1563 | 0 | 14.1563 | 14.1563 | 0 | 14.1563 | 14.1563 | 0 | 14.1563 | 14.1563 | 0 | 14.1563 | 14.1563 | 0 | 14.1563 | 14.1563 | 0 | 14.1563 | 14.1563 | 0 | 14.1563
|  | 13.0807 | 0 | 13.0807 | 12.7855 | 0 | 12.7855 | 12.7855 | 0 | 12.7855 | 12.7855 | 0 | 12.7855 | 12.7855 | 0 | 12.7855 | 12.7855 | 0 | 12.7855 | 12.7855 | 0 | 12.7855 | 12.7855 | 0 | 12.7855 | 12.7855 | 0 | 12.7855 | 12.7855 | 0 | 12.7855 | 12.7855 | 0 | 12.7855 | 12.7855 | 0 | 12.7855 | 12.7855 | 0 | 12.7855 | 12.7855 | 0 | 12.7855 | 12.7855 | 0 | 12.7855
|  | 11.5668 | 0 | 11.5668 | 11.3057 | 0 | 11.3057 | 11.3057 | 0 | 11.3057 | 11.3057 | 0 | 11.3057 | 11.3057 | 0 | 11.3057 | 11.3057 | 0 | 11.3057 | 11.3057 | 0 | 11.3057 | 11.3057 | 0 | 11.3057 | 11.3057 | 0 | 11.3057 | 11.3057 | 0 | 11.3057 | 11.3057 | 0 | 11.3057 | 11.3057 | 0 | 11.3057 | 11.3057 | 0 | 11.3057 | 11.3057 | 0 | 11.3057 | 11.3057 | 0 | 11.3057
|  | 10.7157 | 0 | 10.7157 | 10.4738 | 0 | 10.4738 | 10.4738 | 0 | 10.4738 | 10.4738 | 0 | 10.4738 | 10.4738 | 0 | 10.4738 | 10.4738 | 0 | 10.4738 | 10.4738 | 0 | 10.4738 | 10.4738 | 0 | 10.4738 | 10.4738 | 0 | 10.4738 | 10.4738 | 0 | 10.4738 | 10.4738 | 0 | 10.4738 | 10.4738 | 0 | 10.4738 | 10.4738 | 0 | 10.4738 | 10.4738 | 0 | 10.4738 | 10.4738 | 0 | 10.4738
|  | 10.7547 | 0 | 10.7547 | 10.5119 | 0 | 10.5119 | 10.5119 | 0 | 10.5119 | 10.5119 | 0 | 10.5119 | 10.5119 | 0 | 10.5119 | 10.5119 | 0 | 10.5119 | 10.5119 | 0 | 10.5119 | 10.5119 | 0 | 10.5119 | 10.5119 | 0 | 10.5119 | 10.5119 | 0 | 10.5119 | 10.5119 | 0 | 10.5119 | 10.5119 | 0 | 10.5119 | 10.5119 | 0 | 10.5119 | 10.5119 | 0 | 10.5119 | 10.5119 | 0 | 10.5119
|  | 10.552 | 0 | 10.552 | 10.3138 | 0 | 10.3138 | 10.3138 | 0 | 10.3138 | 10.3138 | 0 | 10.3138 | 10.3138 | 0 | 10.3138 | 10.3138 | 0 | 10.3138 | 10.3138 | 0 | 10.3138 | 10.3138 | 0 | 10.3138 | 10.3138 | 0 | 10.3138 | 10.3138 | 0 | 10.3138 | 10.3138 | 0 | 10.3138 | 10.3138 | 0 | 10.3138 | 10.3138 | 0 | 10.3138 | 10.3138 | 0 | 10.3138 | 10.3138 | 0 | 10.3138
|  | 10.8768 | 0 | 10.8768 | 10.6313 | 0 | 10.6313 | 10.6313 | 0 | 10.6313 | 10.6313 | 0 | 10.6313 | 10.6313 | 0 | 10.6313 | 10.6313 | 0 | 10.6313 | 10.6313 | 0 | 10.6313 | 10.6313 | 0 | 10.6313 | 10.6313 | 0 | 10.6313 | 10.6313 | 0 | 10.6313 | 10.6313 | 0 | 10.6313 | 10.6313 | 0 | 10.6313 | 10.6313 | 0 | 10.6313 | 10.6313 | 0 | 10.6313 | 10.6313 | 0 | 10.6313
|  | 13.7538 | 0 | 13.7538 | 13.4434 | 0 | 13.4434 | 13.4434 | 0 | 13.4434 | 13.4434 | 0 | 13.4434 | 13.4434 | 0 | 13.4434 | 13.4434 | 0 | 13.4434 | 13.4434 | 0 | 13.4434 | 13.4434 | 0 | 13.4434 | 13.4434 | 0 | 13.4434 | 13.4434 | 0 | 13.4434 | 13.4434 | 0 | 13.4434 | 13.4434 | 0 | 13.4434 | 13.4434 | 0 | 13.4434 | 13.4434 | 0 | 13.4434 | 13.4434 | 0 | 13.4434
|  | 14.7326 | 0 | 14.7326 | 14.4 | 0 | 14.4 | 14.4 | 0 | 14.4 | 14.4 | 0 | 14.4 | 14.4 | 0 | 14.4 | 14.4 | 0 | 14.4 | 14.4 | 0 | 14.4 | 14.4 | 0 | 14.4 | 14.4 | 0 | 14.4 | 14.4 | 0 | 14.4 | 14.4 | 0 | 14.4 | 14.4 | 0 | 14.4 | 14.4 | 0 | 14.4 | 14.4 | 0 | 14.4 | 14.4 | 0 | 14.4
|  | 16.0985 | 0 | 16.0985 | 15.7351 | 0 | 15.7351 | 15.7351 | 0 | 15.7351 | 15.7351 | 0 | 15.7351 | 15.7351 | 0 | 15.7351 | 15.7351 | 0 | 15.7351 | 15.7351 | 0 | 15.7351 | 15.7351 | 0 | 15.7351 | 15.7351 | 0 | 15.7351 | 15.7351 | 0 | 15.7351 | 15.7351 | 0 | 15.7351 | 15.7351 | 0 | 15.7351 | 15.7351 | 0 | 15.7351 | 15.7351 | 0 | 15.7351 | 15.7351 | 0 | 15.7351
|  | 17.8147 | 0 | 17.8147 | 17.4126 | 0 | 17.4126 | 17.4126 | 0 | 17.4126 | 17.4126 | 0 | 17.4126 | 17.4126 | 0 | 17.4126 | 17.4126 | 0 | 17.4126 | 17.4126 | 0 | 17.4126 | 17.4126 | 0 | 17.4126 | 17.4126 | 0 | 17.4126 | 17.4126 | 0 | 17.4126 | 17.4126 | 0 | 17.4126 | 17.4126 | 0 | 17.4126 | 17.4126 | 0 | 17.4126 | 17.4126 | 0 | 17.4126 | 17.4126 | 0 | 17.4126
|  | 20.0585 | 0 | 20.0585 | 19.6058 | 0 | 19.6058 | 19.6058 | 0 | 19.6058 | 19.6058 | 0 | 19.6058 | 19.6058 | 0 | 19.6058 | 19.6058 | 0 | 19.6058 | 19.6058 | 0 | 19.6058 | 19.6058 | 0 | 19.6058 | 19.6058 | 0 | 19.6058 | 19.6058 | 0 | 19.6058 | 19.6058 | 0 | 19.6058 | 19.6058 | 0 | 19.6058 | 19.6058 | 0 | 19.6058 | 19.6058 | 0 | 19.6058 | 19.6058 | 0 | 19.6058
|  | 22.0991 | 0 | 22.0991 | 21.6003 | 0 | 21.6003 | 21.6003 | 0 | 21.6003 | 21.6003 | 0 | 21.6003 | 21.6003 | 0 | 21.6003 | 21.6003 | 0 | 21.6003 | 21.6003 | 0 | 21.6003 | 21.6003 | 0 | 21.6003 | 21.6003 | 0 | 21.6003 | 21.6003 | 0 | 21.6003 | 21.6003 | 0 | 21.6003 | 21.6003 | 0 | 21.6003 | 21.6003 | 0 | 21.6003 | 21.6003 | 0 | 21.6003 | 21.6003 | 0 | 21.6003
|  | 23.9993 | 0 | 23.9993 | 23.4576 | 0 | 23.4576 | 23.4576 | 0 | 23.4576 | 23.4576 | 0 | 23.4576 | 23.4576 | 0 | 23.4576 | 23.4576 | 0 | 23.4576 | 23.4576 | 0 | 23.4576 | 23.4576 | 0 | 23.4576 | 23.4576 | 0 | 23.4576 | 23.4576 | 0 | 23.4576 | 23.4576 | 0 | 23.4576 | 23.4576 | 0 | 23.4576 | 23.4576 | 0 | 23.4576 | 23.4576 | 0 | 23.4576 | 23.4576 | 0 | 23.4576
|  | 25.4174 | 0 | 25.4174 | 24.8437 | 0 | 24.8437 | 24.8437 | 0 | 24.8437 | 24.8437 | 0 | 24.8437 | 24.8437 | 0 | 24.8437 | 24.8437 | 0 | 24.8437 | 24.8437 | 0 | 24.8437 | 24.8437 | 0 | 24.8437 | 24.8437 | 0 | 24.8437 | 24.8437 | 0 | 24.8437 | 24.8437 | 0 | 24.8437 | 24.8437 | 0 | 24.8437 | 24.8437 | 0 | 24.8437 | 24.8437 | 0 | 24.8437 | 24.8437 | 0 | 24.8437
|  | 26.7149 | 0 | 26.7149 | 26.1119 | 0 | 26.1119 | 26.1119 | 0 | 26.1119 | 26.1119 | 0 | 26.1119 | 26.1119 | 0 | 26.1119 | 26.1119 | 0 | 26.1119 | 26.1119 | 0 | 26.1119 | 26.1119 | 0 | 26.1119 | 26.1119 | 0 | 26.1119 | 26.1119 | 0 | 26.1119 | 26.1119 | 0 | 26.1119 | 26.1119 | 0 | 26.1119 | 26.1119 | 0 | 26.1119 | 26.1119 | 0 | 26.1119 | 26.1119 | 0 | 26.1119
|  | 28.1237 | 0 | 28.1237 | 27.4889 | 0 | 27.4889 | 27.4889 | 0 | 27.4889 | 27.4889 | 0 | 27.4889 | 27.4889 | 0 | 27.4889 | 27.4889 | 0 | 27.4889 | 27.4889 | 0 | 27.4889 | 27.4889 | 0 | 27.4889 | 27.4889 | 0 | 27.4889 | 27.4889 | 0 | 27.4889 | 27.4889 | 0 | 27.4889 | 27.4889 | 0 | 27.4889 | 27.4889 | 0 | 27.4889 | 27.4889 | 0 | 27.4889 | 27.4889 | 0 | 27.4889
|  | 27.373 | 0 | 27.373 | 26.7552 | 0 | 26.7552 | 26.7552 | 0 | 26.7552 | 26.7552 | 0 | 26.7552 | 26.7552 | 0 | 26.7552 | 26.7552 | 0 | 26.7552 | 26.7552 | 0 | 26.7552 | 26.7552 | 0 | 26.7552 | 26.7552 | 0 | 26.7552 | 26.7552 | 0 | 26.7552 | 26.7552 | 0 | 26.7552 | 26.7552 | 0 | 26.7552 | 26.7552 | 0 | 26.7552 | 26.7552 | 0 | 26.7552 | 26.7552 | 0 | 26.7552
|  | 27.1492 | 0 | 27.1492 | 26.5364 | 0 | 26.5364 | 26.5364 | 0 | 26.5364 | 26.5364 | 0 | 26.5364 | 26.5364 | 0 | 26.5364 | 26.5364 | 0 | 26.5364 | 26.5364 | 0 | 26.5364 | 26.5364 | 0 | 26.5364 | 26.5364 | 0 | 26.5364 | 26.5364 | 0 | 26.5364 | 26.5364 | 0 | 26.5364 | 26.5364 | 0 | 26.5364 | 26.5364 | 0 | 26.5364 | 26.5364 | 0 | 26.5364 | 26.5364 | 0 | 26.5364
|  | 24.9888 | 0 | 24.9888 | 24.4247 | 0 | 24.4247 | 24.4247 | 0 | 24.4247 | 24.4247 | 0 | 24.4247 | 24.4247 | 0 | 24.4247 | 24.4247 | 0 | 24.4247 | 24.4247 | 0 | 24.4247 | 24.4247 | 0 | 24.4247 | 24.4247 | 0 | 24.4247 | 24.4247 | 0 | 24.4247 | 24.4247 | 0 | 24.4247 | 24.4247 | 0 | 24.4247 | 24.4247 | 0 | 24.4247 | 24.4247 | 0 | 24.4247 | 24.4247 | 0 | 24.4247
|  | 24.3615 | 0 | 24.3615 | 23.8116 | 0 | 23.8116 | 23.8116 | 0 | 23.8116 | 23.8116 | 0 | 23.8116 | 23.8116 | 0 | 23.8116 | 23.8116 | 0 | 23.8116 | 23.8116 | 0 | 23.8116 | 23.8116 | 0 | 23.8116 | 23.8116 | 0 | 23.8116 | 23.8116 | 0 | 23.8116 | 23.8116 | 0 | 23.8116 | 23.8116 | 0 | 23.8116 | 23.8116 | 0 | 23.8116 | 23.8116 | 0 | 23.8116 | 23.8116 | 0 | 23.8116
|  | 22.5598 | 0 | 22.5598 | 22.0506 | 0 | 22.0506 | 22.0506 | 0 | 22.0506 | 22.0506 | 0 | 22.0506 | 22.0506 | 0 | 22.0506 | 22.0506 | 0 | 22.0506 | 22.0506 | 0 | 22.0506 | 22.0506 | 0 | 22.0506 | 22.0506 | 0 | 22.0506 | 22.0506 | 0 | 22.0506 | 22.0506 | 0 | 22.0506 | 22.0506 | 0 | 22.0506 | 22.0506 | 0 | 22.0506 | 22.0506 | 0 | 22.0506 | 22.0506 | 0 | 22.0506
|  | 19.8858 | 0 | 19.8858 | 19.4369 | 0 | 19.4369 | 19.4369 | 0 | 19.4369 | 19.4369 | 0 | 19.4369 | 19.4369 | 0 | 19.4369 | 19.4369 | 0 | 19.4369 | 19.4369 | 0 | 19.4369 | 19.4369 | 0 | 19.4369 | 19.4369 | 0 | 19.4369 | 19.4369 | 0 | 19.4369 | 19.4369 | 0 | 19.4369 | 19.4369 | 0 | 19.4369 | 19.4369 | 0 | 19.4369 | 19.4369 | 0 | 19.4369 | 19.4369 | 0 | 19.4369
|  | 17.1232 | 0 | 17.1232 | 16.7367 | 0 | 16.7367 | 16.7367 | 0 | 16.7367 | 16.7367 | 0 | 16.7367 | 16.7367 | 0 | 16.7367 | 16.7367 | 0 | 16.7367 | 16.7367 | 0 | 16.7367 | 16.7367 | 0 | 16.7367 | 16.7367 | 0 | 16.7367 | 16.7367 | 0 | 16.7367 | 16.7367 | 0 | 16.7367 | 16.7367 | 0 | 16.7367 | 16.7367 | 0 | 16.7367 | 16.7367 | 0 | 16.7367 | 16.7367 | 0 | 16.7367
|  | 15.1843 | 0 | 15.1843 | 14.8416 | 0 | 14.8416 | 14.8416 | 0 | 14.8416 | 14.8416 | 0 | 14.8416 | 14.8416 | 0 | 14.8416 | 14.8416 | 0 | 14.8416 | 14.8416 | 0 | 14.8416 | 14.8416 | 0 | 14.8416 | 14.8416 | 0 | 14.8416 | 14.8416 | 0 | 14.8416 | 14.8416 | 0 | 14.8416 | 14.8416 | 0 | 14.8416 | 14.8416 | 0 | 14.8416 | 14.8416 | 0 | 14.8416 | 14.8416 | 0 | 14.8416
|  | 14.0252 | 0 | 14.0252 | 13.7086 | 0 | 13.7086 | 13.7086 | 0 | 13.7086 | 13.7086 | 0 | 13.7086 | 13.7086 | 0 | 13.7086 | 13.7086 | 0 | 13.7086 | 13.7086 | 0 | 13.7086 | 13.7086 | 0 | 13.7086 | 13.7086 | 0 | 13.7086 | 13.7086 | 0 | 13.7086 | 13.7086 | 0 | 13.7086 | 13.7086 | 0 | 13.7086 | 13.7086 | 0 | 13.7086 | 13.7086 | 0 | 13.7086 | 13.7086 | 0 | 13.7086
|  | 12.0598 | 0 | 12.0598 | 11.7876 | 0 | 11.7876 | 11.7876 | 0 | 11.7876 | 11.7876 | 0 | 11.7876 | 11.7876 | 0 | 11.7876 | 11.7876 | 0 | 11.7876 | 11.7876 | 0 | 11.7876 | 11.7876 | 0 | 11.7876 | 11.7876 | 0 | 11.7876 | 11.7876 | 0 | 11.7876 | 11.7876 | 0 | 11.7876 | 11.7876 | 0 | 11.7876 | 11.7876 | 0 | 11.7876 | 11.7876 | 0 | 11.7876 | 11.7876 | 0 | 11.7876
|  | 10.8267 | 0 | 10.8267 | 10.5823 | 0 | 10.5823 | 10.5823 | 0 | 10.5823 | 10.5823 | 0 | 10.5823 | 10.5823 | 0 | 10.5823 | 10.5823 | 0 | 10.5823 | 10.5823 | 0 | 10.5823 | 10.5823 | 0 | 10.5823 | 10.5823 | 0 | 10.5823 | 10.5823 | 0 | 10.5823 | 10.5823 | 0 | 10.5823 | 10.5823 | 0 | 10.5823 | 10.5823 | 0 | 10.5823 | 10.5823 | 0 | 10.5823 | 10.5823 | 0 | 10.5823
|  | 10.6806 | 0 | 10.6806 | 10.4396 | 0 | 10.4396 | 10.4396 | 0 | 10.4396 | 10.4396 | 0 | 10.4396 | 10.4396 | 0 | 10.4396 | 10.4396 | 0 | 10.4396 | 10.4396 | 0 | 10.4396 | 10.4396 | 0 | 10.4396 | 10.4396 | 0 | 10.4396 | 10.4396 | 0 | 10.4396 | 10.4396 | 0 | 10.4396 | 10.4396 | 0 | 10.4396 | 10.4396 | 0 | 10.4396 | 10.4396 | 0 | 10.4396 | 10.4396 | 0 | 10.4396
|  | 10.983 | 0 | 10.983 | 10.7351 | 0 | 10.7351 | 10.7351 | 0 | 10.7351 | 10.7351 | 0 | 10.7351 | 10.7351 | 0 | 10.7351 | 10.7351 | 0 | 10.7351 | 10.7351 | 0 | 10.7351 | 10.7351 | 0 | 10.7351 | 10.7351 | 0 | 10.7351 | 10.7351 | 0 | 10.7351 | 10.7351 | 0 | 10.7351 | 10.7351 | 0 | 10.7351 | 10.7351 | 0 | 10.7351 | 10.7351 | 0 | 10.7351 | 10.7351 | 0 | 10.7351
|  | 13.0217 | 0 | 13.0217 | 12.7278 | 0 | 12.7278 | 12.7278 | 0 | 12.7278 | 12.7278 | 0 | 12.7278 | 12.7278 | 0 | 12.7278 | 12.7278 | 0 | 12.7278 | 12.7278 | 0 | 12.7278 | 12.7278 | 0 | 12.7278 | 12.7278 | 0 | 12.7278 | 12.7278 | 0 | 12.7278 | 12.7278 | 0 | 12.7278 | 12.7278 | 0 | 12.7278 | 12.7278 | 0 | 12.7278 | 12.7278 | 0 | 12.7278 | 12.7278 | 0 | 12.7278
|  | 14.3105 | 0 | 14.3105 | 13.9875 | 0 | 13.9875 | 13.9875 | 0 | 13.9875 | 13.9875 | 0 | 13.9875 | 13.9875 | 0 | 13.9875 | 13.9875 | 0 | 13.9875 | 13.9875 | 0 | 13.9875 | 13.9875 | 0 | 13.9875 | 13.9875 | 0 | 13.9875 | 13.9875 | 0 | 13.9875 | 13.9875 | 0 | 13.9875 | 13.9875 | 0 | 13.9875 | 13.9875 | 0 | 13.9875 | 13.9875 | 0 | 13.9875 | 13.9875 | 0 | 13.9875
|  | 15.7326 | 0 | 15.7326 | 15.3775 | 0 | 15.3775 | 15.3775 | 0 | 15.3775 | 15.3775 | 0 | 15.3775 | 15.3775 | 0 | 15.3775 | 15.3775 | 0 | 15.3775 | 15.3775 | 0 | 15.3775 | 15.3775 | 0 | 15.3775 | 15.3775 | 0 | 15.3775 | 15.3775 | 0 | 15.3775 | 15.3775 | 0 | 15.3775 | 15.3775 | 0 | 15.3775 | 15.3775 | 0 | 15.3775 | 15.3775 | 0 | 15.3775 | 15.3775 | 0 | 15.3775
|  | 16.4131 | 0 | 16.4131 | 16.0426 | 0 | 16.0426 | 16.0426 | 0 | 16.0426 | 16.0426 | 0 | 16.0426 | 16.0426 | 0 | 16.0426 | 16.0426 | 0 | 16.0426 | 16.0426 | 0 | 16.0426 | 16.0426 | 0 | 16.0426 | 16.0426 | 0 | 16.0426 | 16.0426 | 0 | 16.0426 | 16.0426 | 0 | 16.0426 | 16.0426 | 0 | 16.0426 | 16.0426 | 0 | 16.0426 | 16.0426 | 0 | 16.0426 | 16.0426 | 0 | 16.0426
|  | 19.1263 | 0 | 19.1263 | 18.6946 | 0 | 18.6946 | 18.6946 | 0 | 18.6946 | 18.6946 | 0 | 18.6946 | 18.6946 | 0 | 18.6946 | 18.6946 | 0 | 18.6946 | 18.6946 | 0 | 18.6946 | 18.6946 | 0 | 18.6946 | 18.6946 | 0 | 18.6946 | 18.6946 | 0 | 18.6946 | 18.6946 | 0 | 18.6946 | 18.6946 | 0 | 18.6946 | 18.6946 | 0 | 18.6946 | 18.6946 | 0 | 18.6946 | 18.6946 | 0 | 18.6946
|  | 21.9119 | 0 | 21.9119 | 21.4173 | 0 | 21.4173 | 21.4173 | 0 | 21.4173 | 21.4173 | 0 | 21.4173 | 21.4173 | 0 | 21.4173 | 21.4173 | 0 | 21.4173 | 21.4173 | 0 | 21.4173 | 21.4173 | 0 | 21.4173 | 21.4173 | 0 | 21.4173 | 21.4173 | 0 | 21.4173 | 21.4173 | 0 | 21.4173 | 21.4173 | 0 | 21.4173 | 21.4173 | 0 | 21.4173 | 21.4173 | 0 | 21.4173 | 21.4173 | 0 | 21.4173
|  | 23.8817 | 0 | 23.8817 | 23.3427 | 0 | 23.3427 | 23.3427 | 0 | 23.3427 | 23.3427 | 0 | 23.3427 | 23.3427 | 0 | 23.3427 | 23.3427 | 0 | 23.3427 | 23.3427 | 0 | 23.3427 | 23.3427 | 0 | 23.3427 | 23.3427 | 0 | 23.3427 | 23.3427 | 0 | 23.3427 | 23.3427 | 0 | 23.3427 | 23.3427 | 0 | 23.3427 | 23.3427 | 0 | 23.3427 | 23.3427 | 0 | 23.3427 | 23.3427 | 0 | 23.3427
|  | 25.2748 | 0 | 25.2748 | 24.7043 | 0 | 24.7043 | 24.7043 | 0 | 24.7043 | 24.7043 | 0 | 24.7043 | 24.7043 | 0 | 24.7043 | 24.7043 | 0 | 24.7043 | 24.7043 | 0 | 24.7043 | 24.7043 | 0 | 24.7043 | 24.7043 | 0 | 24.7043 | 24.7043 | 0 | 24.7043 | 24.7043 | 0 | 24.7043 | 24.7043 | 0 | 24.7043 | 24.7043 | 0 | 24.7043 | 24.7043 | 0 | 24.7043 | 24.7043 | 0 | 24.7043
|  | 26.4489 | 0 | 26.4489 | 25.8519 | 0 | 25.8519 | 25.8519 | 0 | 25.8519 | 25.8519 | 0 | 25.8519 | 25.8519 | 0 | 25.8519 | 25.8519 | 0 | 25.8519 | 25.8519 | 0 | 25.8519 | 25.8519 | 0 | 25.8519 | 25.8519 | 0 | 25.8519 | 25.8519 | 0 | 25.8519 | 25.8519 | 0 | 25.8519 | 25.8519 | 0 | 25.8519 | 25.8519 | 0 | 25.8519 | 25.8519 | 0 | 25.8519 | 25.8519 | 0 | 25.8519
|  | 29.3232 | 0 | 29.3232 | 28.6613 | 0 | 28.6613 | 28.6613 | 0 | 28.6613 | 28.6613 | 0 | 28.6613 | 28.6613 | 0 | 28.6613 | 28.6613 | 0 | 28.6613 | 28.6613 | 0 | 28.6613 | 28.6613 | 0 | 28.6613 | 28.6613 | 0 | 28.6613 | 28.6613 | 0 | 28.6613 | 28.6613 | 0 | 28.6613 | 28.6613 | 0 | 28.6613 | 28.6613 | 0 | 28.6613 | 28.6613 | 0 | 28.6613 | 28.6613 | 0 | 28.6613
|  | 31.8177 | 0 | 31.8177 | 31.0995 | 0 | 31.0995 | 31.0995 | 0 | 31.0995 | 31.0995 | 0 | 31.0995 | 31.0995 | 0 | 31.0995 | 31.0995 | 0 | 31.0995 | 31.0995 | 0 | 31.0995 | 31.0995 | 0 | 31.0995 | 31.0995 | 0 | 31.0995 | 31.0995 | 0 | 31.0995 | 31.0995 | 0 | 31.0995 | 31.0995 | 0 | 31.0995 | 31.0995 | 0 | 31.0995 | 31.0995 | 0 | 31.0995 | 31.0995 | 0 | 31.0995
|  | 33.9469 | 0 | 33.9469 | 33.1807 | 0 | 33.1807 | 33.1807 | 0 | 33.1807 | 33.1807 | 0 | 33.1807 | 33.1807 | 0 | 33.1807 | 33.1807 | 0 | 33.1807 | 33.1807 | 0 | 33.1807 | 33.1807 | 0 | 33.1807 | 33.1807 | 0 | 33.1807 | 33.1807 | 0 | 33.1807 | 33.1807 | 0 | 33.1807 | 33.1807 | 0 | 33.1807 | 33.1807 | 0 | 33.1807 | 33.1807 | 0 | 33.1807 | 33.1807 | 0 | 33.1807
|  | 33.6565 | 0 | 33.6565 | 32.8968 | 0 | 32.8968 | 32.8968 | 0 | 32.8968 | 32.8968 | 0 | 32.8968 | 32.8968 | 0 | 32.8968 | 32.8968 | 0 | 32.8968 | 32.8968 | 0 | 32.8968 | 32.8968 | 0 | 32.8968 | 32.8968 | 0 | 32.8968 | 32.8968 | 0 | 32.8968 | 32.8968 | 0 | 32.8968 | 32.8968 | 0 | 32.8968 | 32.8968 | 0 | 32.8968 | 32.8968 | 0 | 32.8968 | 32.8968 | 0 | 32.8968
|  | 26.6076 | 0 | 26.6076 | 26.0071 | 0 | 26.0071 | 26.0071 | 0 | 26.0071 | 26.0071 | 0 | 26.0071 | 26.0071 | 0 | 26.0071 | 26.0071 | 0 | 26.0071 | 26.0071 | 0 | 26.0071 | 26.0071 | 0 | 26.0071 | 26.0071 | 0 | 26.0071 | 26.0071 | 0 | 26.0071 | 26.0071 | 0 | 26.0071 | 26.0071 | 0 | 26.0071 | 26.0071 | 0 | 26.0071 | 26.0071 | 0 | 26.0071 | 26.0071 | 0 | 26.0071
|  | 29.268 | 0 | 29.268 | 28.6074 | 0 | 28.6074 | 28.6074 | 0 | 28.6074 | 28.6074 | 0 | 28.6074 | 28.6074 | 0 | 28.6074 | 28.6074 | 0 | 28.6074 | 28.6074 | 0 | 28.6074 | 28.6074 | 0 | 28.6074 | 28.6074 | 0 | 28.6074 | 28.6074 | 0 | 28.6074 | 28.6074 | 0 | 28.6074 | 28.6074 | 0 | 28.6074 | 28.6074 | 0 | 28.6074 | 28.6074 | 0 | 28.6074 | 28.6074 | 0 | 28.6074
|  | 24.8989 | 0 | 24.8989 | 24.3369 | 0 | 24.3369 | 24.3369 | 0 | 24.3369 | 24.3369 | 0 | 24.3369 | 24.3369 | 0 | 24.3369 | 24.3369 | 0 | 24.3369 | 24.3369 | 0 | 24.3369 | 24.3369 | 0 | 24.3369 | 24.3369 | 0 | 24.3369 | 24.3369 | 0 | 24.3369 | 24.3369 | 0 | 24.3369 | 24.3369 | 0 | 24.3369 | 24.3369 | 0 | 24.3369 | 24.3369 | 0 | 24.3369 | 24.3369 | 0 | 24.3369
|  | 20.1159 | 0 | 20.1159 | 19.6619 | 0 | 19.6619 | 19.6619 | 0 | 19.6619 | 19.6619 | 0 | 19.6619 | 19.6619 | 0 | 19.6619 | 19.6619 | 0 | 19.6619 | 19.6619 | 0 | 19.6619 | 19.6619 | 0 | 19.6619 | 19.6619 | 0 | 19.6619 | 19.6619 | 0 | 19.6619 | 19.6619 | 0 | 19.6619 | 19.6619 | 0 | 19.6619 | 19.6619 | 0 | 19.6619 | 19.6619 | 0 | 19.6619 | 19.6619 | 0 | 19.6619
|  | 16.614 | 0 | 16.614 | 16.239 | 0 | 16.239 | 16.239 | 0 | 16.239 | 16.239 | 0 | 16.239 | 16.239 | 0 | 16.239 | 16.239 | 0 | 16.239 | 16.239 | 0 | 16.239 | 16.239 | 0 | 16.239 | 16.239 | 0 | 16.239 | 16.239 | 0 | 16.239 | 16.239 | 0 | 16.239 | 16.239 | 0 | 16.239 | 16.239 | 0 | 16.239 | 16.239 | 0 | 16.239 | 16.239 | 0 | 16.239
|  | 15.9333 | 0 | 15.9333 | 15.5737 | 0 | 15.5737 | 15.5737 | 0 | 15.5737 | 15.5737 | 0 | 15.5737 | 15.5737 | 0 | 15.5737 | 15.5737 | 0 | 15.5737 | 15.5737 | 0 | 15.5737 | 15.5737 | 0 | 15.5737 | 15.5737 | 0 | 15.5737 | 15.5737 | 0 | 15.5737 | 15.5737 | 0 | 15.5737 | 15.5737 | 0 | 15.5737 | 15.5737 | 0 | 15.5737 | 15.5737 | 0 | 15.5737 | 15.5737 | 0 | 15.5737
|  | 15.2595 | 0 | 15.2595 | 14.915 | 0 | 14.915 | 14.915 | 0 | 14.915 | 14.915 | 0 | 14.915 | 14.915 | 0 | 14.915 | 14.915 | 0 | 14.915 | 14.915 | 0 | 14.915 | 14.915 | 0 | 14.915 | 14.915 | 0 | 14.915 | 14.915 | 0 | 14.915 | 14.915 | 0 | 14.915 | 14.915 | 0 | 14.915 | 14.915 | 0 | 14.915 | 14.915 | 0 | 14.915 | 14.915 | 0 | 14.915
|  | 14.541 | 0 | 14.541 | 14.2128 | 0 | 14.2128 | 14.2128 | 0 | 14.2128 | 14.2128 | 0 | 14.2128 | 14.2128 | 0 | 14.2128 | 14.2128 | 0 | 14.2128 | 14.2128 | 0 | 14.2128 | 14.2128 | 0 | 14.2128 | 14.2128 | 0 | 14.2128 | 14.2128 | 0 | 14.2128 | 14.2128 | 0 | 14.2128 | 14.2128 | 0 | 14.2128 | 14.2128 | 0 | 14.2128 | 14.2128 | 0 | 14.2128 | 14.2128 | 0 | 14.2128
|  | 13.6834 | 0 | 13.6834 | 13.3746 | 0 | 13.3746 | 13.3746 | 0 | 13.3746 | 13.3746 | 0 | 13.3746 | 13.3746 | 0 | 13.3746 | 13.3746 | 0 | 13.3746 | 13.3746 | 0 | 13.3746 | 13.3746 | 0 | 13.3746 | 13.3746 | 0 | 13.3746 | 13.3746 | 0 | 13.3746 | 13.3746 | 0 | 13.3746 | 13.3746 | 0 | 13.3746 | 13.3746 | 0 | 13.3746 | 13.3746 | 0 | 13.3746 | 13.3746 | 0 | 13.3746
|  | 14.1203 | 0 | 14.1203 | 13.8016 | 0 | 13.8016 | 13.8016 | 0 | 13.8016 | 13.8016 | 0 | 13.8016 | 13.8016 | 0 | 13.8016 | 13.8016 | 0 | 13.8016 | 13.8016 | 0 | 13.8016 | 13.8016 | 0 | 13.8016 | 13.8016 | 0 | 13.8016 | 13.8016 | 0 | 13.8016 | 13.8016 | 0 | 13.8016 | 13.8016 | 0 | 13.8016 | 13.8016 | 0 | 13.8016 | 13.8016 | 0 | 13.8016 | 13.8016 | 0 | 13.8016
|  | 15.0069 | 0 | 15.0069 | 14.6682 | 0 | 14.6682 | 14.6682 | 0 | 14.6682 | 14.6682 | 0 | 14.6682 | 14.6682 | 0 | 14.6682 | 14.6682 | 0 | 14.6682 | 14.6682 | 0 | 14.6682 | 14.6682 | 0 | 14.6682 | 14.6682 | 0 | 14.6682 | 14.6682 | 0 | 14.6682 | 14.6682 | 0 | 14.6682 | 14.6682 | 0 | 14.6682 | 14.6682 | 0 | 14.6682 | 14.6682 | 0 | 14.6682 | 14.6682 | 0 | 14.6682
|  | 16.3072 | 0 | 16.3072 | 15.9391 | 0 | 15.9391 | 15.9391 | 0 | 15.9391 | 15.9391 | 0 | 15.9391 | 15.9391 | 0 | 15.9391 | 15.9391 | 0 | 15.9391 | 15.9391 | 0 | 15.9391 | 15.9391 | 0 | 15.9391 | 15.9391 | 0 | 15.9391 | 15.9391 | 0 | 15.9391 | 15.9391 | 0 | 15.9391 | 15.9391 | 0 | 15.9391 | 15.9391 | 0 | 15.9391 | 15.9391 | 0 | 15.9391 | 15.9391 | 0 | 15.9391
|  | 18.9235 | 0 | 18.9235 | 18.4964 | 0 | 18.4964 | 18.4964 | 0 | 18.4964 | 18.4964 | 0 | 18.4964 | 18.4964 | 0 | 18.4964 | 18.4964 | 0 | 18.4964 | 18.4964 | 0 | 18.4964 | 18.4964 | 0 | 18.4964 | 18.4964 | 0 | 18.4964 | 18.4964 | 0 | 18.4964 | 18.4964 | 0 | 18.4964 | 18.4964 | 0 | 18.4964 | 18.4964 | 0 | 18.4964 | 18.4964 | 0 | 18.4964 | 18.4964 | 0 | 18.4964
|  | 17.7735 | 0 | 17.7735 | 17.3723 | 0 | 17.3723 | 17.3723 | 0 | 17.3723 | 17.3723 | 0 | 17.3723 | 17.3723 | 0 | 17.3723 | 17.3723 | 0 | 17.3723 | 17.3723 | 0 | 17.3723 | 17.3723 | 0 | 17.3723 | 17.3723 | 0 | 17.3723 | 17.3723 | 0 | 17.3723 | 17.3723 | 0 | 17.3723 | 17.3723 | 0 | 17.3723 | 17.3723 | 0 | 17.3723 | 17.3723 | 0 | 17.3723 | 17.3723 | 0 | 17.3723
|  | 19.2018 | 0 | 19.2018 | 18.7684 | 0 | 18.7684 | 18.7684 | 0 | 18.7684 | 18.7684 | 0 | 18.7684 | 18.7684 | 0 | 18.7684 | 18.7684 | 0 | 18.7684 | 18.7684 | 0 | 18.7684 | 18.7684 | 0 | 18.7684 | 18.7684 | 0 | 18.7684 | 18.7684 | 0 | 18.7684 | 18.7684 | 0 | 18.7684 | 18.7684 | 0 | 18.7684 | 18.7684 | 0 | 18.7684 | 18.7684 | 0 | 18.7684 | 18.7684 | 0 | 18.7684
|  | 20.3524 | 0 | 20.3524 | 19.893 | 0 | 19.893 | 19.893 | 0 | 19.893 | 19.893 | 0 | 19.893 | 19.893 | 0 | 19.893 | 19.893 | 0 | 19.893 | 19.893 | 0 | 19.893 | 19.893 | 0 | 19.893 | 19.893 | 0 | 19.893 | 19.893 | 0 | 19.893 | 19.893 | 0 | 19.893 | 19.893 | 0 | 19.893 | 19.893 | 0 | 19.893 | 19.893 | 0 | 19.893 | 19.893 | 0 | 19.893
|  | 21.9993 | 0 | 21.9993 | 21.5028 | 0 | 21.5028 | 21.5028 | 0 | 21.5028 | 21.5028 | 0 | 21.5028 | 21.5028 | 0 | 21.5028 | 21.5028 | 0 | 21.5028 | 21.5028 | 0 | 21.5028 | 21.5028 | 0 | 21.5028 | 21.5028 | 0 | 21.5028 | 21.5028 | 0 | 21.5028 | 21.5028 | 0 | 21.5028 | 21.5028 | 0 | 21.5028 | 21.5028 | 0 | 21.5028 | 21.5028 | 0 | 21.5028 | 21.5028 | 0 | 21.5028
|  | 22.4567 | 0 | 22.4567 | 21.9499 | 0 | 21.9499 | 21.9499 | 0 | 21.9499 | 21.9499 | 0 | 21.9499 | 21.9499 | 0 | 21.9499 | 21.9499 | 0 | 21.9499 | 21.9499 | 0 | 21.9499 | 21.9499 | 0 | 21.9499 | 21.9499 | 0 | 21.9499 | 21.9499 | 0 | 21.9499 | 21.9499 | 0 | 21.9499 | 21.9499 | 0 | 21.9499 | 21.9499 | 0 | 21.9499 | 21.9499 | 0 | 21.9499 | 21.9499 | 0 | 21.9499
|  | 24.0133 | 0 | 24.0133 | 23.4713 | 0 | 23.4713 | 23.4713 | 0 | 23.4713 | 23.4713 | 0 | 23.4713 | 23.4713 | 0 | 23.4713 | 23.4713 | 0 | 23.4713 | 23.4713 | 0 | 23.4713 | 23.4713 | 0 | 23.4713 | 23.4713 | 0 | 23.4713 | 23.4713 | 0 | 23.4713 | 23.4713 | 0 | 23.4713 | 23.4713 | 0 | 23.4713 | 23.4713 | 0 | 23.4713 | 23.4713 | 0 | 23.4713 | 23.4713 | 0 | 23.4713
|  | 25.8673 | 0 | 25.8673 | 25.2835 | 0 | 25.2835 | 25.2835 | 0 | 25.2835 | 25.2835 | 0 | 25.2835 | 25.2835 | 0 | 25.2835 | 25.2835 | 0 | 25.2835 | 25.2835 | 0 | 25.2835 | 25.2835 | 0 | 25.2835 | 25.2835 | 0 | 25.2835 | 25.2835 | 0 | 25.2835 | 25.2835 | 0 | 25.2835 | 25.2835 | 0 | 25.2835 | 25.2835 | 0 | 25.2835 | 25.2835 | 0 | 25.2835 | 25.2835 | 0 | 25.2835
|  | 29.9863 | 0 | 29.9863 | 29.3094 | 0 | 29.3094 | 29.3094 | 0 | 29.3094 | 29.3094 | 0 | 29.3094 | 29.3094 | 0 | 29.3094 | 29.3094 | 0 | 29.3094 | 29.3094 | 0 | 29.3094 | 29.3094 | 0 | 29.3094 | 29.3094 | 0 | 29.3094 | 29.3094 | 0 | 29.3094 | 29.3094 | 0 | 29.3094 | 29.3094 | 0 | 29.3094 | 29.3094 | 0 | 29.3094 | 29.3094 | 0 | 29.3094 | 29.3094 | 0 | 29.3094
|  | 34.9379 | 0 | 34.9379 | 34.1493 | 0 | 34.1493 | 34.1493 | 0 | 34.1493 | 34.1493 | 0 | 34.1493 | 34.1493 | 0 | 34.1493 | 34.1493 | 0 | 34.1493 | 34.1493 | 0 | 34.1493 | 34.1493 | 0 | 34.1493 | 34.1493 | 0 | 34.1493 | 34.1493 | 0 | 34.1493 | 34.1493 | 0 | 34.1493 | 34.1493 | 0 | 34.1493 | 34.1493 | 0 | 34.1493 | 34.1493 | 0 | 34.1493 | 34.1493 | 0 | 34.1493
|  | 37.7276 | 0 | 37.7276 | 36.876 | 0 | 36.876 | 36.876 | 0 | 36.876 | 36.876 | 0 | 36.876 | 36.876 | 0 | 36.876 | 36.876 | 0 | 36.876 | 36.876 | 0 | 36.876 | 36.876 | 0 | 36.876 | 36.876 | 0 | 36.876 | 36.876 | 0 | 36.876 | 36.876 | 0 | 36.876 | 36.876 | 0 | 36.876 | 36.876 | 0 | 36.876 | 36.876 | 0 | 36.876 | 36.876 | 0 | 36.876
|  | 38.7795 | 0 | 38.7795 | 37.9042 | 0 | 37.9042 | 37.9042 | 0 | 37.9042 | 37.9042 | 0 | 37.9042 | 37.9042 | 0 | 37.9042 | 37.9042 | 0 | 37.9042 | 37.9042 | 0 | 37.9042 | 37.9042 | 0 | 37.9042 | 37.9042 | 0 | 37.9042 | 37.9042 | 0 | 37.9042 | 37.9042 | 0 | 37.9042 | 37.9042 | 0 | 37.9042 | 37.9042 | 0 | 37.9042 | 37.9042 | 0 | 37.9042 | 37.9042 | 0 | 37.9042
|  | 35.6626 | 0 | 35.6626 | 34.8576 | 0 | 34.8576 | 34.8576 | 0 | 34.8576 | 34.8576 | 0 | 34.8576 | 34.8576 | 0 | 34.8576 | 34.8576 | 0 | 34.8576 | 34.8576 | 0 | 34.8576 | 34.8576 | 0 | 34.8576 | 34.8576 | 0 | 34.8576 | 34.8576 | 0 | 34.8576 | 34.8576 | 0 | 34.8576 | 34.8576 | 0 | 34.8576 | 34.8576 | 0 | 34.8576 | 34.8576 | 0 | 34.8576 | 34.8576 | 0 | 34.8576
|  | 32.9319 | 0 | 32.9319 | 32.1886 | 0 | 32.1886 | 32.1886 | 0 | 32.1886 | 32.1886 | 0 | 32.1886 | 32.1886 | 0 | 32.1886 | 32.1886 | 0 | 32.1886 | 32.1886 | 0 | 32.1886 | 32.1886 | 0 | 32.1886 | 32.1886 | 0 | 32.1886 | 32.1886 | 0 | 32.1886 | 32.1886 | 0 | 32.1886 | 32.1886 | 0 | 32.1886 | 32.1886 | 0 | 32.1886 | 32.1886 | 0 | 32.1886 | 32.1886 | 0 | 32.1886
|  | 26.8884 | 0 | 26.8884 | 26.2815 | 0 | 26.2815 | 26.2815 | 0 | 26.2815 | 26.2815 | 0 | 26.2815 | 26.2815 | 0 | 26.2815 | 26.2815 | 0 | 26.2815 | 26.2815 | 0 | 26.2815 | 26.2815 | 0 | 26.2815 | 26.2815 | 0 | 26.2815 | 26.2815 | 0 | 26.2815 | 26.2815 | 0 | 26.2815 | 26.2815 | 0 | 26.2815 | 26.2815 | 0 | 26.2815 | 26.2815 | 0 | 26.2815 | 26.2815 | 0 | 26.2815
|  | 23.0788 | 0 | 23.0788 | 22.5579 | 0 | 22.5579 | 22.5579 | 0 | 22.5579 | 22.5579 | 0 | 22.5579 | 22.5579 | 0 | 22.5579 | 22.5579 | 0 | 22.5579 | 22.5579 | 0 | 22.5579 | 22.5579 | 0 | 22.5579 | 22.5579 | 0 | 22.5579 | 22.5579 | 0 | 22.5579 | 22.5579 | 0 | 22.5579 | 22.5579 | 0 | 22.5579 | 22.5579 | 0 | 22.5579 | 22.5579 | 0 | 22.5579 | 22.5579 | 0 | 22.5579
|  | 20.2249 | 0 | 20.2249 | 19.7684 | 0 | 19.7684 | 19.7684 | 0 | 19.7684 | 19.7684 | 0 | 19.7684 | 19.7684 | 0 | 19.7684 | 19.7684 | 0 | 19.7684 | 19.7684 | 0 | 19.7684 | 19.7684 | 0 | 19.7684 | 19.7684 | 0 | 19.7684 | 19.7684 | 0 | 19.7684 | 19.7684 | 0 | 19.7684 | 19.7684 | 0 | 19.7684 | 19.7684 | 0 | 19.7684 | 19.7684 | 0 | 19.7684 | 19.7684 | 0 | 19.7684
|  | 18.7988 | 0 | 18.7988 | 18.3745 | 0 | 18.3745 | 18.3745 | 0 | 18.3745 | 18.3745 | 0 | 18.3745 | 18.3745 | 0 | 18.3745 | 18.3745 | 0 | 18.3745 | 18.3745 | 0 | 18.3745 | 18.3745 | 0 | 18.3745 | 18.3745 | 0 | 18.3745 | 18.3745 | 0 | 18.3745 | 18.3745 | 0 | 18.3745 | 18.3745 | 0 | 18.3745 | 18.3745 | 0 | 18.3745 | 18.3745 | 0 | 18.3745 | 18.3745 | 0 | 18.3745
|  | 16.4149 | 0 | 16.4149 | 16.0444 | 0 | 16.0444 | 16.0444 | 0 | 16.0444 | 16.0444 | 0 | 16.0444 | 16.0444 | 0 | 16.0444 | 16.0444 | 0 | 16.0444 | 16.0444 | 0 | 16.0444 | 16.0444 | 0 | 16.0444 | 16.0444 | 0 | 16.0444 | 16.0444 | 0 | 16.0444 | 16.0444 | 0 | 16.0444 | 16.0444 | 0 | 16.0444 | 16.0444 | 0 | 16.0444 | 16.0444 | 0 | 16.0444 | 16.0444 | 0 | 16.0444
|  | 15.7401 | 0 | 15.7401 | 15.3848 | 0 | 15.3848 | 15.3848 | 0 | 15.3848 | 15.3848 | 0 | 15.3848 | 15.3848 | 0 | 15.3848 | 15.3848 | 0 | 15.3848 | 15.3848 | 0 | 15.3848 | 15.3848 | 0 | 15.3848 | 15.3848 | 0 | 15.3848 | 15.3848 | 0 | 15.3848 | 15.3848 | 0 | 15.3848 | 15.3848 | 0 | 15.3848 | 15.3848 | 0 | 15.3848 | 15.3848 | 0 | 15.3848 | 15.3848 | 0 | 15.3848
|  | 15.209 | 0 | 15.209 | 14.8657 | 0 | 14.8657 | 14.8657 | 0 | 14.8657 | 14.8657 | 0 | 14.8657 | 14.8657 | 0 | 14.8657 | 14.8657 | 0 | 14.8657 | 14.8657 | 0 | 14.8657 | 14.8657 | 0 | 14.8657 | 14.8657 | 0 | 14.8657 | 14.8657 | 0 | 14.8657 | 14.8657 | 0 | 14.8657 | 14.8657 | 0 | 14.8657 | 14.8657 | 0 | 14.8657 | 14.8657 | 0 | 14.8657 | 14.8657 | 0 | 14.8657
|  | 15.3754 | 0 | 15.3754 | 15.0284 | 0 | 15.0284 | 15.0284 | 0 | 15.0284 | 15.0284 | 0 | 15.0284 | 15.0284 | 0 | 15.0284 | 15.0284 | 0 | 15.0284 | 15.0284 | 0 | 15.0284 | 15.0284 | 0 | 15.0284 | 15.0284 | 0 | 15.0284 | 15.0284 | 0 | 15.0284 | 15.0284 | 0 | 15.0284 | 15.0284 | 0 | 15.0284 | 15.0284 | 0 | 15.0284 | 15.0284 | 0 | 15.0284 | 15.0284 | 0 | 15.0284
|  | 15.6398 | 0 | 15.6398 | 15.2868 | 0 | 15.2868 | 15.2868 | 0 | 15.2868 | 15.2868 | 0 | 15.2868 | 15.2868 | 0 | 15.2868 | 15.2868 | 0 | 15.2868 | 15.2868 | 0 | 15.2868 | 15.2868 | 0 | 15.2868 | 15.2868 | 0 | 15.2868 | 15.2868 | 0 | 15.2868 | 15.2868 | 0 | 15.2868 | 15.2868 | 0 | 15.2868 | 15.2868 | 0 | 15.2868 | 15.2868 | 0 | 15.2868 | 15.2868 | 0 | 15.2868
|  | 17.2819 | 0 | 17.2819 | 16.8918 | 0 | 16.8918 | 16.8918 | 0 | 16.8918 | 16.8918 | 0 | 16.8918 | 16.8918 | 0 | 16.8918 | 16.8918 | 0 | 16.8918 | 16.8918 | 0 | 16.8918 | 16.8918 | 0 | 16.8918 | 16.8918 | 0 | 16.8918 | 16.8918 | 0 | 16.8918 | 16.8918 | 0 | 16.8918 | 16.8918 | 0 | 16.8918 | 16.8918 | 0 | 16.8918 | 16.8918 | 0 | 16.8918 | 16.8918 | 0 | 16.8918
|  | 20.1099 | 0 | 20.1099 | 19.656 | 0 | 19.656 | 19.656 | 0 | 19.656 | 19.656 | 0 | 19.656 | 19.656 | 0 | 19.656 | 19.656 | 0 | 19.656 | 19.656 | 0 | 19.656 | 19.656 | 0 | 19.656 | 19.656 | 0 | 19.656 | 19.656 | 0 | 19.656 | 19.656 | 0 | 19.656 | 19.656 | 0 | 19.656 | 19.656 | 0 | 19.656 | 19.656 | 0 | 19.656 | 19.656 | 0 | 19.656
|  | 17.9348 | 0 | 17.9348 | 17.53 | 0 | 17.53 | 17.53 | 0 | 17.53 | 17.53 | 0 | 17.53 | 17.53 | 0 | 17.53 | 17.53 | 0 | 17.53 | 17.53 | 0 | 17.53 | 17.53 | 0 | 17.53 | 17.53 | 0 | 17.53 | 17.53 | 0 | 17.53 | 17.53 | 0 | 17.53 | 17.53 | 0 | 17.53 | 17.53 | 0 | 17.53 | 17.53 | 0 | 17.53 | 17.53 | 0 | 17.53
|  | 18.3997 | 0 | 18.3997 | 17.9844 | 0 | 17.9844 | 17.9844 | 0 | 17.9844 | 17.9844 | 0 | 17.9844 | 17.9844 | 0 | 17.9844 | 17.9844 | 0 | 17.9844 | 17.9844 | 0 | 17.9844 | 17.9844 | 0 | 17.9844 | 17.9844 | 0 | 17.9844 | 17.9844 | 0 | 17.9844 | 17.9844 | 0 | 17.9844 | 17.9844 | 0 | 17.9844 | 17.9844 | 0 | 17.9844 | 17.9844 | 0 | 17.9844 | 17.9844 | 0 | 17.9844
|  | 17.6734 | 0 | 17.6734 | 17.2745 | 0 | 17.2745 | 17.2745 | 0 | 17.2745 | 17.2745 | 0 | 17.2745 | 17.2745 | 0 | 17.2745 | 17.2745 | 0 | 17.2745 | 17.2745 | 0 | 17.2745 | 17.2745 | 0 | 17.2745 | 17.2745 | 0 | 17.2745 | 17.2745 | 0 | 17.2745 | 17.2745 | 0 | 17.2745 | 17.2745 | 0 | 17.2745 | 17.2745 | 0 | 17.2745 | 17.2745 | 0 | 17.2745 | 17.2745 | 0 | 17.2745
|  | 16.8227 | 0 | 16.8227 | 16.443 | 0 | 16.443 | 16.443 | 0 | 16.443 | 16.443 | 0 | 16.443 | 16.443 | 0 | 16.443 | 16.443 | 0 | 16.443 | 16.443 | 0 | 16.443 | 16.443 | 0 | 16.443 | 16.443 | 0 | 16.443 | 16.443 | 0 | 16.443 | 16.443 | 0 | 16.443 | 16.443 | 0 | 16.443 | 16.443 | 0 | 16.443 | 16.443 | 0 | 16.443 | 16.443 | 0 | 16.443
|  | 16.6533 | 0 | 16.6533 | 16.2774 | 0 | 16.2774 | 16.2774 | 0 | 16.2774 | 16.2774 | 0 | 16.2774 | 16.2774 | 0 | 16.2774 | 16.2774 | 0 | 16.2774 | 16.2774 | 0 | 16.2774 | 16.2774 | 0 | 16.2774 | 16.2774 | 0 | 16.2774 | 16.2774 | 0 | 16.2774 | 16.2774 | 0 | 16.2774 | 16.2774 | 0 | 16.2774 | 16.2774 | 0 | 16.2774 | 16.2774 | 0 | 16.2774 | 16.2774 | 0 | 16.2774
|  | 16.1688 | 0 | 16.1688 | 15.8038 | 0 | 15.8038 | 15.8038 | 0 | 15.8038 | 15.8038 | 0 | 15.8038 | 15.8038 | 0 | 15.8038 | 15.8038 | 0 | 15.8038 | 15.8038 | 0 | 15.8038 | 15.8038 | 0 | 15.8038 | 15.8038 | 0 | 15.8038 | 15.8038 | 0 | 15.8038 | 15.8038 | 0 | 15.8038 | 15.8038 | 0 | 15.8038 | 15.8038 | 0 | 15.8038 | 15.8038 | 0 | 15.8038 | 15.8038 | 0 | 15.8038
|  | 15.8109 | 0 | 15.8109 | 15.4541 | 0 | 15.4541 | 15.4541 | 0 | 15.4541 | 15.4541 | 0 | 15.4541 | 15.4541 | 0 | 15.4541 | 15.4541 | 0 | 15.4541 | 15.4541 | 0 | 15.4541 | 15.4541 | 0 | 15.4541 | 15.4541 | 0 | 15.4541 | 15.4541 | 0 | 15.4541 | 15.4541 | 0 | 15.4541 | 15.4541 | 0 | 15.4541 | 15.4541 | 0 | 15.4541 | 15.4541 | 0 | 15.4541 | 15.4541 | 0 | 15.4541
|  | 17.0537 | 0 | 17.0537 | 16.6688 | 0 | 16.6688 | 16.6688 | 0 | 16.6688 | 16.6688 | 0 | 16.6688 | 16.6688 | 0 | 16.6688 | 16.6688 | 0 | 16.6688 | 16.6688 | 0 | 16.6688 | 16.6688 | 0 | 16.6688 | 16.6688 | 0 | 16.6688 | 16.6688 | 0 | 16.6688 | 16.6688 | 0 | 16.6688 | 16.6688 | 0 | 16.6688 | 16.6688 | 0 | 16.6688 | 16.6688 | 0 | 16.6688 | 16.6688 | 0 | 16.6688
|  | 18.8644 | 0 | 18.8644 | 18.4386 | 0 | 18.4386 | 18.4386 | 0 | 18.4386 | 18.4386 | 0 | 18.4386 | 18.4386 | 0 | 18.4386 | 18.4386 | 0 | 18.4386 | 18.4386 | 0 | 18.4386 | 18.4386 | 0 | 18.4386 | 18.4386 | 0 | 18.4386 | 18.4386 | 0 | 18.4386 | 18.4386 | 0 | 18.4386 | 18.4386 | 0 | 18.4386 | 18.4386 | 0 | 18.4386 | 18.4386 | 0 | 18.4386 | 18.4386 | 0 | 18.4386
|  | 20.0643 | 0 | 20.0643 | 19.6114 | 0 | 19.6114 | 19.6114 | 0 | 19.6114 | 19.6114 | 0 | 19.6114 | 19.6114 | 0 | 19.6114 | 19.6114 | 0 | 19.6114 | 19.6114 | 0 | 19.6114 | 19.6114 | 0 | 19.6114 | 19.6114 | 0 | 19.6114 | 19.6114 | 0 | 19.6114 | 19.6114 | 0 | 19.6114 | 19.6114 | 0 | 19.6114 | 19.6114 | 0 | 19.6114 | 19.6114 | 0 | 19.6114 | 19.6114 | 0 | 19.6114
|  | 20.0492 | 0 | 20.0492 | 19.5967 | 0 | 19.5967 | 19.5967 | 0 | 19.5967 | 19.5967 | 0 | 19.5967 | 19.5967 | 0 | 19.5967 | 19.5967 | 0 | 19.5967 | 19.5967 | 0 | 19.5967 | 19.5967 | 0 | 19.5967 | 19.5967 | 0 | 19.5967 | 19.5967 | 0 | 19.5967 | 19.5967 | 0 | 19.5967 | 19.5967 | 0 | 19.5967 | 19.5967 | 0 | 19.5967 | 19.5967 | 0 | 19.5967 | 19.5967 | 0 | 19.5967
|  | 19.6868 | 0 | 19.6868 | 19.2424 | 0 | 19.2424 | 19.2424 | 0 | 19.2424 | 19.2424 | 0 | 19.2424 | 19.2424 | 0 | 19.2424 | 19.2424 | 0 | 19.2424 | 19.2424 | 0 | 19.2424 | 19.2424 | 0 | 19.2424 | 19.2424 | 0 | 19.2424 | 19.2424 | 0 | 19.2424 | 19.2424 | 0 | 19.2424 | 19.2424 | 0 | 19.2424 | 19.2424 | 0 | 19.2424 | 19.2424 | 0 | 19.2424 | 19.2424 | 0 | 19.2424
|  | 20.2994 | 0 | 20.2994 | 19.8412 | 0 | 19.8412 | 19.8412 | 0 | 19.8412 | 19.8412 | 0 | 19.8412 | 19.8412 | 0 | 19.8412 | 19.8412 | 0 | 19.8412 | 19.8412 | 0 | 19.8412 | 19.8412 | 0 | 19.8412 | 19.8412 | 0 | 19.8412 | 19.8412 | 0 | 19.8412 | 19.8412 | 0 | 19.8412 | 19.8412 | 0 | 19.8412 | 19.8412 | 0 | 19.8412 | 19.8412 | 0 | 19.8412 | 19.8412 | 0 | 19.8412
|  | 18.38 | 0 | 18.38 | 17.9652 | 0 | 17.9652 | 17.9652 | 0 | 17.9652 | 17.9652 | 0 | 17.9652 | 17.9652 | 0 | 17.9652 | 17.9652 | 0 | 17.9652 | 17.9652 | 0 | 17.9652 | 17.9652 | 0 | 17.9652 | 17.9652 | 0 | 17.9652 | 17.9652 | 0 | 17.9652 | 17.9652 | 0 | 17.9652 | 17.9652 | 0 | 17.9652 | 17.9652 | 0 | 17.9652 | 17.9652 | 0 | 17.9652 | 17.9652 | 0 | 17.9652
|  | 15.6773 | 0 | 15.6773 | 15.3234 | 0 | 15.3234 | 15.3234 | 0 | 15.3234 | 15.3234 | 0 | 15.3234 | 15.3234 | 0 | 15.3234 | 15.3234 | 0 | 15.3234 | 15.3234 | 0 | 15.3234 | 15.3234 | 0 | 15.3234 | 15.3234 | 0 | 15.3234 | 15.3234 | 0 | 15.3234 | 15.3234 | 0 | 15.3234 | 15.3234 | 0 | 15.3234 | 15.3234 | 0 | 15.3234 | 15.3234 | 0 | 15.3234 | 15.3234 | 0 | 15.3234
|  | 14.9459 | 0 | 14.9459 | 14.6085 | 0 | 14.6085 | 14.6085 | 0 | 14.6085 | 14.6085 | 0 | 14.6085 | 14.6085 | 0 | 14.6085 | 14.6085 | 0 | 14.6085 | 14.6085 | 0 | 14.6085 | 14.6085 | 0 | 14.6085 | 14.6085 | 0 | 14.6085 | 14.6085 | 0 | 14.6085 | 14.6085 | 0 | 14.6085 | 14.6085 | 0 | 14.6085 | 14.6085 | 0 | 14.6085 | 14.6085 | 0 | 14.6085 | 14.6085 | 0 | 14.6085
|  | 14.7772 | 0 | 14.7772 | 14.4436 | 0 | 14.4436 | 14.4436 | 0 | 14.4436 | 14.4436 | 0 | 14.4436 | 14.4436 | 0 | 14.4436 | 14.4436 | 0 | 14.4436 | 14.4436 | 0 | 14.4436 | 14.4436 | 0 | 14.4436 | 14.4436 | 0 | 14.4436 | 14.4436 | 0 | 14.4436 | 14.4436 | 0 | 14.4436 | 14.4436 | 0 | 14.4436 | 14.4436 | 0 | 14.4436 | 14.4436 | 0 | 14.4436 | 14.4436 | 0 | 14.4436
|  | 11.7901 | 0 | 11.7901 | 11.524 | 0 | 11.524 | 11.524 | 0 | 11.524 | 11.524 | 0 | 11.524 | 11.524 | 0 | 11.524 | 11.524 | 0 | 11.524 | 11.524 | 0 | 11.524 | 11.524 | 0 | 11.524 | 11.524 | 0 | 11.524 | 11.524 | 0 | 11.524 | 11.524 | 0 | 11.524 | 11.524 | 0 | 11.524 | 11.524 | 0 | 11.524 | 11.524 | 0 | 11.524 | 11.524 | 0 | 11.524
|  | 11.208 | 0 | 11.208 | 10.955 | 0 | 10.955 | 10.955 | 0 | 10.955 | 10.955 | 0 | 10.955 | 10.955 | 0 | 10.955 | 10.955 | 0 | 10.955 | 10.955 | 0 | 10.955 | 10.955 | 0 | 10.955 | 10.955 | 0 | 10.955 | 10.955 | 0 | 10.955 | 10.955 | 0 | 10.955 | 10.955 | 0 | 10.955 | 10.955 | 0 | 10.955 | 10.955 | 0 | 10.955 | 10.955 | 0 | 10.955
|  | 10.5419 | 0 | 10.5419 | 10.304 | 0 | 10.304 | 10.304 | 0 | 10.304 | 10.304 | 0 | 10.304 | 10.304 | 0 | 10.304 | 10.304 | 0 | 10.304 | 10.304 | 0 | 10.304 | 10.304 | 0 | 10.304 | 10.304 | 0 | 10.304 | 10.304 | 0 | 10.304 | 10.304 | 0 | 10.304 | 10.304 | 0 | 10.304 | 10.304 | 0 | 10.304 | 10.304 | 0 | 10.304 | 10.304 | 0 | 10.304
|  | 11.0572 | 0 | 11.0572 | 10.8076 | 0 | 10.8076 | 10.8076 | 0 | 10.8076 | 10.8076 | 0 | 10.8076 | 10.8076 | 0 | 10.8076 | 10.8076 | 0 | 10.8076 | 10.8076 | 0 | 10.8076 | 10.8076 | 0 | 10.8076 | 10.8076 | 0 | 10.8076 | 10.8076 | 0 | 10.8076 | 10.8076 | 0 | 10.8076 | 10.8076 | 0 | 10.8076 | 10.8076 | 0 | 10.8076 | 10.8076 | 0 | 10.8076 | 10.8076 | 0 | 10.8076
|  | 12.692 | 0 | 12.692 | 12.4055 | 0 | 12.4055 | 12.4055 | 0 | 12.4055 | 12.4055 | 0 | 12.4055 | 12.4055 | 0 | 12.4055 | 12.4055 | 0 | 12.4055 | 12.4055 | 0 | 12.4055 | 12.4055 | 0 | 12.4055 | 12.4055 | 0 | 12.4055 | 12.4055 | 0 | 12.4055 | 12.4055 | 0 | 12.4055 | 12.4055 | 0 | 12.4055 | 12.4055 | 0 | 12.4055 | 12.4055 | 0 | 12.4055 | 12.4055 | 0 | 12.4055
|  | 15.1773 | 0 | 15.1773 | 14.8347 | 0 | 14.8347 | 14.8347 | 0 | 14.8347 | 14.8347 | 0 | 14.8347 | 14.8347 | 0 | 14.8347 | 14.8347 | 0 | 14.8347 | 14.8347 | 0 | 14.8347 | 14.8347 | 0 | 14.8347 | 14.8347 | 0 | 14.8347 | 14.8347 | 0 | 14.8347 | 14.8347 | 0 | 14.8347 | 14.8347 | 0 | 14.8347 | 14.8347 | 0 | 14.8347 | 14.8347 | 0 | 14.8347 | 14.8347 | 0 | 14.8347
|  | 17.1194 | 0 | 17.1194 | 16.733 | 0 | 16.733 | 16.733 | 0 | 16.733 | 16.733 | 0 | 16.733 | 16.733 | 0 | 16.733 | 16.733 | 0 | 16.733 | 16.733 | 0 | 16.733 | 16.733 | 0 | 16.733 | 16.733 | 0 | 16.733 | 16.733 | 0 | 16.733 | 16.733 | 0 | 16.733 | 16.733 | 0 | 16.733 | 16.733 | 0 | 16.733 | 16.733 | 0 | 16.733 | 16.733 | 0 | 16.733
|  | 15.2005 | 0 | 15.2005 | 14.8574 | 0 | 14.8574 | 14.8574 | 0 | 14.8574 | 14.8574 | 0 | 14.8574 | 14.8574 | 0 | 14.8574 | 14.8574 | 0 | 14.8574 | 14.8574 | 0 | 14.8574 | 14.8574 | 0 | 14.8574 | 14.8574 | 0 | 14.8574 | 14.8574 | 0 | 14.8574 | 14.8574 | 0 | 14.8574 | 14.8574 | 0 | 14.8574 | 14.8574 | 0 | 14.8574 | 14.8574 | 0 | 14.8574 | 14.8574 | 0 | 14.8574
|  | 14.8995 | 0 | 14.8995 | 14.5632 | 0 | 14.5632 | 14.5632 | 0 | 14.5632 | 14.5632 | 0 | 14.5632 | 14.5632 | 0 | 14.5632 | 14.5632 | 0 | 14.5632 | 14.5632 | 0 | 14.5632 | 14.5632 | 0 | 14.5632 | 14.5632 | 0 | 14.5632 | 14.5632 | 0 | 14.5632 | 14.5632 | 0 | 14.5632 | 14.5632 | 0 | 14.5632 | 14.5632 | 0 | 14.5632 | 14.5632 | 0 | 14.5632 | 14.5632 | 0 | 14.5632
|  | 14.2909 | 0 | 14.2909 | 13.9683 | 0 | 13.9683 | 13.9683 | 0 | 13.9683 | 13.9683 | 0 | 13.9683 | 13.9683 | 0 | 13.9683 | 13.9683 | 0 | 13.9683 | 13.9683 | 0 | 13.9683 | 13.9683 | 0 | 13.9683 | 13.9683 | 0 | 13.9683 | 13.9683 | 0 | 13.9683 | 13.9683 | 0 | 13.9683 | 13.9683 | 0 | 13.9683 | 13.9683 | 0 | 13.9683 | 13.9683 | 0 | 13.9683 | 13.9683 | 0 | 13.9683
|  | 14.1756 | 0 | 14.1756 | 13.8556 | 0 | 13.8556 | 13.8556 | 0 | 13.8556 | 13.8556 | 0 | 13.8556 | 13.8556 | 0 | 13.8556 | 13.8556 | 0 | 13.8556 | 13.8556 | 0 | 13.8556 | 13.8556 | 0 | 13.8556 | 13.8556 | 0 | 13.8556 | 13.8556 | 0 | 13.8556 | 13.8556 | 0 | 13.8556 | 13.8556 | 0 | 13.8556 | 13.8556 | 0 | 13.8556 | 13.8556 | 0 | 13.8556 | 13.8556 | 0 | 13.8556
|  | 14.1846 | 0 | 14.1846 | 13.8645 | 0 | 13.8645 | 13.8645 | 0 | 13.8645 | 13.8645 | 0 | 13.8645 | 13.8645 | 0 | 13.8645 | 13.8645 | 0 | 13.8645 | 13.8645 | 0 | 13.8645 | 13.8645 | 0 | 13.8645 | 13.8645 | 0 | 13.8645 | 13.8645 | 0 | 13.8645 | 13.8645 | 0 | 13.8645 | 13.8645 | 0 | 13.8645 | 13.8645 | 0 | 13.8645 | 13.8645 | 0 | 13.8645 | 13.8645 | 0 | 13.8645
|  | 14.6309 | 0 | 14.6309 | 14.3007 | 0 | 14.3007 | 14.3007 | 0 | 14.3007 | 14.3007 | 0 | 14.3007 | 14.3007 | 0 | 14.3007 | 14.3007 | 0 | 14.3007 | 14.3007 | 0 | 14.3007 | 14.3007 | 0 | 14.3007 | 14.3007 | 0 | 14.3007 | 14.3007 | 0 | 14.3007 | 14.3007 | 0 | 14.3007 | 14.3007 | 0 | 14.3007 | 14.3007 | 0 | 14.3007 | 14.3007 | 0 | 14.3007 | 14.3007 | 0 | 14.3007
|  | 15.2032 | 0 | 15.2032 | 14.86 | 0 | 14.86 | 14.86 | 0 | 14.86 | 14.86 | 0 | 14.86 | 14.86 | 0 | 14.86 | 14.86 | 0 | 14.86 | 14.86 | 0 | 14.86 | 14.86 | 0 | 14.86 | 14.86 | 0 | 14.86 | 14.86 | 0 | 14.86 | 14.86 | 0 | 14.86 | 14.86 | 0 | 14.86 | 14.86 | 0 | 14.86 | 14.86 | 0 | 14.86 | 14.86 | 0 | 14.86
|  | 16.821 | 0 | 16.821 | 16.4413 | 0 | 16.4413 | 16.4413 | 0 | 16.4413 | 16.4413 | 0 | 16.4413 | 16.4413 | 0 | 16.4413 | 16.4413 | 0 | 16.4413 | 16.4413 | 0 | 16.4413 | 16.4413 | 0 | 16.4413 | 16.4413 | 0 | 16.4413 | 16.4413 | 0 | 16.4413 | 16.4413 | 0 | 16.4413 | 16.4413 | 0 | 16.4413 | 16.4413 | 0 | 16.4413 | 16.4413 | 0 | 16.4413 | 16.4413 | 0 | 16.4413
|  | 19.1074 | 0 | 19.1074 | 18.6761 | 0 | 18.6761 | 18.6761 | 0 | 18.6761 | 18.6761 | 0 | 18.6761 | 18.6761 | 0 | 18.6761 | 18.6761 | 0 | 18.6761 | 18.6761 | 0 | 18.6761 | 18.6761 | 0 | 18.6761 | 18.6761 | 0 | 18.6761 | 18.6761 | 0 | 18.6761 | 18.6761 | 0 | 18.6761 | 18.6761 | 0 | 18.6761 | 18.6761 | 0 | 18.6761 | 18.6761 | 0 | 18.6761 | 18.6761 | 0 | 18.6761
|  | 20.6446 | 0 | 20.6446 | 20.1786 | 0 | 20.1786 | 20.1786 | 0 | 20.1786 | 20.1786 | 0 | 20.1786 | 20.1786 | 0 | 20.1786 | 20.1786 | 0 | 20.1786 | 20.1786 | 0 | 20.1786 | 20.1786 | 0 | 20.1786 | 20.1786 | 0 | 20.1786 | 20.1786 | 0 | 20.1786 | 20.1786 | 0 | 20.1786 | 20.1786 | 0 | 20.1786 | 20.1786 | 0 | 20.1786 | 20.1786 | 0 | 20.1786 | 20.1786 | 0 | 20.1786
|  | 21.1022 | 0 | 21.1022 | 20.6259 | 0 | 20.6259 | 20.6259 | 0 | 20.6259 | 20.6259 | 0 | 20.6259 | 20.6259 | 0 | 20.6259 | 20.6259 | 0 | 20.6259 | 20.6259 | 0 | 20.6259 | 20.6259 | 0 | 20.6259 | 20.6259 | 0 | 20.6259 | 20.6259 | 0 | 20.6259 | 20.6259 | 0 | 20.6259 | 20.6259 | 0 | 20.6259 | 20.6259 | 0 | 20.6259 | 20.6259 | 0 | 20.6259 | 20.6259 | 0 | 20.6259
|  | 20.0824 | 0 | 20.0824 | 19.6291 | 0 | 19.6291 | 19.6291 | 0 | 19.6291 | 19.6291 | 0 | 19.6291 | 19.6291 | 0 | 19.6291 | 19.6291 | 0 | 19.6291 | 19.6291 | 0 | 19.6291 | 19.6291 | 0 | 19.6291 | 19.6291 | 0 | 19.6291 | 19.6291 | 0 | 19.6291 | 19.6291 | 0 | 19.6291 | 19.6291 | 0 | 19.6291 | 19.6291 | 0 | 19.6291 | 19.6291 | 0 | 19.6291 | 19.6291 | 0 | 19.6291
|  | 20.1506 | 0 | 20.1506 | 19.6958 | 0 | 19.6958 | 19.6958 | 0 | 19.6958 | 19.6958 | 0 | 19.6958 | 19.6958 | 0 | 19.6958 | 19.6958 | 0 | 19.6958 | 19.6958 | 0 | 19.6958 | 19.6958 | 0 | 19.6958 | 19.6958 | 0 | 19.6958 | 19.6958 | 0 | 19.6958 | 19.6958 | 0 | 19.6958 | 19.6958 | 0 | 19.6958 | 19.6958 | 0 | 19.6958 | 19.6958 | 0 | 19.6958 | 19.6958 | 0 | 19.6958
|  | 20.027 | 0 | 20.027 | 19.5749 | 0 | 19.5749 | 19.5749 | 0 | 19.5749 | 19.5749 | 0 | 19.5749 | 19.5749 | 0 | 19.5749 | 19.5749 | 0 | 19.5749 | 19.5749 | 0 | 19.5749 | 19.5749 | 0 | 19.5749 | 19.5749 | 0 | 19.5749 | 19.5749 | 0 | 19.5749 | 19.5749 | 0 | 19.5749 | 19.5749 | 0 | 19.5749 | 19.5749 | 0 | 19.5749 | 19.5749 | 0 | 19.5749 | 19.5749 | 0 | 19.5749
|  | 16.9587 | 0 | 16.9587 | 16.5759 | 0 | 16.5759 | 16.5759 | 0 | 16.5759 | 16.5759 | 0 | 16.5759 | 16.5759 | 0 | 16.5759 | 16.5759 | 0 | 16.5759 | 16.5759 | 0 | 16.5759 | 16.5759 | 0 | 16.5759 | 16.5759 | 0 | 16.5759 | 16.5759 | 0 | 16.5759 | 16.5759 | 0 | 16.5759 | 16.5759 | 0 | 16.5759 | 16.5759 | 0 | 16.5759 | 16.5759 | 0 | 16.5759 | 16.5759 | 0 | 16.5759
|  | 15.6722 | 0 | 15.6722 | 15.3185 | 0 | 15.3185 | 15.3185 | 0 | 15.3185 | 15.3185 | 0 | 15.3185 | 15.3185 | 0 | 15.3185 | 15.3185 | 0 | 15.3185 | 15.3185 | 0 | 15.3185 | 15.3185 | 0 | 15.3185 | 15.3185 | 0 | 15.3185 | 15.3185 | 0 | 15.3185 | 15.3185 | 0 | 15.3185 | 15.3185 | 0 | 15.3185 | 15.3185 | 0 | 15.3185 | 15.3185 | 0 | 15.3185 | 15.3185 | 0 | 15.3185
|  | 15.1516 | 0 | 15.1516 | 14.8096 | 0 | 14.8096 | 14.8096 | 0 | 14.8096 | 14.8096 | 0 | 14.8096 | 14.8096 | 0 | 14.8096 | 14.8096 | 0 | 14.8096 | 14.8096 | 0 | 14.8096 | 14.8096 | 0 | 14.8096 | 14.8096 | 0 | 14.8096 | 14.8096 | 0 | 14.8096 | 14.8096 | 0 | 14.8096 | 14.8096 | 0 | 14.8096 | 14.8096 | 0 | 14.8096 | 14.8096 | 0 | 14.8096 | 14.8096 | 0 | 14.8096
|  | 12.5017 | 0 | 12.5017 | 12.2195 | 0 | 12.2195 | 12.2195 | 0 | 12.2195 | 12.2195 | 0 | 12.2195 | 12.2195 | 0 | 12.2195 | 12.2195 | 0 | 12.2195 | 12.2195 | 0 | 12.2195 | 12.2195 | 0 | 12.2195 | 12.2195 | 0 | 12.2195 | 12.2195 | 0 | 12.2195 | 12.2195 | 0 | 12.2195 | 12.2195 | 0 | 12.2195 | 12.2195 | 0 | 12.2195 | 12.2195 | 0 | 12.2195 | 12.2195 | 0 | 12.2195
|  | 11.5829 | 0 | 11.5829 | 11.3215 | 0 | 11.3215 | 11.3215 | 0 | 11.3215 | 11.3215 | 0 | 11.3215 | 11.3215 | 0 | 11.3215 | 11.3215 | 0 | 11.3215 | 11.3215 | 0 | 11.3215 | 11.3215 | 0 | 11.3215 | 11.3215 | 0 | 11.3215 | 11.3215 | 0 | 11.3215 | 11.3215 | 0 | 11.3215 | 11.3215 | 0 | 11.3215 | 11.3215 | 0 | 11.3215 | 11.3215 | 0 | 11.3215 | 11.3215 | 0 | 11.3215
|  | 10.9333 | 0 | 10.9333 | 10.6865 | 0 | 10.6865 | 10.6865 | 0 | 10.6865 | 10.6865 | 0 | 10.6865 | 10.6865 | 0 | 10.6865 | 10.6865 | 0 | 10.6865 | 10.6865 | 0 | 10.6865 | 10.6865 | 0 | 10.6865 | 10.6865 | 0 | 10.6865 | 10.6865 | 0 | 10.6865 | 10.6865 | 0 | 10.6865 | 10.6865 | 0 | 10.6865 | 10.6865 | 0 | 10.6865 | 10.6865 | 0 | 10.6865 | 10.6865 | 0 | 10.6865
|  | 11.2209 | 0 | 11.2209 | 10.9677 | 0 | 10.9677 | 10.9677 | 0 | 10.9677 | 10.9677 | 0 | 10.9677 | 10.9677 | 0 | 10.9677 | 10.9677 | 0 | 10.9677 | 10.9677 | 0 | 10.9677 | 10.9677 | 0 | 10.9677 | 10.9677 | 0 | 10.9677 | 10.9677 | 0 | 10.9677 | 10.9677 | 0 | 10.9677 | 10.9677 | 0 | 10.9677 | 10.9677 | 0 | 10.9677 | 10.9677 | 0 | 10.9677 | 10.9677 | 0 | 10.9677
|  | 13.4652 | 0 | 13.4652 | 13.1613 | 0 | 13.1613 | 13.1613 | 0 | 13.1613 | 13.1613 | 0 | 13.1613 | 13.1613 | 0 | 13.1613 | 13.1613 | 0 | 13.1613 | 13.1613 | 0 | 13.1613 | 13.1613 | 0 | 13.1613 | 13.1613 | 0 | 13.1613 | 13.1613 | 0 | 13.1613 | 13.1613 | 0 | 13.1613 | 13.1613 | 0 | 13.1613 | 13.1613 | 0 | 13.1613 | 13.1613 | 0 | 13.1613 | 13.1613 | 0 | 13.1613
|  | 15.2783 | 0 | 15.2783 | 14.9335 | 0 | 14.9335 | 14.9335 | 0 | 14.9335 | 14.9335 | 0 | 14.9335 | 14.9335 | 0 | 14.9335 | 14.9335 | 0 | 14.9335 | 14.9335 | 0 | 14.9335 | 14.9335 | 0 | 14.9335 | 14.9335 | 0 | 14.9335 | 14.9335 | 0 | 14.9335 | 14.9335 | 0 | 14.9335 | 14.9335 | 0 | 14.9335 | 14.9335 | 0 | 14.9335 | 14.9335 | 0 | 14.9335 | 14.9335 | 0 | 14.9335
|  | 17.3065 | 0 | 17.3065 | 16.9159 | 0 | 16.9159 | 16.9159 | 0 | 16.9159 | 16.9159 | 0 | 16.9159 | 16.9159 | 0 | 16.9159 | 16.9159 | 0 | 16.9159 | 16.9159 | 0 | 16.9159 | 16.9159 | 0 | 16.9159 | 16.9159 | 0 | 16.9159 | 16.9159 | 0 | 16.9159 | 16.9159 | 0 | 16.9159 | 16.9159 | 0 | 16.9159 | 16.9159 | 0 | 16.9159 | 16.9159 | 0 | 16.9159 | 16.9159 | 0 | 16.9159
|  | 15.5433 | 0 | 15.5433 | 15.1925 | 0 | 15.1925 | 15.1925 | 0 | 15.1925 | 15.1925 | 0 | 15.1925 | 15.1925 | 0 | 15.1925 | 15.1925 | 0 | 15.1925 | 15.1925 | 0 | 15.1925 | 15.1925 | 0 | 15.1925 | 15.1925 | 0 | 15.1925 | 15.1925 | 0 | 15.1925 | 15.1925 | 0 | 15.1925 | 15.1925 | 0 | 15.1925 | 15.1925 | 0 | 15.1925 | 15.1925 | 0 | 15.1925 | 15.1925 | 0 | 15.1925
|  | 14.3529 | 0 | 14.3529 | 14.029 | 0 | 14.029 | 14.029 | 0 | 14.029 | 14.029 | 0 | 14.029 | 14.029 | 0 | 14.029 | 14.029 | 0 | 14.029 | 14.029 | 0 | 14.029 | 14.029 | 0 | 14.029 | 14.029 | 0 | 14.029 | 14.029 | 0 | 14.029 | 14.029 | 0 | 14.029 | 14.029 | 0 | 14.029 | 14.029 | 0 | 14.029 | 14.029 | 0 | 14.029 | 14.029 | 0 | 14.029
|  | 15.013 | 0 | 15.013 | 14.6741 | 0 | 14.6741 | 14.6741 | 0 | 14.6741 | 14.6741 | 0 | 14.6741 | 14.6741 | 0 | 14.6741 | 14.6741 | 0 | 14.6741 | 14.6741 | 0 | 14.6741 | 14.6741 | 0 | 14.6741 | 14.6741 | 0 | 14.6741 | 14.6741 | 0 | 14.6741 | 14.6741 | 0 | 14.6741 | 14.6741 | 0 | 14.6741 | 14.6741 | 0 | 14.6741 | 14.6741 | 0 | 14.6741 | 14.6741 | 0 | 14.6741
|  | 15.4616 | 0 | 15.4616 | 15.1126 | 0 | 15.1126 | 15.1126 | 0 | 15.1126 | 15.1126 | 0 | 15.1126 | 15.1126 | 0 | 15.1126 | 15.1126 | 0 | 15.1126 | 15.1126 | 0 | 15.1126 | 15.1126 | 0 | 15.1126 | 15.1126 | 0 | 15.1126 | 15.1126 | 0 | 15.1126 | 15.1126 | 0 | 15.1126 | 15.1126 | 0 | 15.1126 | 15.1126 | 0 | 15.1126 | 15.1126 | 0 | 15.1126 | 15.1126 | 0 | 15.1126
|  | 16.6771 | 0 | 16.6771 | 16.3007 | 0 | 16.3007 | 16.3007 | 0 | 16.3007 | 16.3007 | 0 | 16.3007 | 16.3007 | 0 | 16.3007 | 16.3007 | 0 | 16.3007 | 16.3007 | 0 | 16.3007 | 16.3007 | 0 | 16.3007 | 16.3007 | 0 | 16.3007 | 16.3007 | 0 | 16.3007 | 16.3007 | 0 | 16.3007 | 16.3007 | 0 | 16.3007 | 16.3007 | 0 | 16.3007 | 16.3007 | 0 | 16.3007 | 16.3007 | 0 | 16.3007
|  | 17.623 | 0 | 17.623 | 17.2253 | 0 | 17.2253 | 17.2253 | 0 | 17.2253 | 17.2253 | 0 | 17.2253 | 17.2253 | 0 | 17.2253 | 17.2253 | 0 | 17.2253 | 17.2253 | 0 | 17.2253 | 17.2253 | 0 | 17.2253 | 17.2253 | 0 | 17.2253 | 17.2253 | 0 | 17.2253 | 17.2253 | 0 | 17.2253 | 17.2253 | 0 | 17.2253 | 17.2253 | 0 | 17.2253 | 17.2253 | 0 | 17.2253 | 17.2253 | 0 | 17.2253
|  | 19.2162 | 0 | 19.2162 | 18.7825 | 0 | 18.7825 | 18.7825 | 0 | 18.7825 | 18.7825 | 0 | 18.7825 | 18.7825 | 0 | 18.7825 | 18.7825 | 0 | 18.7825 | 18.7825 | 0 | 18.7825 | 18.7825 | 0 | 18.7825 | 18.7825 | 0 | 18.7825 | 18.7825 | 0 | 18.7825 | 18.7825 | 0 | 18.7825 | 18.7825 | 0 | 18.7825 | 18.7825 | 0 | 18.7825 | 18.7825 | 0 | 18.7825 | 18.7825 | 0 | 18.7825
|  | 20.7864 | 0 | 20.7864 | 20.3173 | 0 | 20.3173 | 20.3173 | 0 | 20.3173 | 20.3173 | 0 | 20.3173 | 20.3173 | 0 | 20.3173 | 20.3173 | 0 | 20.3173 | 20.3173 | 0 | 20.3173 | 20.3173 | 0 | 20.3173 | 20.3173 | 0 | 20.3173 | 20.3173 | 0 | 20.3173 | 20.3173 | 0 | 20.3173 | 20.3173 | 0 | 20.3173 | 20.3173 | 0 | 20.3173 | 20.3173 | 0 | 20.3173 | 20.3173 | 0 | 20.3173
|  | 22.3069 | 0 | 22.3069 | 21.8034 | 0 | 21.8034 | 21.8034 | 0 | 21.8034 | 21.8034 | 0 | 21.8034 | 21.8034 | 0 | 21.8034 | 21.8034 | 0 | 21.8034 | 21.8034 | 0 | 21.8034 | 21.8034 | 0 | 21.8034 | 21.8034 | 0 | 21.8034 | 21.8034 | 0 | 21.8034 | 21.8034 | 0 | 21.8034 | 21.8034 | 0 | 21.8034 | 21.8034 | 0 | 21.8034 | 21.8034 | 0 | 21.8034 | 21.8034 | 0 | 21.8034
|  | 21.1794 | 0 | 21.1794 | 20.7014 | 0 | 20.7014 | 20.7014 | 0 | 20.7014 | 20.7014 | 0 | 20.7014 | 20.7014 | 0 | 20.7014 | 20.7014 | 0 | 20.7014 | 20.7014 | 0 | 20.7014 | 20.7014 | 0 | 20.7014 | 20.7014 | 0 | 20.7014 | 20.7014 | 0 | 20.7014 | 20.7014 | 0 | 20.7014 | 20.7014 | 0 | 20.7014 | 20.7014 | 0 | 20.7014 | 20.7014 | 0 | 20.7014 | 20.7014 | 0 | 20.7014
|  | 21.0183 | 0 | 21.0183 | 20.5439 | 0 | 20.5439 | 20.5439 | 0 | 20.5439 | 20.5439 | 0 | 20.5439 | 20.5439 | 0 | 20.5439 | 20.5439 | 0 | 20.5439 | 20.5439 | 0 | 20.5439 | 20.5439 | 0 | 20.5439 | 20.5439 | 0 | 20.5439 | 20.5439 | 0 | 20.5439 | 20.5439 | 0 | 20.5439 | 20.5439 | 0 | 20.5439 | 20.5439 | 0 | 20.5439 | 20.5439 | 0 | 20.5439 | 20.5439 | 0 | 20.5439
|  | 20.4175 | 0 | 20.4175 | 19.9566 | 0 | 19.9566 | 19.9566 | 0 | 19.9566 | 19.9566 | 0 | 19.9566 | 19.9566 | 0 | 19.9566 | 19.9566 | 0 | 19.9566 | 19.9566 | 0 | 19.9566 | 19.9566 | 0 | 19.9566 | 19.9566 | 0 | 19.9566 | 19.9566 | 0 | 19.9566 | 19.9566 | 0 | 19.9566 | 19.9566 | 0 | 19.9566 | 19.9566 | 0 | 19.9566 | 19.9566 | 0 | 19.9566 | 19.9566 | 0 | 19.9566
|  | 18.6979 | 0 | 18.6979 | 18.2758 | 0 | 18.2758 | 18.2758 | 0 | 18.2758 | 18.2758 | 0 | 18.2758 | 18.2758 | 0 | 18.2758 | 18.2758 | 0 | 18.2758 | 18.2758 | 0 | 18.2758 | 18.2758 | 0 | 18.2758 | 18.2758 | 0 | 18.2758 | 18.2758 | 0 | 18.2758 | 18.2758 | 0 | 18.2758 | 18.2758 | 0 | 18.2758 | 18.2758 | 0 | 18.2758 | 18.2758 | 0 | 18.2758 | 18.2758 | 0 | 18.2758
|  | 17.0728 | 0 | 17.0728 | 16.6875 | 0 | 16.6875 | 16.6875 | 0 | 16.6875 | 16.6875 | 0 | 16.6875 | 16.6875 | 0 | 16.6875 | 16.6875 | 0 | 16.6875 | 16.6875 | 0 | 16.6875 | 16.6875 | 0 | 16.6875 | 16.6875 | 0 | 16.6875 | 16.6875 | 0 | 16.6875 | 16.6875 | 0 | 16.6875 | 16.6875 | 0 | 16.6875 | 16.6875 | 0 | 16.6875 | 16.6875 | 0 | 16.6875 | 16.6875 | 0 | 16.6875
|  | 14.2737 | 0 | 14.2737 | 13.9516 | 0 | 13.9516 | 13.9516 | 0 | 13.9516 | 13.9516 | 0 | 13.9516 | 13.9516 | 0 | 13.9516 | 13.9516 | 0 | 13.9516 | 13.9516 | 0 | 13.9516 | 13.9516 | 0 | 13.9516 | 13.9516 | 0 | 13.9516 | 13.9516 | 0 | 13.9516 | 13.9516 | 0 | 13.9516 | 13.9516 | 0 | 13.9516 | 13.9516 | 0 | 13.9516 | 13.9516 | 0 | 13.9516 | 13.9516 | 0 | 13.9516
|  | 12.2565 | 0 | 12.2565 | 11.9798 | 0 | 11.9798 | 11.9798 | 0 | 11.9798 | 11.9798 | 0 | 11.9798 | 11.9798 | 0 | 11.9798 | 11.9798 | 0 | 11.9798 | 11.9798 | 0 | 11.9798 | 11.9798 | 0 | 11.9798 | 11.9798 | 0 | 11.9798 | 11.9798 | 0 | 11.9798 | 11.9798 | 0 | 11.9798 | 11.9798 | 0 | 11.9798 | 11.9798 | 0 | 11.9798 | 11.9798 | 0 | 11.9798 | 11.9798 | 0 | 11.9798
|  | 11.0477 | 0 | 11.0477 | 10.7984 | 0 | 10.7984 | 10.7984 | 0 | 10.7984 | 10.7984 | 0 | 10.7984 | 10.7984 | 0 | 10.7984 | 10.7984 | 0 | 10.7984 | 10.7984 | 0 | 10.7984 | 10.7984 | 0 | 10.7984 | 10.7984 | 0 | 10.7984 | 10.7984 | 0 | 10.7984 | 10.7984 | 0 | 10.7984 | 10.7984 | 0 | 10.7984 | 10.7984 | 0 | 10.7984 | 10.7984 | 0 | 10.7984 | 10.7984 | 0 | 10.7984
|  | 10.3407 | 0 | 10.3407 | 10.1073 | 0 | 10.1073 | 10.1073 | 0 | 10.1073 | 10.1073 | 0 | 10.1073 | 10.1073 | 0 | 10.1073 | 10.1073 | 0 | 10.1073 | 10.1073 | 0 | 10.1073 | 10.1073 | 0 | 10.1073 | 10.1073 | 0 | 10.1073 | 10.1073 | 0 | 10.1073 | 10.1073 | 0 | 10.1073 | 10.1073 | 0 | 10.1073 | 10.1073 | 0 | 10.1073 | 10.1073 | 0 | 10.1073 | 10.1073 | 0 | 10.1073
|  | 9.9007 | 0 | 9.9007 | 9.6772 | 0 | 9.6772 | 9.6772 | 0 | 9.6772 | 9.6772 | 0 | 9.6772 | 9.6772 | 0 | 9.6772 | 9.6772 | 0 | 9.6772 | 9.6772 | 0 | 9.6772 | 9.6772 | 0 | 9.6772 | 9.6772 | 0 | 9.6772 | 9.6772 | 0 | 9.6772 | 9.6772 | 0 | 9.6772 | 9.6772 | 0 | 9.6772 | 9.6772 | 0 | 9.6772 | 9.6772 | 0 | 9.6772 | 9.6772 | 0 | 9.6772
|  | 9.6649 | 0 | 9.6649 | 9.4467 | 0 | 9.4467 | 9.4467 | 0 | 9.4467 | 9.4467 | 0 | 9.4467 | 9.4467 | 0 | 9.4467 | 9.4467 | 0 | 9.4467 | 9.4467 | 0 | 9.4467 | 9.4467 | 0 | 9.4467 | 9.4467 | 0 | 9.4467 | 9.4467 | 0 | 9.4467 | 9.4467 | 0 | 9.4467 | 9.4467 | 0 | 9.4467 | 9.4467 | 0 | 9.4467 | 9.4467 | 0 | 9.4467 | 9.4467 | 0 | 9.4467
|  | 10.2027 | 0 | 10.2027 | 9.9724 | 0 | 9.9724 | 9.9724 | 0 | 9.9724 | 9.9724 | 0 | 9.9724 | 9.9724 | 0 | 9.9724 | 9.9724 | 0 | 9.9724 | 9.9724 | 0 | 9.9724 | 9.9724 | 0 | 9.9724 | 9.9724 | 0 | 9.9724 | 9.9724 | 0 | 9.9724 | 9.9724 | 0 | 9.9724 | 9.9724 | 0 | 9.9724 | 9.9724 | 0 | 9.9724 | 9.9724 | 0 | 9.9724 | 9.9724 | 0 | 9.9724
|  | 10.6994 | 0 | 10.6994 | 10.4579 | 0 | 10.4579 | 10.4579 | 0 | 10.4579 | 10.4579 | 0 | 10.4579 | 10.4579 | 0 | 10.4579 | 10.4579 | 0 | 10.4579 | 10.4579 | 0 | 10.4579 | 10.4579 | 0 | 10.4579 | 10.4579 | 0 | 10.4579 | 10.4579 | 0 | 10.4579 | 10.4579 | 0 | 10.4579 | 10.4579 | 0 | 10.4579 | 10.4579 | 0 | 10.4579 | 10.4579 | 0 | 10.4579 | 10.4579 | 0 | 10.4579
|  | 13.9487 | 0 | 13.9487 | 13.6339 | 0 | 13.6339 | 13.6339 | 0 | 13.6339 | 13.6339 | 0 | 13.6339 | 13.6339 | 0 | 13.6339 | 13.6339 | 0 | 13.6339 | 13.6339 | 0 | 13.6339 | 13.6339 | 0 | 13.6339 | 13.6339 | 0 | 13.6339 | 13.6339 | 0 | 13.6339 | 13.6339 | 0 | 13.6339 | 13.6339 | 0 | 13.6339 | 13.6339 | 0 | 13.6339 | 13.6339 | 0 | 13.6339 | 13.6339 | 0 | 13.6339
|  | 15.5137 | 0 | 15.5137 | 15.1635 | 0 | 15.1635 | 15.1635 | 0 | 15.1635 | 15.1635 | 0 | 15.1635 | 15.1635 | 0 | 15.1635 | 15.1635 | 0 | 15.1635 | 15.1635 | 0 | 15.1635 | 15.1635 | 0 | 15.1635 | 15.1635 | 0 | 15.1635 | 15.1635 | 0 | 15.1635 | 15.1635 | 0 | 15.1635 | 15.1635 | 0 | 15.1635 | 15.1635 | 0 | 15.1635 | 15.1635 | 0 | 15.1635 | 15.1635 | 0 | 15.1635
|  | 14.5246 | 0 | 14.5246 | 14.1967 | 0 | 14.1967 | 14.1967 | 0 | 14.1967 | 14.1967 | 0 | 14.1967 | 14.1967 | 0 | 14.1967 | 14.1967 | 0 | 14.1967 | 14.1967 | 0 | 14.1967 | 14.1967 | 0 | 14.1967 | 14.1967 | 0 | 14.1967 | 14.1967 | 0 | 14.1967 | 14.1967 | 0 | 14.1967 | 14.1967 | 0 | 14.1967 | 14.1967 | 0 | 14.1967 | 14.1967 | 0 | 14.1967 | 14.1967 | 0 | 14.1967
|  | 14.6899 | 0 | 14.6899 | 14.3584 | 0 | 14.3584 | 14.3584 | 0 | 14.3584 | 14.3584 | 0 | 14.3584 | 14.3584 | 0 | 14.3584 | 14.3584 | 0 | 14.3584 | 14.3584 | 0 | 14.3584 | 14.3584 | 0 | 14.3584 | 14.3584 | 0 | 14.3584 | 14.3584 | 0 | 14.3584 | 14.3584 | 0 | 14.3584 | 14.3584 | 0 | 14.3584 | 14.3584 | 0 | 14.3584 | 14.3584 | 0 | 14.3584 | 14.3584 | 0 | 14.3584
|  | 14.851 | 0 | 14.851 | 14.5158 | 0 | 14.5158 | 14.5158 | 0 | 14.5158 | 14.5158 | 0 | 14.5158 | 14.5158 | 0 | 14.5158 | 14.5158 | 0 | 14.5158 | 14.5158 | 0 | 14.5158 | 14.5158 | 0 | 14.5158 | 14.5158 | 0 | 14.5158 | 14.5158 | 0 | 14.5158 | 14.5158 | 0 | 14.5158 | 14.5158 | 0 | 14.5158 | 14.5158 | 0 | 14.5158 | 14.5158 | 0 | 14.5158 | 14.5158 | 0 | 14.5158
|  | 15.8558 | 0 | 15.8558 | 15.4979 | 0 | 15.4979 | 15.4979 | 0 | 15.4979 | 15.4979 | 0 | 15.4979 | 15.4979 | 0 | 15.4979 | 15.4979 | 0 | 15.4979 | 15.4979 | 0 | 15.4979 | 15.4979 | 0 | 15.4979 | 15.4979 | 0 | 15.4979 | 15.4979 | 0 | 15.4979 | 15.4979 | 0 | 15.4979 | 15.4979 | 0 | 15.4979 | 15.4979 | 0 | 15.4979 | 15.4979 | 0 | 15.4979 | 15.4979 | 0 | 15.4979
|  | 16.9902 | 0 | 16.9902 | 16.6067 | 0 | 16.6067 | 16.6067 | 0 | 16.6067 | 16.6067 | 0 | 16.6067 | 16.6067 | 0 | 16.6067 | 16.6067 | 0 | 16.6067 | 16.6067 | 0 | 16.6067 | 16.6067 | 0 | 16.6067 | 16.6067 | 0 | 16.6067 | 16.6067 | 0 | 16.6067 | 16.6067 | 0 | 16.6067 | 16.6067 | 0 | 16.6067 | 16.6067 | 0 | 16.6067 | 16.6067 | 0 | 16.6067 | 16.6067 | 0 | 16.6067
|  | 18.5553 | 0 | 18.5553 | 18.1365 | 0 | 18.1365 | 18.1365 | 0 | 18.1365 | 18.1365 | 0 | 18.1365 | 18.1365 | 0 | 18.1365 | 18.1365 | 0 | 18.1365 | 18.1365 | 0 | 18.1365 | 18.1365 | 0 | 18.1365 | 18.1365 | 0 | 18.1365 | 18.1365 | 0 | 18.1365 | 18.1365 | 0 | 18.1365 | 18.1365 | 0 | 18.1365 | 18.1365 | 0 | 18.1365 | 18.1365 | 0 | 18.1365 | 18.1365 | 0 | 18.1365
|  | 20.0688 | 0 | 20.0688 | 19.6158 | 0 | 19.6158 | 19.6158 | 0 | 19.6158 | 19.6158 | 0 | 19.6158 | 19.6158 | 0 | 19.6158 | 19.6158 | 0 | 19.6158 | 19.6158 | 0 | 19.6158 | 19.6158 | 0 | 19.6158 | 19.6158 | 0 | 19.6158 | 19.6158 | 0 | 19.6158 | 19.6158 | 0 | 19.6158 | 19.6158 | 0 | 19.6158 | 19.6158 | 0 | 19.6158 | 19.6158 | 0 | 19.6158 | 19.6158 | 0 | 19.6158
|  | 21.7896 | 0 | 21.7896 | 21.2978 | 0 | 21.2978 | 21.2978 | 0 | 21.2978 | 21.2978 | 0 | 21.2978 | 21.2978 | 0 | 21.2978 | 21.2978 | 0 | 21.2978 | 21.2978 | 0 | 21.2978 | 21.2978 | 0 | 21.2978 | 21.2978 | 0 | 21.2978 | 21.2978 | 0 | 21.2978 | 21.2978 | 0 | 21.2978 | 21.2978 | 0 | 21.2978 | 21.2978 | 0 | 21.2978 | 21.2978 | 0 | 21.2978 | 21.2978 | 0 | 21.2978
|  | 23.3121 | 0 | 23.3121 | 22.7859 | 0 | 22.7859 | 22.7859 | 0 | 22.7859 | 22.7859 | 0 | 22.7859 | 22.7859 | 0 | 22.7859 | 22.7859 | 0 | 22.7859 | 22.7859 | 0 | 22.7859 | 22.7859 | 0 | 22.7859 | 22.7859 | 0 | 22.7859 | 22.7859 | 0 | 22.7859 | 22.7859 | 0 | 22.7859 | 22.7859 | 0 | 22.7859 | 22.7859 | 0 | 22.7859 | 22.7859 | 0 | 22.7859 | 22.7859 | 0 | 22.7859
|  | 25.3076 | 0 | 25.3076 | 24.7364 | 0 | 24.7364 | 24.7364 | 0 | 24.7364 | 24.7364 | 0 | 24.7364 | 24.7364 | 0 | 24.7364 | 24.7364 | 0 | 24.7364 | 24.7364 | 0 | 24.7364 | 24.7364 | 0 | 24.7364 | 24.7364 | 0 | 24.7364 | 24.7364 | 0 | 24.7364 | 24.7364 | 0 | 24.7364 | 24.7364 | 0 | 24.7364 | 24.7364 | 0 | 24.7364 | 24.7364 | 0 | 24.7364 | 24.7364 | 0 | 24.7364
|  | 25.6767 | 0 | 25.6767 | 25.0971 | 0 | 25.0971 | 25.0971 | 0 | 25.0971 | 25.0971 | 0 | 25.0971 | 25.0971 | 0 | 25.0971 | 25.0971 | 0 | 25.0971 | 25.0971 | 0 | 25.0971 | 25.0971 | 0 | 25.0971 | 25.0971 | 0 | 25.0971 | 25.0971 | 0 | 25.0971 | 25.0971 | 0 | 25.0971 | 25.0971 | 0 | 25.0971 | 25.0971 | 0 | 25.0971 | 25.0971 | 0 | 25.0971 | 25.0971 | 0 | 25.0971
|  | 23.9189 | 0 | 23.9189 | 23.379 | 0 | 23.379 | 23.379 | 0 | 23.379 | 23.379 | 0 | 23.379 | 23.379 | 0 | 23.379 | 23.379 | 0 | 23.379 | 23.379 | 0 | 23.379 | 23.379 | 0 | 23.379 | 23.379 | 0 | 23.379 | 23.379 | 0 | 23.379 | 23.379 | 0 | 23.379 | 23.379 | 0 | 23.379 | 23.379 | 0 | 23.379 | 23.379 | 0 | 23.379 | 23.379 | 0 | 23.379
|  | 23.6322 | 0 | 23.6322 | 23.0988 | 0 | 23.0988 | 23.0988 | 0 | 23.0988 | 23.0988 | 0 | 23.0988 | 23.0988 | 0 | 23.0988 | 23.0988 | 0 | 23.0988 | 23.0988 | 0 | 23.0988 | 23.0988 | 0 | 23.0988 | 23.0988 | 0 | 23.0988 | 23.0988 | 0 | 23.0988 | 23.0988 | 0 | 23.0988 | 23.0988 | 0 | 23.0988 | 23.0988 | 0 | 23.0988 | 23.0988 | 0 | 23.0988 | 23.0988 | 0 | 23.0988
|  | 21.2632 | 0 | 21.2632 | 20.7833 | 0 | 20.7833 | 20.7833 | 0 | 20.7833 | 20.7833 | 0 | 20.7833 | 20.7833 | 0 | 20.7833 | 20.7833 | 0 | 20.7833 | 20.7833 | 0 | 20.7833 | 20.7833 | 0 | 20.7833 | 20.7833 | 0 | 20.7833 | 20.7833 | 0 | 20.7833 | 20.7833 | 0 | 20.7833 | 20.7833 | 0 | 20.7833 | 20.7833 | 0 | 20.7833 | 20.7833 | 0 | 20.7833 | 20.7833 | 0 | 20.7833
|  | 18.3411 | 0 | 18.3411 | 17.9272 | 0 | 17.9272 | 17.9272 | 0 | 17.9272 | 17.9272 | 0 | 17.9272 | 17.9272 | 0 | 17.9272 | 17.9272 | 0 | 17.9272 | 17.9272 | 0 | 17.9272 | 17.9272 | 0 | 17.9272 | 17.9272 | 0 | 17.9272 | 17.9272 | 0 | 17.9272 | 17.9272 | 0 | 17.9272 | 17.9272 | 0 | 17.9272 | 17.9272 | 0 | 17.9272 | 17.9272 | 0 | 17.9272 | 17.9272 | 0 | 17.9272
|  | 16.0546 | 0 | 16.0546 | 15.6923 | 0 | 15.6923 | 15.6923 | 0 | 15.6923 | 15.6923 | 0 | 15.6923 | 15.6923 | 0 | 15.6923 | 15.6923 | 0 | 15.6923 | 15.6923 | 0 | 15.6923 | 15.6923 | 0 | 15.6923 | 15.6923 | 0 | 15.6923 | 15.6923 | 0 | 15.6923 | 15.6923 | 0 | 15.6923 | 15.6923 | 0 | 15.6923 | 15.6923 | 0 | 15.6923 | 15.6923 | 0 | 15.6923 | 15.6923 | 0 | 15.6923
|  | 14.6291 | 0 | 14.6291 | 14.2989 | 0 | 14.2989 | 14.2989 | 0 | 14.2989 | 14.2989 | 0 | 14.2989 | 14.2989 | 0 | 14.2989 | 14.2989 | 0 | 14.2989 | 14.2989 | 0 | 14.2989 | 14.2989 | 0 | 14.2989 | 14.2989 | 0 | 14.2989 | 14.2989 | 0 | 14.2989 | 14.2989 | 0 | 14.2989 | 14.2989 | 0 | 14.2989 | 14.2989 | 0 | 14.2989 | 14.2989 | 0 | 14.2989 | 14.2989 | 0 | 14.2989
|  | 13.471 | 0 | 13.471 | 13.1669 | 0 | 13.1669 | 13.1669 | 0 | 13.1669 | 13.1669 | 0 | 13.1669 | 13.1669 | 0 | 13.1669 | 13.1669 | 0 | 13.1669 | 13.1669 | 0 | 13.1669 | 13.1669 | 0 | 13.1669 | 13.1669 | 0 | 13.1669 | 13.1669 | 0 | 13.1669 | 13.1669 | 0 | 13.1669 | 13.1669 | 0 | 13.1669 | 13.1669 | 0 | 13.1669 | 13.1669 | 0 | 13.1669 | 13.1669 | 0 | 13.1669
|  | 11.3992 | 0 | 11.3992 | 11.1419 | 0 | 11.1419 | 11.1419 | 0 | 11.1419 | 11.1419 | 0 | 11.1419 | 11.1419 | 0 | 11.1419 | 11.1419 | 0 | 11.1419 | 11.1419 | 0 | 11.1419 | 11.1419 | 0 | 11.1419 | 11.1419 | 0 | 11.1419 | 11.1419 | 0 | 11.1419 | 11.1419 | 0 | 11.1419 | 11.1419 | 0 | 11.1419 | 11.1419 | 0 | 11.1419 | 11.1419 | 0 | 11.1419 | 11.1419 | 0 | 11.1419
|  | 10.3674 | 0 | 10.3674 | 10.1334 | 0 | 10.1334 | 10.1334 | 0 | 10.1334 | 10.1334 | 0 | 10.1334 | 10.1334 | 0 | 10.1334 | 10.1334 | 0 | 10.1334 | 10.1334 | 0 | 10.1334 | 10.1334 | 0 | 10.1334 | 10.1334 | 0 | 10.1334 | 10.1334 | 0 | 10.1334 | 10.1334 | 0 | 10.1334 | 10.1334 | 0 | 10.1334 | 10.1334 | 0 | 10.1334 | 10.1334 | 0 | 10.1334 | 10.1334 | 0 | 10.1334
|  | 10.4537 | 0 | 10.4537 | 10.2177 | 0 | 10.2177 | 10.2177 | 0 | 10.2177 | 10.2177 | 0 | 10.2177 | 10.2177 | 0 | 10.2177 | 10.2177 | 0 | 10.2177 | 10.2177 | 0 | 10.2177 | 10.2177 | 0 | 10.2177 | 10.2177 | 0 | 10.2177 | 10.2177 | 0 | 10.2177 | 10.2177 | 0 | 10.2177 | 10.2177 | 0 | 10.2177 | 10.2177 | 0 | 10.2177 | 10.2177 | 0 | 10.2177 | 10.2177 | 0 | 10.2177
|  | 10.5301 | 0 | 10.5301 | 10.2924 | 0 | 10.2924 | 10.2924 | 0 | 10.2924 | 10.2924 | 0 | 10.2924 | 10.2924 | 0 | 10.2924 | 10.2924 | 0 | 10.2924 | 10.2924 | 0 | 10.2924 | 10.2924 | 0 | 10.2924 | 10.2924 | 0 | 10.2924 | 10.2924 | 0 | 10.2924 | 10.2924 | 0 | 10.2924 | 10.2924 | 0 | 10.2924 | 10.2924 | 0 | 10.2924 | 10.2924 | 0 | 10.2924 | 10.2924 | 0 | 10.2924
|  | 10.9815 | 0 | 10.9815 | 10.7337 | 0 | 10.7337 | 10.7337 | 0 | 10.7337 | 10.7337 | 0 | 10.7337 | 10.7337 | 0 | 10.7337 | 10.7337 | 0 | 10.7337 | 10.7337 | 0 | 10.7337 | 10.7337 | 0 | 10.7337 | 10.7337 | 0 | 10.7337 | 10.7337 | 0 | 10.7337 | 10.7337 | 0 | 10.7337 | 10.7337 | 0 | 10.7337 | 10.7337 | 0 | 10.7337 | 10.7337 | 0 | 10.7337 | 10.7337 | 0 | 10.7337
|  | 13.798 | 0 | 13.798 | 13.4866 | 0 | 13.4866 | 13.4866 | 0 | 13.4866 | 13.4866 | 0 | 13.4866 | 13.4866 | 0 | 13.4866 | 13.4866 | 0 | 13.4866 | 13.4866 | 0 | 13.4866 | 13.4866 | 0 | 13.4866 | 13.4866 | 0 | 13.4866 | 13.4866 | 0 | 13.4866 | 13.4866 | 0 | 13.4866 | 13.4866 | 0 | 13.4866 | 13.4866 | 0 | 13.4866 | 13.4866 | 0 | 13.4866 | 13.4866 | 0 | 13.4866
|  | 14.1884 | 0 | 14.1884 | 13.8681 | 0 | 13.8681 | 13.8681 | 0 | 13.8681 | 13.8681 | 0 | 13.8681 | 13.8681 | 0 | 13.8681 | 13.8681 | 0 | 13.8681 | 13.8681 | 0 | 13.8681 | 13.8681 | 0 | 13.8681 | 13.8681 | 0 | 13.8681 | 13.8681 | 0 | 13.8681 | 13.8681 | 0 | 13.8681 | 13.8681 | 0 | 13.8681 | 13.8681 | 0 | 13.8681 | 13.8681 | 0 | 13.8681 | 13.8681 | 0 | 13.8681
|  | 15.6498 | 0 | 15.6498 | 15.2966 | 0 | 15.2966 | 15.2966 | 0 | 15.2966 | 15.2966 | 0 | 15.2966 | 15.2966 | 0 | 15.2966 | 15.2966 | 0 | 15.2966 | 15.2966 | 0 | 15.2966 | 15.2966 | 0 | 15.2966 | 15.2966 | 0 | 15.2966 | 15.2966 | 0 | 15.2966 | 15.2966 | 0 | 15.2966 | 15.2966 | 0 | 15.2966 | 15.2966 | 0 | 15.2966 | 15.2966 | 0 | 15.2966 | 15.2966 | 0 | 15.2966
|  | 16.6481 | 0 | 16.6481 | 16.2723 | 0 | 16.2723 | 16.2723 | 0 | 16.2723 | 16.2723 | 0 | 16.2723 | 16.2723 | 0 | 16.2723 | 16.2723 | 0 | 16.2723 | 16.2723 | 0 | 16.2723 | 16.2723 | 0 | 16.2723 | 16.2723 | 0 | 16.2723 | 16.2723 | 0 | 16.2723 | 16.2723 | 0 | 16.2723 | 16.2723 | 0 | 16.2723 | 16.2723 | 0 | 16.2723 | 16.2723 | 0 | 16.2723 | 16.2723 | 0 | 16.2723
|  | 18.9424 | 0 | 18.9424 | 18.5148 | 0 | 18.5148 | 18.5148 | 0 | 18.5148 | 18.5148 | 0 | 18.5148 | 18.5148 | 0 | 18.5148 | 18.5148 | 0 | 18.5148 | 18.5148 | 0 | 18.5148 | 18.5148 | 0 | 18.5148 | 18.5148 | 0 | 18.5148 | 18.5148 | 0 | 18.5148 | 18.5148 | 0 | 18.5148 | 18.5148 | 0 | 18.5148 | 18.5148 | 0 | 18.5148 | 18.5148 | 0 | 18.5148 | 18.5148 | 0 | 18.5148
|  | 20.6575 | 0 | 20.6575 | 20.1913 | 0 | 20.1913 | 20.1913 | 0 | 20.1913 | 20.1913 | 0 | 20.1913 | 20.1913 | 0 | 20.1913 | 20.1913 | 0 | 20.1913 | 20.1913 | 0 | 20.1913 | 20.1913 | 0 | 20.1913 | 20.1913 | 0 | 20.1913 | 20.1913 | 0 | 20.1913 | 20.1913 | 0 | 20.1913 | 20.1913 | 0 | 20.1913 | 20.1913 | 0 | 20.1913 | 20.1913 | 0 | 20.1913 | 20.1913 | 0 | 20.1913
|  | 22.2688 | 0 | 22.2688 | 21.7662 | 0 | 21.7662 | 21.7662 | 0 | 21.7662 | 21.7662 | 0 | 21.7662 | 21.7662 | 0 | 21.7662 | 21.7662 | 0 | 21.7662 | 21.7662 | 0 | 21.7662 | 21.7662 | 0 | 21.7662 | 21.7662 | 0 | 21.7662 | 21.7662 | 0 | 21.7662 | 21.7662 | 0 | 21.7662 | 21.7662 | 0 | 21.7662 | 21.7662 | 0 | 21.7662 | 21.7662 | 0 | 21.7662 | 21.7662 | 0 | 21.7662
|  | 23.4875 | 0 | 23.4875 | 22.9573 | 0 | 22.9573 | 22.9573 | 0 | 22.9573 | 22.9573 | 0 | 22.9573 | 22.9573 | 0 | 22.9573 | 22.9573 | 0 | 22.9573 | 22.9573 | 0 | 22.9573 | 22.9573 | 0 | 22.9573 | 22.9573 | 0 | 22.9573 | 22.9573 | 0 | 22.9573 | 22.9573 | 0 | 22.9573 | 22.9573 | 0 | 22.9573 | 22.9573 | 0 | 22.9573 | 22.9573 | 0 | 22.9573 | 22.9573 | 0 | 22.9573
|  | 24.812 | 0 | 24.812 | 24.252 | 0 | 24.252 | 24.252 | 0 | 24.252 | 24.252 | 0 | 24.252 | 24.252 | 0 | 24.252 | 24.252 | 0 | 24.252 | 24.252 | 0 | 24.252 | 24.252 | 0 | 24.252 | 24.252 | 0 | 24.252 | 24.252 | 0 | 24.252 | 24.252 | 0 | 24.252 | 24.252 | 0 | 24.252 | 24.252 | 0 | 24.252 | 24.252 | 0 | 24.252 | 24.252 | 0 | 24.252
|  | 25.7504 | 0 | 25.7504 | 25.1692 | 0 | 25.1692 | 25.1692 | 0 | 25.1692 | 25.1692 | 0 | 25.1692 | 25.1692 | 0 | 25.1692 | 25.1692 | 0 | 25.1692 | 25.1692 | 0 | 25.1692 | 25.1692 | 0 | 25.1692 | 25.1692 | 0 | 25.1692 | 25.1692 | 0 | 25.1692 | 25.1692 | 0 | 25.1692 | 25.1692 | 0 | 25.1692 | 25.1692 | 0 | 25.1692 | 25.1692 | 0 | 25.1692 | 25.1692 | 0 | 25.1692
|  | 26.2902 | 0 | 26.2902 | 25.6968 | 0 | 25.6968 | 25.6968 | 0 | 25.6968 | 25.6968 | 0 | 25.6968 | 25.6968 | 0 | 25.6968 | 25.6968 | 0 | 25.6968 | 25.6968 | 0 | 25.6968 | 25.6968 | 0 | 25.6968 | 25.6968 | 0 | 25.6968 | 25.6968 | 0 | 25.6968 | 25.6968 | 0 | 25.6968 | 25.6968 | 0 | 25.6968 | 25.6968 | 0 | 25.6968 | 25.6968 | 0 | 25.6968 | 25.6968 | 0 | 25.6968
|  | 25.2145 | 0 | 25.2145 | 24.6454 | 0 | 24.6454 | 24.6454 | 0 | 24.6454 | 24.6454 | 0 | 24.6454 | 24.6454 | 0 | 24.6454 | 24.6454 | 0 | 24.6454 | 24.6454 | 0 | 24.6454 | 24.6454 | 0 | 24.6454 | 24.6454 | 0 | 24.6454 | 24.6454 | 0 | 24.6454 | 24.6454 | 0 | 24.6454 | 24.6454 | 0 | 24.6454 | 24.6454 | 0 | 24.6454 | 24.6454 | 0 | 24.6454 | 24.6454 | 0 | 24.6454
|  | 23.0374 | 0 | 23.0374 | 22.5174 | 0 | 22.5174 | 22.5174 | 0 | 22.5174 | 22.5174 | 0 | 22.5174 | 22.5174 | 0 | 22.5174 | 22.5174 | 0 | 22.5174 | 22.5174 | 0 | 22.5174 | 22.5174 | 0 | 22.5174 | 22.5174 | 0 | 22.5174 | 22.5174 | 0 | 22.5174 | 22.5174 | 0 | 22.5174 | 22.5174 | 0 | 22.5174 | 22.5174 | 0 | 22.5174 | 22.5174 | 0 | 22.5174 | 22.5174 | 0 | 22.5174
|  | 22.6375 | 0 | 22.6375 | 22.1265 | 0 | 22.1265 | 22.1265 | 0 | 22.1265 | 22.1265 | 0 | 22.1265 | 22.1265 | 0 | 22.1265 | 22.1265 | 0 | 22.1265 | 22.1265 | 0 | 22.1265 | 22.1265 | 0 | 22.1265 | 22.1265 | 0 | 22.1265 | 22.1265 | 0 | 22.1265 | 22.1265 | 0 | 22.1265 | 22.1265 | 0 | 22.1265 | 22.1265 | 0 | 22.1265 | 22.1265 | 0 | 22.1265 | 22.1265 | 0 | 22.1265
|  | 20.8513 | 0 | 20.8513 | 20.3807 | 0 | 20.3807 | 20.3807 | 0 | 20.3807 | 20.3807 | 0 | 20.3807 | 20.3807 | 0 | 20.3807 | 20.3807 | 0 | 20.3807 | 20.3807 | 0 | 20.3807 | 20.3807 | 0 | 20.3807 | 20.3807 | 0 | 20.3807 | 20.3807 | 0 | 20.3807 | 20.3807 | 0 | 20.3807 | 20.3807 | 0 | 20.3807 | 20.3807 | 0 | 20.3807 | 20.3807 | 0 | 20.3807 | 20.3807 | 0 | 20.3807
|  | 18.091 | 0 | 18.091 | 17.6826 | 0 | 17.6826 | 17.6826 | 0 | 17.6826 | 17.6826 | 0 | 17.6826 | 17.6826 | 0 | 17.6826 | 17.6826 | 0 | 17.6826 | 17.6826 | 0 | 17.6826 | 17.6826 | 0 | 17.6826 | 17.6826 | 0 | 17.6826 | 17.6826 | 0 | 17.6826 | 17.6826 | 0 | 17.6826 | 17.6826 | 0 | 17.6826 | 17.6826 | 0 | 17.6826 | 17.6826 | 0 | 17.6826 | 17.6826 | 0 | 17.6826
|  | 15.935 | 0 | 15.935 | 15.5753 | 0 | 15.5753 | 15.5753 | 0 | 15.5753 | 15.5753 | 0 | 15.5753 | 15.5753 | 0 | 15.5753 | 15.5753 | 0 | 15.5753 | 15.5753 | 0 | 15.5753 | 15.5753 | 0 | 15.5753 | 15.5753 | 0 | 15.5753 | 15.5753 | 0 | 15.5753 | 15.5753 | 0 | 15.5753 | 15.5753 | 0 | 15.5753 | 15.5753 | 0 | 15.5753 | 15.5753 | 0 | 15.5753 | 15.5753 | 0 | 15.5753
|  | 14.429 | 0 | 14.429 | 14.1033 | 0 | 14.1033 | 14.1033 | 0 | 14.1033 | 14.1033 | 0 | 14.1033 | 14.1033 | 0 | 14.1033 | 14.1033 | 0 | 14.1033 | 14.1033 | 0 | 14.1033 | 14.1033 | 0 | 14.1033 | 14.1033 | 0 | 14.1033 | 14.1033 | 0 | 14.1033 | 14.1033 | 0 | 14.1033 | 14.1033 | 0 | 14.1033 | 14.1033 | 0 | 14.1033 | 14.1033 | 0 | 14.1033 | 14.1033 | 0 | 14.1033
|  | 12.8395 | 0 | 12.8395 | 12.5497 | 0 | 12.5497 | 12.5497 | 0 | 12.5497 | 12.5497 | 0 | 12.5497 | 12.5497 | 0 | 12.5497 | 12.5497 | 0 | 12.5497 | 12.5497 | 0 | 12.5497 | 12.5497 | 0 | 12.5497 | 12.5497 | 0 | 12.5497 | 12.5497 | 0 | 12.5497 | 12.5497 | 0 | 12.5497 | 12.5497 | 0 | 12.5497 | 12.5497 | 0 | 12.5497 | 12.5497 | 0 | 12.5497 | 12.5497 | 0 | 12.5497
|  | 11.6504 | 0 | 11.6504 | 11.3874 | 0 | 11.3874 | 11.3874 | 0 | 11.3874 | 11.3874 | 0 | 11.3874 | 11.3874 | 0 | 11.3874 | 11.3874 | 0 | 11.3874 | 11.3874 | 0 | 11.3874 | 11.3874 | 0 | 11.3874 | 11.3874 | 0 | 11.3874 | 11.3874 | 0 | 11.3874 | 11.3874 | 0 | 11.3874 | 11.3874 | 0 | 11.3874 | 11.3874 | 0 | 11.3874 | 11.3874 | 0 | 11.3874 | 11.3874 | 0 | 11.3874
|  | 10.6109 | 0 | 10.6109 | 10.3714 | 0 | 10.3714 | 10.3714 | 0 | 10.3714 | 10.3714 | 0 | 10.3714 | 10.3714 | 0 | 10.3714 | 10.3714 | 0 | 10.3714 | 10.3714 | 0 | 10.3714 | 10.3714 | 0 | 10.3714 | 10.3714 | 0 | 10.3714 | 10.3714 | 0 | 10.3714 | 10.3714 | 0 | 10.3714 | 10.3714 | 0 | 10.3714 | 10.3714 | 0 | 10.3714 | 10.3714 | 0 | 10.3714 | 10.3714 | 0 | 10.3714
|  | 10.2194 | 0 | 10.2194 | 9.9887 | 0 | 9.9887 | 9.9887 | 0 | 9.9887 | 9.9887 | 0 | 9.9887 | 9.9887 | 0 | 9.9887 | 9.9887 | 0 | 9.9887 | 9.9887 | 0 | 9.9887 | 9.9887 | 0 | 9.9887 | 9.9887 | 0 | 9.9887 | 9.9887 | 0 | 9.9887 | 9.9887 | 0 | 9.9887 | 9.9887 | 0 | 9.9887 | 9.9887 | 0 | 9.9887 | 9.9887 | 0 | 9.9887 | 9.9887 | 0 | 9.9887
|  | 10.6722 | 0 | 10.6722 | 10.4313 | 0 | 10.4313 | 10.4313 | 0 | 10.4313 | 10.4313 | 0 | 10.4313 | 10.4313 | 0 | 10.4313 | 10.4313 | 0 | 10.4313 | 10.4313 | 0 | 10.4313 | 10.4313 | 0 | 10.4313 | 10.4313 | 0 | 10.4313 | 10.4313 | 0 | 10.4313 | 10.4313 | 0 | 10.4313 | 10.4313 | 0 | 10.4313 | 10.4313 | 0 | 10.4313 | 10.4313 | 0 | 10.4313 | 10.4313 | 0 | 10.4313
|  | 11.577 | 0 | 11.577 | 11.3157 | 0 | 11.3157 | 11.3157 | 0 | 11.3157 | 11.3157 | 0 | 11.3157 | 11.3157 | 0 | 11.3157 | 11.3157 | 0 | 11.3157 | 11.3157 | 0 | 11.3157 | 11.3157 | 0 | 11.3157 | 11.3157 | 0 | 11.3157 | 11.3157 | 0 | 11.3157 | 11.3157 | 0 | 11.3157 | 11.3157 | 0 | 11.3157 | 11.3157 | 0 | 11.3157 | 11.3157 | 0 | 11.3157 | 11.3157 | 0 | 11.3157
|  | 13.4482 | 0 | 13.4482 | 13.1447 | 0 | 13.1447 | 13.1447 | 0 | 13.1447 | 13.1447 | 0 | 13.1447 | 13.1447 | 0 | 13.1447 | 13.1447 | 0 | 13.1447 | 13.1447 | 0 | 13.1447 | 13.1447 | 0 | 13.1447 | 13.1447 | 0 | 13.1447 | 13.1447 | 0 | 13.1447 | 13.1447 | 0 | 13.1447 | 13.1447 | 0 | 13.1447 | 13.1447 | 0 | 13.1447 | 13.1447 | 0 | 13.1447 | 13.1447 | 0 | 13.1447
|  | 14.434 | 0 | 14.434 | 14.1082 | 0 | 14.1082 | 14.1082 | 0 | 14.1082 | 14.1082 | 0 | 14.1082 | 14.1082 | 0 | 14.1082 | 14.1082 | 0 | 14.1082 | 14.1082 | 0 | 14.1082 | 14.1082 | 0 | 14.1082 | 14.1082 | 0 | 14.1082 | 14.1082 | 0 | 14.1082 | 14.1082 | 0 | 14.1082 | 14.1082 | 0 | 14.1082 | 14.1082 | 0 | 14.1082 | 14.1082 | 0 | 14.1082 | 14.1082 | 0 | 14.1082
|  | 15.569 | 0 | 15.569 | 15.2176 | 0 | 15.2176 | 15.2176 | 0 | 15.2176 | 15.2176 | 0 | 15.2176 | 15.2176 | 0 | 15.2176 | 15.2176 | 0 | 15.2176 | 15.2176 | 0 | 15.2176 | 15.2176 | 0 | 15.2176 | 15.2176 | 0 | 15.2176 | 15.2176 | 0 | 15.2176 | 15.2176 | 0 | 15.2176 | 15.2176 | 0 | 15.2176 | 15.2176 | 0 | 15.2176 | 15.2176 | 0 | 15.2176 | 15.2176 | 0 | 15.2176
|  | 17.6847 | 0 | 17.6847 | 17.2855 | 0 | 17.2855 | 17.2855 | 0 | 17.2855 | 17.2855 | 0 | 17.2855 | 17.2855 | 0 | 17.2855 | 17.2855 | 0 | 17.2855 | 17.2855 | 0 | 17.2855 | 17.2855 | 0 | 17.2855 | 17.2855 | 0 | 17.2855 | 17.2855 | 0 | 17.2855 | 17.2855 | 0 | 17.2855 | 17.2855 | 0 | 17.2855 | 17.2855 | 0 | 17.2855 | 17.2855 | 0 | 17.2855 | 17.2855 | 0 | 17.2855
|  | 20.5123 | 0 | 20.5123 | 20.0493 | 0 | 20.0493 | 20.0493 | 0 | 20.0493 | 20.0493 | 0 | 20.0493 | 20.0493 | 0 | 20.0493 | 20.0493 | 0 | 20.0493 | 20.0493 | 0 | 20.0493 | 20.0493 | 0 | 20.0493 | 20.0493 | 0 | 20.0493 | 20.0493 | 0 | 20.0493 | 20.0493 | 0 | 20.0493 | 20.0493 | 0 | 20.0493 | 20.0493 | 0 | 20.0493 | 20.0493 | 0 | 20.0493 | 20.0493 | 0 | 20.0493
|  | 22.2365 | 0 | 22.2365 | 21.7346 | 0 | 21.7346 | 21.7346 | 0 | 21.7346 | 21.7346 | 0 | 21.7346 | 21.7346 | 0 | 21.7346 | 21.7346 | 0 | 21.7346 | 21.7346 | 0 | 21.7346 | 21.7346 | 0 | 21.7346 | 21.7346 | 0 | 21.7346 | 21.7346 | 0 | 21.7346 | 21.7346 | 0 | 21.7346 | 21.7346 | 0 | 21.7346 | 21.7346 | 0 | 21.7346 | 21.7346 | 0 | 21.7346 | 21.7346 | 0 | 21.7346
|  | 24.2313 | 0 | 24.2313 | 23.6844 | 0 | 23.6844 | 23.6844 | 0 | 23.6844 | 23.6844 | 0 | 23.6844 | 23.6844 | 0 | 23.6844 | 23.6844 | 0 | 23.6844 | 23.6844 | 0 | 23.6844 | 23.6844 | 0 | 23.6844 | 23.6844 | 0 | 23.6844 | 23.6844 | 0 | 23.6844 | 23.6844 | 0 | 23.6844 | 23.6844 | 0 | 23.6844 | 23.6844 | 0 | 23.6844 | 23.6844 | 0 | 23.6844 | 23.6844 | 0 | 23.6844
|  | 25.3898 | 0 | 25.3898 | 24.8167 | 0 | 24.8167 | 24.8167 | 0 | 24.8167 | 24.8167 | 0 | 24.8167 | 24.8167 | 0 | 24.8167 | 24.8167 | 0 | 24.8167 | 24.8167 | 0 | 24.8167 | 24.8167 | 0 | 24.8167 | 24.8167 | 0 | 24.8167 | 24.8167 | 0 | 24.8167 | 24.8167 | 0 | 24.8167 | 24.8167 | 0 | 24.8167 | 24.8167 | 0 | 24.8167 | 24.8167 | 0 | 24.8167 | 24.8167 | 0 | 24.8167
|  | 27.7967 | 0 | 27.7967 | 27.1693 | 0 | 27.1693 | 27.1693 | 0 | 27.1693 | 27.1693 | 0 | 27.1693 | 27.1693 | 0 | 27.1693 | 27.1693 | 0 | 27.1693 | 27.1693 | 0 | 27.1693 | 27.1693 | 0 | 27.1693 | 27.1693 | 0 | 27.1693 | 27.1693 | 0 | 27.1693 | 27.1693 | 0 | 27.1693 | 27.1693 | 0 | 27.1693 | 27.1693 | 0 | 27.1693 | 27.1693 | 0 | 27.1693 | 27.1693 | 0 | 27.1693
|  | 28.5044 | 0 | 28.5044 | 27.861 | 0 | 27.861 | 27.861 | 0 | 27.861 | 27.861 | 0 | 27.861 | 27.861 | 0 | 27.861 | 27.861 | 0 | 27.861 | 27.861 | 0 | 27.861 | 27.861 | 0 | 27.861 | 27.861 | 0 | 27.861 | 27.861 | 0 | 27.861 | 27.861 | 0 | 27.861 | 27.861 | 0 | 27.861 | 27.861 | 0 | 27.861 | 27.861 | 0 | 27.861 | 27.861 | 0 | 27.861
|  | 31.0235 | 0 | 31.0235 | 30.3233 | 0 | 30.3233 | 30.3233 | 0 | 30.3233 | 30.3233 | 0 | 30.3233 | 30.3233 | 0 | 30.3233 | 30.3233 | 0 | 30.3233 | 30.3233 | 0 | 30.3233 | 30.3233 | 0 | 30.3233 | 30.3233 | 0 | 30.3233 | 30.3233 | 0 | 30.3233 | 30.3233 | 0 | 30.3233 | 30.3233 | 0 | 30.3233 | 30.3233 | 0 | 30.3233 | 30.3233 | 0 | 30.3233 | 30.3233 | 0 | 30.3233
|  | 29.8366 | 0 | 29.8366 | 29.1632 | 0 | 29.1632 | 29.1632 | 0 | 29.1632 | 29.1632 | 0 | 29.1632 | 29.1632 | 0 | 29.1632 | 29.1632 | 0 | 29.1632 | 29.1632 | 0 | 29.1632 | 29.1632 | 0 | 29.1632 | 29.1632 | 0 | 29.1632 | 29.1632 | 0 | 29.1632 | 29.1632 | 0 | 29.1632 | 29.1632 | 0 | 29.1632 | 29.1632 | 0 | 29.1632 | 29.1632 | 0 | 29.1632 | 29.1632 | 0 | 29.1632
|  | 27.6467 | 0 | 27.6467 | 27.0227 | 0 | 27.0227 | 27.0227 | 0 | 27.0227 | 27.0227 | 0 | 27.0227 | 27.0227 | 0 | 27.0227 | 27.0227 | 0 | 27.0227 | 27.0227 | 0 | 27.0227 | 27.0227 | 0 | 27.0227 | 27.0227 | 0 | 27.0227 | 27.0227 | 0 | 27.0227 | 27.0227 | 0 | 27.0227 | 27.0227 | 0 | 27.0227 | 27.0227 | 0 | 27.0227 | 27.0227 | 0 | 27.0227 | 27.0227 | 0 | 27.0227
|  | 26.1312 | 0 | 26.1312 | 25.5414 | 0 | 25.5414 | 25.5414 | 0 | 25.5414 | 25.5414 | 0 | 25.5414 | 25.5414 | 0 | 25.5414 | 25.5414 | 0 | 25.5414 | 25.5414 | 0 | 25.5414 | 25.5414 | 0 | 25.5414 | 25.5414 | 0 | 25.5414 | 25.5414 | 0 | 25.5414 | 25.5414 | 0 | 25.5414 | 25.5414 | 0 | 25.5414 | 25.5414 | 0 | 25.5414 | 25.5414 | 0 | 25.5414 | 25.5414 | 0 | 25.5414
|  | 22.8453 | 0 | 22.8453 | 22.3297 | 0 | 22.3297 | 22.3297 | 0 | 22.3297 | 22.3297 | 0 | 22.3297 | 22.3297 | 0 | 22.3297 | 22.3297 | 0 | 22.3297 | 22.3297 | 0 | 22.3297 | 22.3297 | 0 | 22.3297 | 22.3297 | 0 | 22.3297 | 22.3297 | 0 | 22.3297 | 22.3297 | 0 | 22.3297 | 22.3297 | 0 | 22.3297 | 22.3297 | 0 | 22.3297 | 22.3297 | 0 | 22.3297 | 22.3297 | 0 | 22.3297
|  | 18.622 | 0 | 18.622 | 18.2017 | 0 | 18.2017 | 18.2017 | 0 | 18.2017 | 18.2017 | 0 | 18.2017 | 18.2017 | 0 | 18.2017 | 18.2017 | 0 | 18.2017 | 18.2017 | 0 | 18.2017 | 18.2017 | 0 | 18.2017 | 18.2017 | 0 | 18.2017 | 18.2017 | 0 | 18.2017 | 18.2017 | 0 | 18.2017 | 18.2017 | 0 | 18.2017 | 18.2017 | 0 | 18.2017 | 18.2017 | 0 | 18.2017 | 18.2017 | 0 | 18.2017
|  | 15.6184 | 0 | 15.6184 | 15.2658 | 0 | 15.2658 | 15.2658 | 0 | 15.2658 | 15.2658 | 0 | 15.2658 | 15.2658 | 0 | 15.2658 | 15.2658 | 0 | 15.2658 | 15.2658 | 0 | 15.2658 | 15.2658 | 0 | 15.2658 | 15.2658 | 0 | 15.2658 | 15.2658 | 0 | 15.2658 | 15.2658 | 0 | 15.2658 | 15.2658 | 0 | 15.2658 | 15.2658 | 0 | 15.2658 | 15.2658 | 0 | 15.2658 | 15.2658 | 0 | 15.2658
|  | 14.7415 | 0 | 14.7415 | 14.4088 | 0 | 14.4088 | 14.4088 | 0 | 14.4088 | 14.4088 | 0 | 14.4088 | 14.4088 | 0 | 14.4088 | 14.4088 | 0 | 14.4088 | 14.4088 | 0 | 14.4088 | 14.4088 | 0 | 14.4088 | 14.4088 | 0 | 14.4088 | 14.4088 | 0 | 14.4088 | 14.4088 | 0 | 14.4088 | 14.4088 | 0 | 14.4088 | 14.4088 | 0 | 14.4088 | 14.4088 | 0 | 14.4088 | 14.4088 | 0 | 14.4088
|  | 14.9182 | 0 | 14.9182 | 14.5814 | 0 | 14.5814 | 14.5814 | 0 | 14.5814 | 14.5814 | 0 | 14.5814 | 14.5814 | 0 | 14.5814 | 14.5814 | 0 | 14.5814 | 14.5814 | 0 | 14.5814 | 14.5814 | 0 | 14.5814 | 14.5814 | 0 | 14.5814 | 14.5814 | 0 | 14.5814 | 14.5814 | 0 | 14.5814 | 14.5814 | 0 | 14.5814 | 14.5814 | 0 | 14.5814 | 14.5814 | 0 | 14.5814 | 14.5814 | 0 | 14.5814
|  | 14.4244 | 0 | 14.4244 | 14.0988 | 0 | 14.0988 | 14.0988 | 0 | 14.0988 | 14.0988 | 0 | 14.0988 | 14.0988 | 0 | 14.0988 | 14.0988 | 0 | 14.0988 | 14.0988 | 0 | 14.0988 | 14.0988 | 0 | 14.0988 | 14.0988 | 0 | 14.0988 | 14.0988 | 0 | 14.0988 | 14.0988 | 0 | 14.0988 | 14.0988 | 0 | 14.0988 | 14.0988 | 0 | 14.0988 | 14.0988 | 0 | 14.0988 | 14.0988 | 0 | 14.0988
|  | 13.6545 | 0 | 13.6545 | 13.3463 | 0 | 13.3463 | 13.3463 | 0 | 13.3463 | 13.3463 | 0 | 13.3463 | 13.3463 | 0 | 13.3463 | 13.3463 | 0 | 13.3463 | 13.3463 | 0 | 13.3463 | 13.3463 | 0 | 13.3463 | 13.3463 | 0 | 13.3463 | 13.3463 | 0 | 13.3463 | 13.3463 | 0 | 13.3463 | 13.3463 | 0 | 13.3463 | 13.3463 | 0 | 13.3463 | 13.3463 | 0 | 13.3463 | 13.3463 | 0 | 13.3463
|  | 13.8003 | 0 | 13.8003 | 13.4888 | 0 | 13.4888 | 13.4888 | 0 | 13.4888 | 13.4888 | 0 | 13.4888 | 13.4888 | 0 | 13.4888 | 13.4888 | 0 | 13.4888 | 13.4888 | 0 | 13.4888 | 13.4888 | 0 | 13.4888 | 13.4888 | 0 | 13.4888 | 13.4888 | 0 | 13.4888 | 13.4888 | 0 | 13.4888 | 13.4888 | 0 | 13.4888 | 13.4888 | 0 | 13.4888 | 13.4888 | 0 | 13.4888 | 13.4888 | 0 | 13.4888
|  | 14.5863 | 0 | 14.5863 | 14.257 | 0 | 14.257 | 14.257 | 0 | 14.257 | 14.257 | 0 | 14.257 | 14.257 | 0 | 14.257 | 14.257 | 0 | 14.257 | 14.257 | 0 | 14.257 | 14.257 | 0 | 14.257 | 14.257 | 0 | 14.257 | 14.257 | 0 | 14.257 | 14.257 | 0 | 14.257 | 14.257 | 0 | 14.257 | 14.257 | 0 | 14.257 | 14.257 | 0 | 14.257 | 14.257 | 0 | 14.257
|  | 16.4861 | 0 | 16.4861 | 16.114 | 0 | 16.114 | 16.114 | 0 | 16.114 | 16.114 | 0 | 16.114 | 16.114 | 0 | 16.114 | 16.114 | 0 | 16.114 | 16.114 | 0 | 16.114 | 16.114 | 0 | 16.114 | 16.114 | 0 | 16.114 | 16.114 | 0 | 16.114 | 16.114 | 0 | 16.114 | 16.114 | 0 | 16.114 | 16.114 | 0 | 16.114 | 16.114 | 0 | 16.114 | 16.114 | 0 | 16.114
|  | 18.2367 | 0 | 18.2367 | 17.825 | 0 | 17.825 | 17.825 | 0 | 17.825 | 17.825 | 0 | 17.825 | 17.825 | 0 | 17.825 | 17.825 | 0 | 17.825 | 17.825 | 0 | 17.825 | 17.825 | 0 | 17.825 | 17.825 | 0 | 17.825 | 17.825 | 0 | 17.825 | 17.825 | 0 | 17.825 | 17.825 | 0 | 17.825 | 17.825 | 0 | 17.825 | 17.825 | 0 | 17.825 | 17.825 | 0 | 17.825
|  | 17.274 | 0 | 17.274 | 16.8841 | 0 | 16.8841 | 16.8841 | 0 | 16.8841 | 16.8841 | 0 | 16.8841 | 16.8841 | 0 | 16.8841 | 16.8841 | 0 | 16.8841 | 16.8841 | 0 | 16.8841 | 16.8841 | 0 | 16.8841 | 16.8841 | 0 | 16.8841 | 16.8841 | 0 | 16.8841 | 16.8841 | 0 | 16.8841 | 16.8841 | 0 | 16.8841 | 16.8841 | 0 | 16.8841 | 16.8841 | 0 | 16.8841 | 16.8841 | 0 | 16.8841
|  | 18.9489 | 0 | 18.9489 | 18.5212 | 0 | 18.5212 | 18.5212 | 0 | 18.5212 | 18.5212 | 0 | 18.5212 | 18.5212 | 0 | 18.5212 | 18.5212 | 0 | 18.5212 | 18.5212 | 0 | 18.5212 | 18.5212 | 0 | 18.5212 | 18.5212 | 0 | 18.5212 | 18.5212 | 0 | 18.5212 | 18.5212 | 0 | 18.5212 | 18.5212 | 0 | 18.5212 | 18.5212 | 0 | 18.5212 | 18.5212 | 0 | 18.5212 | 18.5212 | 0 | 18.5212
|  | 19.781 | 0 | 19.781 | 19.3345 | 0 | 19.3345 | 19.3345 | 0 | 19.3345 | 19.3345 | 0 | 19.3345 | 19.3345 | 0 | 19.3345 | 19.3345 | 0 | 19.3345 | 19.3345 | 0 | 19.3345 | 19.3345 | 0 | 19.3345 | 19.3345 | 0 | 19.3345 | 19.3345 | 0 | 19.3345 | 19.3345 | 0 | 19.3345 | 19.3345 | 0 | 19.3345 | 19.3345 | 0 | 19.3345 | 19.3345 | 0 | 19.3345 | 19.3345 | 0 | 19.3345
|  | 20.0928 | 0 | 20.0928 | 19.6393 | 0 | 19.6393 | 19.6393 | 0 | 19.6393 | 19.6393 | 0 | 19.6393 | 19.6393 | 0 | 19.6393 | 19.6393 | 0 | 19.6393 | 19.6393 | 0 | 19.6393 | 19.6393 | 0 | 19.6393 | 19.6393 | 0 | 19.6393 | 19.6393 | 0 | 19.6393 | 19.6393 | 0 | 19.6393 | 19.6393 | 0 | 19.6393 | 19.6393 | 0 | 19.6393 | 19.6393 | 0 | 19.6393 | 19.6393 | 0 | 19.6393
|  | 22.6233 | 0 | 22.6233 | 22.1126 | 0 | 22.1126 | 22.1126 | 0 | 22.1126 | 22.1126 | 0 | 22.1126 | 22.1126 | 0 | 22.1126 | 22.1126 | 0 | 22.1126 | 22.1126 | 0 | 22.1126 | 22.1126 | 0 | 22.1126 | 22.1126 | 0 | 22.1126 | 22.1126 | 0 | 22.1126 | 22.1126 | 0 | 22.1126 | 22.1126 | 0 | 22.1126 | 22.1126 | 0 | 22.1126 | 22.1126 | 0 | 22.1126 | 22.1126 | 0 | 22.1126
|  | 24.7231 | 0 | 24.7231 | 24.1651 | 0 | 24.1651 | 24.1651 | 0 | 24.1651 | 24.1651 | 0 | 24.1651 | 24.1651 | 0 | 24.1651 | 24.1651 | 0 | 24.1651 | 24.1651 | 0 | 24.1651 | 24.1651 | 0 | 24.1651 | 24.1651 | 0 | 24.1651 | 24.1651 | 0 | 24.1651 | 24.1651 | 0 | 24.1651 | 24.1651 | 0 | 24.1651 | 24.1651 | 0 | 24.1651 | 24.1651 | 0 | 24.1651 | 24.1651 | 0 | 24.1651
|  | 25.829 | 0 | 25.829 | 25.2461 | 0 | 25.2461 | 25.2461 | 0 | 25.2461 | 25.2461 | 0 | 25.2461 | 25.2461 | 0 | 25.2461 | 25.2461 | 0 | 25.2461 | 25.2461 | 0 | 25.2461 | 25.2461 | 0 | 25.2461 | 25.2461 | 0 | 25.2461 | 25.2461 | 0 | 25.2461 | 25.2461 | 0 | 25.2461 | 25.2461 | 0 | 25.2461 | 25.2461 | 0 | 25.2461 | 25.2461 | 0 | 25.2461 | 25.2461 | 0 | 25.2461
|  | 28.3351 | 0 | 28.3351 | 27.6955 | 0 | 27.6955 | 27.6955 | 0 | 27.6955 | 27.6955 | 0 | 27.6955 | 27.6955 | 0 | 27.6955 | 27.6955 | 0 | 27.6955 | 27.6955 | 0 | 27.6955 | 27.6955 | 0 | 27.6955 | 27.6955 | 0 | 27.6955 | 27.6955 | 0 | 27.6955 | 27.6955 | 0 | 27.6955 | 27.6955 | 0 | 27.6955 | 27.6955 | 0 | 27.6955 | 27.6955 | 0 | 27.6955 | 27.6955 | 0 | 27.6955
|  | 29.4287 | 0 | 29.4287 | 28.7644 | 0 | 28.7644 | 28.7644 | 0 | 28.7644 | 28.7644 | 0 | 28.7644 | 28.7644 | 0 | 28.7644 | 28.7644 | 0 | 28.7644 | 28.7644 | 0 | 28.7644 | 28.7644 | 0 | 28.7644 | 28.7644 | 0 | 28.7644 | 28.7644 | 0 | 28.7644 | 28.7644 | 0 | 28.7644 | 28.7644 | 0 | 28.7644 | 28.7644 | 0 | 28.7644 | 28.7644 | 0 | 28.7644 | 28.7644 | 0 | 28.7644
|  | 26.5155 | 0 | 26.5155 | 25.917 | 0 | 25.917 | 25.917 | 0 | 25.917 | 25.917 | 0 | 25.917 | 25.917 | 0 | 25.917 | 25.917 | 0 | 25.917 | 25.917 | 0 | 25.917 | 25.917 | 0 | 25.917 | 25.917 | 0 | 25.917 | 25.917 | 0 | 25.917 | 25.917 | 0 | 25.917 | 25.917 | 0 | 25.917 | 25.917 | 0 | 25.917 | 25.917 | 0 | 25.917 | 25.917 | 0 | 25.917
|  | 24.0869 | 0 | 24.0869 | 23.5432 | 0 | 23.5432 | 23.5432 | 0 | 23.5432 | 23.5432 | 0 | 23.5432 | 23.5432 | 0 | 23.5432 | 23.5432 | 0 | 23.5432 | 23.5432 | 0 | 23.5432 | 23.5432 | 0 | 23.5432 | 23.5432 | 0 | 23.5432 | 23.5432 | 0 | 23.5432 | 23.5432 | 0 | 23.5432 | 23.5432 | 0 | 23.5432 | 23.5432 | 0 | 23.5432 | 23.5432 | 0 | 23.5432 | 23.5432 | 0 | 23.5432
|  | 21.8117 | 0 | 21.8117 | 21.3194 | 0 | 21.3194 | 21.3194 | 0 | 21.3194 | 21.3194 | 0 | 21.3194 | 21.3194 | 0 | 21.3194 | 21.3194 | 0 | 21.3194 | 21.3194 | 0 | 21.3194 | 21.3194 | 0 | 21.3194 | 21.3194 | 0 | 21.3194 | 21.3194 | 0 | 21.3194 | 21.3194 | 0 | 21.3194 | 21.3194 | 0 | 21.3194 | 21.3194 | 0 | 21.3194 | 21.3194 | 0 | 21.3194 | 21.3194 | 0 | 21.3194
|  | 20.8435 | 0 | 20.8435 | 20.373 | 0 | 20.373 | 20.373 | 0 | 20.373 | 20.373 | 0 | 20.373 | 20.373 | 0 | 20.373 | 20.373 | 0 | 20.373 | 20.373 | 0 | 20.373 | 20.373 | 0 | 20.373 | 20.373 | 0 | 20.373 | 20.373 | 0 | 20.373 | 20.373 | 0 | 20.373 | 20.373 | 0 | 20.373 | 20.373 | 0 | 20.373 | 20.373 | 0 | 20.373 | 20.373 | 0 | 20.373
|  | 17.8487 | 0 | 17.8487 | 17.4458 | 0 | 17.4458 | 17.4458 | 0 | 17.4458 | 17.4458 | 0 | 17.4458 | 17.4458 | 0 | 17.4458 | 17.4458 | 0 | 17.4458 | 17.4458 | 0 | 17.4458 | 17.4458 | 0 | 17.4458 | 17.4458 | 0 | 17.4458 | 17.4458 | 0 | 17.4458 | 17.4458 | 0 | 17.4458 | 17.4458 | 0 | 17.4458 | 17.4458 | 0 | 17.4458 | 17.4458 | 0 | 17.4458 | 17.4458 | 0 | 17.4458
|  | 15.2805 | 0 | 15.2805 | 14.9356 | 0 | 14.9356 | 14.9356 | 0 | 14.9356 | 14.9356 | 0 | 14.9356 | 14.9356 | 0 | 14.9356 | 14.9356 | 0 | 14.9356 | 14.9356 | 0 | 14.9356 | 14.9356 | 0 | 14.9356 | 14.9356 | 0 | 14.9356 | 14.9356 | 0 | 14.9356 | 14.9356 | 0 | 14.9356 | 14.9356 | 0 | 14.9356 | 14.9356 | 0 | 14.9356 | 14.9356 | 0 | 14.9356 | 14.9356 | 0 | 14.9356
|  | 13.9617 | 0 | 13.9617 | 13.6466 | 0 | 13.6466 | 13.6466 | 0 | 13.6466 | 13.6466 | 0 | 13.6466 | 13.6466 | 0 | 13.6466 | 13.6466 | 0 | 13.6466 | 13.6466 | 0 | 13.6466 | 13.6466 | 0 | 13.6466 | 13.6466 | 0 | 13.6466 | 13.6466 | 0 | 13.6466 | 13.6466 | 0 | 13.6466 | 13.6466 | 0 | 13.6466 | 13.6466 | 0 | 13.6466 | 13.6466 | 0 | 13.6466 | 13.6466 | 0 | 13.6466
|  | 12.607 | 0 | 12.607 | 12.3225 | 0 | 12.3225 | 12.3225 | 0 | 12.3225 | 12.3225 | 0 | 12.3225 | 12.3225 | 0 | 12.3225 | 12.3225 | 0 | 12.3225 | 12.3225 | 0 | 12.3225 | 12.3225 | 0 | 12.3225 | 12.3225 | 0 | 12.3225 | 12.3225 | 0 | 12.3225 | 12.3225 | 0 | 12.3225 | 12.3225 | 0 | 12.3225 | 12.3225 | 0 | 12.3225 | 12.3225 | 0 | 12.3225 | 12.3225 | 0 | 12.3225
|  | 10.8705 | 0 | 10.8705 | 10.6251 | 0 | 10.6251 | 10.6251 | 0 | 10.6251 | 10.6251 | 0 | 10.6251 | 10.6251 | 0 | 10.6251 | 10.6251 | 0 | 10.6251 | 10.6251 | 0 | 10.6251 | 10.6251 | 0 | 10.6251 | 10.6251 | 0 | 10.6251 | 10.6251 | 0 | 10.6251 | 10.6251 | 0 | 10.6251 | 10.6251 | 0 | 10.6251 | 10.6251 | 0 | 10.6251 | 10.6251 | 0 | 10.6251 | 10.6251 | 0 | 10.6251
|  | 10.8396 | 0 | 10.8396 | 10.595 | 0 | 10.595 | 10.595 | 0 | 10.595 | 10.595 | 0 | 10.595 | 10.595 | 0 | 10.595 | 10.595 | 0 | 10.595 | 10.595 | 0 | 10.595 | 10.595 | 0 | 10.595 | 10.595 | 0 | 10.595 | 10.595 | 0 | 10.595 | 10.595 | 0 | 10.595 | 10.595 | 0 | 10.595 | 10.595 | 0 | 10.595 | 10.595 | 0 | 10.595 | 10.595 | 0 | 10.595
|  | 10.4447 | 0 | 10.4447 | 10.209 | 0 | 10.209 | 10.209 | 0 | 10.209 | 10.209 | 0 | 10.209 | 10.209 | 0 | 10.209 | 10.209 | 0 | 10.209 | 10.209 | 0 | 10.209 | 10.209 | 0 | 10.209 | 10.209 | 0 | 10.209 | 10.209 | 0 | 10.209 | 10.209 | 0 | 10.209 | 10.209 | 0 | 10.209 | 10.209 | 0 | 10.209 | 10.209 | 0 | 10.209 | 10.209 | 0 | 10.209
|  | 10.8221 | 0 | 10.8221 | 10.5779 | 0 | 10.5779 | 10.5779 | 0 | 10.5779 | 10.5779 | 0 | 10.5779 | 10.5779 | 0 | 10.5779 | 10.5779 | 0 | 10.5779 | 10.5779 | 0 | 10.5779 | 10.5779 | 0 | 10.5779 | 10.5779 | 0 | 10.5779 | 10.5779 | 0 | 10.5779 | 10.5779 | 0 | 10.5779 | 10.5779 | 0 | 10.5779 | 10.5779 | 0 | 10.5779 | 10.5779 | 0 | 10.5779 | 10.5779 | 0 | 10.5779
|  | 11.6897 | 0 | 11.6897 | 11.4258 | 0 | 11.4258 | 11.4258 | 0 | 11.4258 | 11.4258 | 0 | 11.4258 | 11.4258 | 0 | 11.4258 | 11.4258 | 0 | 11.4258 | 11.4258 | 0 | 11.4258 | 11.4258 | 0 | 11.4258 | 11.4258 | 0 | 11.4258 | 11.4258 | 0 | 11.4258 | 11.4258 | 0 | 11.4258 | 11.4258 | 0 | 11.4258 | 11.4258 | 0 | 11.4258 | 11.4258 | 0 | 11.4258 | 11.4258 | 0 | 11.4258
|  | 14.2103 | 0 | 14.2103 | 13.8895 | 0 | 13.8895 | 13.8895 | 0 | 13.8895 | 13.8895 | 0 | 13.8895 | 13.8895 | 0 | 13.8895 | 13.8895 | 0 | 13.8895 | 13.8895 | 0 | 13.8895 | 13.8895 | 0 | 13.8895 | 13.8895 | 0 | 13.8895 | 13.8895 | 0 | 13.8895 | 13.8895 | 0 | 13.8895 | 13.8895 | 0 | 13.8895 | 13.8895 | 0 | 13.8895 | 13.8895 | 0 | 13.8895 | 13.8895 | 0 | 13.8895
|  | 16.6802 | 0 | 16.6802 | 16.3037 | 0 | 16.3037 | 16.3037 | 0 | 16.3037 | 16.3037 | 0 | 16.3037 | 16.3037 | 0 | 16.3037 | 16.3037 | 0 | 16.3037 | 16.3037 | 0 | 16.3037 | 16.3037 | 0 | 16.3037 | 16.3037 | 0 | 16.3037 | 16.3037 | 0 | 16.3037 | 16.3037 | 0 | 16.3037 | 16.3037 | 0 | 16.3037 | 16.3037 | 0 | 16.3037 | 16.3037 | 0 | 16.3037 | 16.3037 | 0 | 16.3037
|  | 15.0786 | 0 | 15.0786 | 14.7383 | 0 | 14.7383 | 14.7383 | 0 | 14.7383 | 14.7383 | 0 | 14.7383 | 14.7383 | 0 | 14.7383 | 14.7383 | 0 | 14.7383 | 14.7383 | 0 | 14.7383 | 14.7383 | 0 | 14.7383 | 14.7383 | 0 | 14.7383 | 14.7383 | 0 | 14.7383 | 14.7383 | 0 | 14.7383 | 14.7383 | 0 | 14.7383 | 14.7383 | 0 | 14.7383 | 14.7383 | 0 | 14.7383 | 14.7383 | 0 | 14.7383
|  | 15.4697 | 0 | 15.4697 | 15.1205 | 0 | 15.1205 | 15.1205 | 0 | 15.1205 | 15.1205 | 0 | 15.1205 | 15.1205 | 0 | 15.1205 | 15.1205 | 0 | 15.1205 | 15.1205 | 0 | 15.1205 | 15.1205 | 0 | 15.1205 | 15.1205 | 0 | 15.1205 | 15.1205 | 0 | 15.1205 | 15.1205 | 0 | 15.1205 | 15.1205 | 0 | 15.1205 | 15.1205 | 0 | 15.1205 | 15.1205 | 0 | 15.1205 | 15.1205 | 0 | 15.1205
|  | 15.0089 | 0 | 15.0089 | 14.6701 | 0 | 14.6701 | 14.6701 | 0 | 14.6701 | 14.6701 | 0 | 14.6701 | 14.6701 | 0 | 14.6701 | 14.6701 | 0 | 14.6701 | 14.6701 | 0 | 14.6701 | 14.6701 | 0 | 14.6701 | 14.6701 | 0 | 14.6701 | 14.6701 | 0 | 14.6701 | 14.6701 | 0 | 14.6701 | 14.6701 | 0 | 14.6701 | 14.6701 | 0 | 14.6701 | 14.6701 | 0 | 14.6701 | 14.6701 | 0 | 14.6701
|  | 15.0961 | 0 | 15.0961 | 14.7554 | 0 | 14.7554 | 14.7554 | 0 | 14.7554 | 14.7554 | 0 | 14.7554 | 14.7554 | 0 | 14.7554 | 14.7554 | 0 | 14.7554 | 14.7554 | 0 | 14.7554 | 14.7554 | 0 | 14.7554 | 14.7554 | 0 | 14.7554 | 14.7554 | 0 | 14.7554 | 14.7554 | 0 | 14.7554 | 14.7554 | 0 | 14.7554 | 14.7554 | 0 | 14.7554 | 14.7554 | 0 | 14.7554 | 14.7554 | 0 | 14.7554
|  | 14.7674 | 0 | 14.7674 | 14.4341 | 0 | 14.4341 | 14.4341 | 0 | 14.4341 | 14.4341 | 0 | 14.4341 | 14.4341 | 0 | 14.4341 | 14.4341 | 0 | 14.4341 | 14.4341 | 0 | 14.4341 | 14.4341 | 0 | 14.4341 | 14.4341 | 0 | 14.4341 | 14.4341 | 0 | 14.4341 | 14.4341 | 0 | 14.4341 | 14.4341 | 0 | 14.4341 | 14.4341 | 0 | 14.4341 | 14.4341 | 0 | 14.4341 | 14.4341 | 0 | 14.4341
|  | 14.8889 | 0 | 14.8889 | 14.5528 | 0 | 14.5528 | 14.5528 | 0 | 14.5528 | 14.5528 | 0 | 14.5528 | 14.5528 | 0 | 14.5528 | 14.5528 | 0 | 14.5528 | 14.5528 | 0 | 14.5528 | 14.5528 | 0 | 14.5528 | 14.5528 | 0 | 14.5528 | 14.5528 | 0 | 14.5528 | 14.5528 | 0 | 14.5528 | 14.5528 | 0 | 14.5528 | 14.5528 | 0 | 14.5528 | 14.5528 | 0 | 14.5528 | 14.5528 | 0 | 14.5528
|  | 15.0218 | 0 | 15.0218 | 14.6827 | 0 | 14.6827 | 14.6827 | 0 | 14.6827 | 14.6827 | 0 | 14.6827 | 14.6827 | 0 | 14.6827 | 14.6827 | 0 | 14.6827 | 14.6827 | 0 | 14.6827 | 14.6827 | 0 | 14.6827 | 14.6827 | 0 | 14.6827 | 14.6827 | 0 | 14.6827 | 14.6827 | 0 | 14.6827 | 14.6827 | 0 | 14.6827 | 14.6827 | 0 | 14.6827 | 14.6827 | 0 | 14.6827 | 14.6827 | 0 | 14.6827
|  | 17.4901 | 0 | 17.4901 | 17.0953 | 0 | 17.0953 | 17.0953 | 0 | 17.0953 | 17.0953 | 0 | 17.0953 | 17.0953 | 0 | 17.0953 | 17.0953 | 0 | 17.0953 | 17.0953 | 0 | 17.0953 | 17.0953 | 0 | 17.0953 | 17.0953 | 0 | 17.0953 | 17.0953 | 0 | 17.0953 | 17.0953 | 0 | 17.0953 | 17.0953 | 0 | 17.0953 | 17.0953 | 0 | 17.0953 | 17.0953 | 0 | 17.0953 | 17.0953 | 0 | 17.0953
|  | 20.0165 | 0 | 20.0165 | 19.5647 | 0 | 19.5647 | 19.5647 | 0 | 19.5647 | 19.5647 | 0 | 19.5647 | 19.5647 | 0 | 19.5647 | 19.5647 | 0 | 19.5647 | 19.5647 | 0 | 19.5647 | 19.5647 | 0 | 19.5647 | 19.5647 | 0 | 19.5647 | 19.5647 | 0 | 19.5647 | 19.5647 | 0 | 19.5647 | 19.5647 | 0 | 19.5647 | 19.5647 | 0 | 19.5647 | 19.5647 | 0 | 19.5647 | 19.5647 | 0 | 19.5647
|  | 22.3681 | 0 | 22.3681 | 21.8633 | 0 | 21.8633 | 21.8633 | 0 | 21.8633 | 21.8633 | 0 | 21.8633 | 21.8633 | 0 | 21.8633 | 21.8633 | 0 | 21.8633 | 21.8633 | 0 | 21.8633 | 21.8633 | 0 | 21.8633 | 21.8633 | 0 | 21.8633 | 21.8633 | 0 | 21.8633 | 21.8633 | 0 | 21.8633 | 21.8633 | 0 | 21.8633 | 21.8633 | 0 | 21.8633 | 21.8633 | 0 | 21.8633 | 21.8633 | 0 | 21.8633
|  | 23.2686 | 0 | 23.2686 | 22.7434 | 0 | 22.7434 | 22.7434 | 0 | 22.7434 | 22.7434 | 0 | 22.7434 | 22.7434 | 0 | 22.7434 | 22.7434 | 0 | 22.7434 | 22.7434 | 0 | 22.7434 | 22.7434 | 0 | 22.7434 | 22.7434 | 0 | 22.7434 | 22.7434 | 0 | 22.7434 | 22.7434 | 0 | 22.7434 | 22.7434 | 0 | 22.7434 | 22.7434 | 0 | 22.7434 | 22.7434 | 0 | 22.7434 | 22.7434 | 0 | 22.7434
|  | 22.1548 | 0 | 22.1548 | 21.6547 | 0 | 21.6547 | 21.6547 | 0 | 21.6547 | 21.6547 | 0 | 21.6547 | 21.6547 | 0 | 21.6547 | 21.6547 | 0 | 21.6547 | 21.6547 | 0 | 21.6547 | 21.6547 | 0 | 21.6547 | 21.6547 | 0 | 21.6547 | 21.6547 | 0 | 21.6547 | 21.6547 | 0 | 21.6547 | 21.6547 | 0 | 21.6547 | 21.6547 | 0 | 21.6547 | 21.6547 | 0 | 21.6547 | 21.6547 | 0 | 21.6547
|  | 21.8262 | 0 | 21.8262 | 21.3335 | 0 | 21.3335 | 21.3335 | 0 | 21.3335 | 21.3335 | 0 | 21.3335 | 21.3335 | 0 | 21.3335 | 21.3335 | 0 | 21.3335 | 21.3335 | 0 | 21.3335 | 21.3335 | 0 | 21.3335 | 21.3335 | 0 | 21.3335 | 21.3335 | 0 | 21.3335 | 21.3335 | 0 | 21.3335 | 21.3335 | 0 | 21.3335 | 21.3335 | 0 | 21.3335 | 21.3335 | 0 | 21.3335 | 21.3335 | 0 | 21.3335
|  | 19.9385 | 0 | 19.9385 | 19.4884 | 0 | 19.4884 | 19.4884 | 0 | 19.4884 | 19.4884 | 0 | 19.4884 | 19.4884 | 0 | 19.4884 | 19.4884 | 0 | 19.4884 | 19.4884 | 0 | 19.4884 | 19.4884 | 0 | 19.4884 | 19.4884 | 0 | 19.4884 | 19.4884 | 0 | 19.4884 | 19.4884 | 0 | 19.4884 | 19.4884 | 0 | 19.4884 | 19.4884 | 0 | 19.4884 | 19.4884 | 0 | 19.4884 | 19.4884 | 0 | 19.4884
|  | 16.3646 | 0 | 16.3646 | 15.9952 | 0 | 15.9952 | 15.9952 | 0 | 15.9952 | 15.9952 | 0 | 15.9952 | 15.9952 | 0 | 15.9952 | 15.9952 | 0 | 15.9952 | 15.9952 | 0 | 15.9952 | 15.9952 | 0 | 15.9952 | 15.9952 | 0 | 15.9952 | 15.9952 | 0 | 15.9952 | 15.9952 | 0 | 15.9952 | 15.9952 | 0 | 15.9952 | 15.9952 | 0 | 15.9952 | 15.9952 | 0 | 15.9952 | 15.9952 | 0 | 15.9952
|  | 14.6378 | 0 | 14.6378 | 14.3074 | 0 | 14.3074 | 14.3074 | 0 | 14.3074 | 14.3074 | 0 | 14.3074 | 14.3074 | 0 | 14.3074 | 14.3074 | 0 | 14.3074 | 14.3074 | 0 | 14.3074 | 14.3074 | 0 | 14.3074 | 14.3074 | 0 | 14.3074 | 14.3074 | 0 | 14.3074 | 14.3074 | 0 | 14.3074 | 14.3074 | 0 | 14.3074 | 14.3074 | 0 | 14.3074 | 14.3074 | 0 | 14.3074 | 14.3074 | 0 | 14.3074
|  | 13.6482 | 0 | 13.6482 | 13.3402 | 0 | 13.3402 | 13.3402 | 0 | 13.3402 | 13.3402 | 0 | 13.3402 | 13.3402 | 0 | 13.3402 | 13.3402 | 0 | 13.3402 | 13.3402 | 0 | 13.3402 | 13.3402 | 0 | 13.3402 | 13.3402 | 0 | 13.3402 | 13.3402 | 0 | 13.3402 | 13.3402 | 0 | 13.3402 | 13.3402 | 0 | 13.3402 | 13.3402 | 0 | 13.3402 | 13.3402 | 0 | 13.3402 | 13.3402 | 0 | 13.3402
|  | 11.4803 | 0 | 11.4803 | 11.2211 | 0 | 11.2211 | 11.2211 | 0 | 11.2211 | 11.2211 | 0 | 11.2211 | 11.2211 | 0 | 11.2211 | 11.2211 | 0 | 11.2211 | 11.2211 | 0 | 11.2211 | 11.2211 | 0 | 11.2211 | 11.2211 | 0 | 11.2211 | 11.2211 | 0 | 11.2211 | 11.2211 | 0 | 11.2211 | 11.2211 | 0 | 11.2211 | 11.2211 | 0 | 11.2211 | 11.2211 | 0 | 11.2211 | 11.2211 | 0 | 11.2211
|  | 10.8825 | 0 | 10.8825 | 10.6369 | 0 | 10.6369 | 10.6369 | 0 | 10.6369 | 10.6369 | 0 | 10.6369 | 10.6369 | 0 | 10.6369 | 10.6369 | 0 | 10.6369 | 10.6369 | 0 | 10.6369 | 10.6369 | 0 | 10.6369 | 10.6369 | 0 | 10.6369 | 10.6369 | 0 | 10.6369 | 10.6369 | 0 | 10.6369 | 10.6369 | 0 | 10.6369 | 10.6369 | 0 | 10.6369 | 10.6369 | 0 | 10.6369 | 10.6369 | 0 | 10.6369
|  | 10.3941 | 0 | 10.3941 | 10.1595 | 0 | 10.1595 | 10.1595 | 0 | 10.1595 | 10.1595 | 0 | 10.1595 | 10.1595 | 0 | 10.1595 | 10.1595 | 0 | 10.1595 | 10.1595 | 0 | 10.1595 | 10.1595 | 0 | 10.1595 | 10.1595 | 0 | 10.1595 | 10.1595 | 0 | 10.1595 | 10.1595 | 0 | 10.1595 | 10.1595 | 0 | 10.1595 | 10.1595 | 0 | 10.1595 | 10.1595 | 0 | 10.1595 | 10.1595 | 0 | 10.1595
|  | 10.6526 | 0 | 10.6526 | 10.4121 | 0 | 10.4121 | 10.4121 | 0 | 10.4121 | 10.4121 | 0 | 10.4121 | 10.4121 | 0 | 10.4121 | 10.4121 | 0 | 10.4121 | 10.4121 | 0 | 10.4121 | 10.4121 | 0 | 10.4121 | 10.4121 | 0 | 10.4121 | 10.4121 | 0 | 10.4121 | 10.4121 | 0 | 10.4121 | 10.4121 | 0 | 10.4121 | 10.4121 | 0 | 10.4121 | 10.4121 | 0 | 10.4121 | 10.4121 | 0 | 10.4121
|  | 12.2142 | 0 | 12.2142 | 11.9385 | 0 | 11.9385 | 11.9385 | 0 | 11.9385 | 11.9385 | 0 | 11.9385 | 11.9385 | 0 | 11.9385 | 11.9385 | 0 | 11.9385 | 11.9385 | 0 | 11.9385 | 11.9385 | 0 | 11.9385 | 11.9385 | 0 | 11.9385 | 11.9385 | 0 | 11.9385 | 11.9385 | 0 | 11.9385 | 11.9385 | 0 | 11.9385 | 11.9385 | 0 | 11.9385 | 11.9385 | 0 | 11.9385 | 11.9385 | 0 | 11.9385
|  | 14.5581 | 0 | 14.5581 | 14.2295 | 0 | 14.2295 | 14.2295 | 0 | 14.2295 | 14.2295 | 0 | 14.2295 | 14.2295 | 0 | 14.2295 | 14.2295 | 0 | 14.2295 | 14.2295 | 0 | 14.2295 | 14.2295 | 0 | 14.2295 | 14.2295 | 0 | 14.2295 | 14.2295 | 0 | 14.2295 | 14.2295 | 0 | 14.2295 | 14.2295 | 0 | 14.2295 | 14.2295 | 0 | 14.2295 | 14.2295 | 0 | 14.2295 | 14.2295 | 0 | 14.2295
|  | 16.5399 | 0 | 16.5399 | 16.1665 | 0 | 16.1665 | 16.1665 | 0 | 16.1665 | 16.1665 | 0 | 16.1665 | 16.1665 | 0 | 16.1665 | 16.1665 | 0 | 16.1665 | 16.1665 | 0 | 16.1665 | 16.1665 | 0 | 16.1665 | 16.1665 | 0 | 16.1665 | 16.1665 | 0 | 16.1665 | 16.1665 | 0 | 16.1665 | 16.1665 | 0 | 16.1665 | 16.1665 | 0 | 16.1665 | 16.1665 | 0 | 16.1665 | 16.1665 | 0 | 16.1665
|  | 15.5321 | 0 | 15.5321 | 15.1815 | 0 | 15.1815 | 15.1815 | 0 | 15.1815 | 15.1815 | 0 | 15.1815 | 15.1815 | 0 | 15.1815 | 15.1815 | 0 | 15.1815 | 15.1815 | 0 | 15.1815 | 15.1815 | 0 | 15.1815 | 15.1815 | 0 | 15.1815 | 15.1815 | 0 | 15.1815 | 15.1815 | 0 | 15.1815 | 15.1815 | 0 | 15.1815 | 15.1815 | 0 | 15.1815 | 15.1815 | 0 | 15.1815 | 15.1815 | 0 | 15.1815
|  | 15.782 | 0 | 15.782 | 15.4258 | 0 | 15.4258 | 15.4258 | 0 | 15.4258 | 15.4258 | 0 | 15.4258 | 15.4258 | 0 | 15.4258 | 15.4258 | 0 | 15.4258 | 15.4258 | 0 | 15.4258 | 15.4258 | 0 | 15.4258 | 15.4258 | 0 | 15.4258 | 15.4258 | 0 | 15.4258 | 15.4258 | 0 | 15.4258 | 15.4258 | 0 | 15.4258 | 15.4258 | 0 | 15.4258 | 15.4258 | 0 | 15.4258 | 15.4258 | 0 | 15.4258
|  | 15.8516 | 0 | 15.8516 | 15.4938 | 0 | 15.4938 | 15.4938 | 0 | 15.4938 | 15.4938 | 0 | 15.4938 | 15.4938 | 0 | 15.4938 | 15.4938 | 0 | 15.4938 | 15.4938 | 0 | 15.4938 | 15.4938 | 0 | 15.4938 | 15.4938 | 0 | 15.4938 | 15.4938 | 0 | 15.4938 | 15.4938 | 0 | 15.4938 | 15.4938 | 0 | 15.4938 | 15.4938 | 0 | 15.4938 | 15.4938 | 0 | 15.4938 | 15.4938 | 0 | 15.4938
|  | 17.2012 | 0 | 17.2012 | 16.8129 | 0 | 16.8129 | 16.8129 | 0 | 16.8129 | 16.8129 | 0 | 16.8129 | 16.8129 | 0 | 16.8129 | 16.8129 | 0 | 16.8129 | 16.8129 | 0 | 16.8129 | 16.8129 | 0 | 16.8129 | 16.8129 | 0 | 16.8129 | 16.8129 | 0 | 16.8129 | 16.8129 | 0 | 16.8129 | 16.8129 | 0 | 16.8129 | 16.8129 | 0 | 16.8129 | 16.8129 | 0 | 16.8129 | 16.8129 | 0 | 16.8129
|  | 17.5371 | 0 | 17.5371 | 17.1413 | 0 | 17.1413 | 17.1413 | 0 | 17.1413 | 17.1413 | 0 | 17.1413 | 17.1413 | 0 | 17.1413 | 17.1413 | 0 | 17.1413 | 17.1413 | 0 | 17.1413 | 17.1413 | 0 | 17.1413 | 17.1413 | 0 | 17.1413 | 17.1413 | 0 | 17.1413 | 17.1413 | 0 | 17.1413 | 17.1413 | 0 | 17.1413 | 17.1413 | 0 | 17.1413 | 17.1413 | 0 | 17.1413 | 17.1413 | 0 | 17.1413
|  | 17.2988 | 0 | 17.2988 | 16.9083 | 0 | 16.9083 | 16.9083 | 0 | 16.9083 | 16.9083 | 0 | 16.9083 | 16.9083 | 0 | 16.9083 | 16.9083 | 0 | 16.9083 | 16.9083 | 0 | 16.9083 | 16.9083 | 0 | 16.9083 | 16.9083 | 0 | 16.9083 | 16.9083 | 0 | 16.9083 | 16.9083 | 0 | 16.9083 | 16.9083 | 0 | 16.9083 | 16.9083 | 0 | 16.9083 | 16.9083 | 0 | 16.9083 | 16.9083 | 0 | 16.9083
|  | 16.916 | 0 | 16.916 | 16.5342 | 0 | 16.5342 | 16.5342 | 0 | 16.5342 | 16.5342 | 0 | 16.5342 | 16.5342 | 0 | 16.5342 | 16.5342 | 0 | 16.5342 | 16.5342 | 0 | 16.5342 | 16.5342 | 0 | 16.5342 | 16.5342 | 0 | 16.5342 | 16.5342 | 0 | 16.5342 | 16.5342 | 0 | 16.5342 | 16.5342 | 0 | 16.5342 | 16.5342 | 0 | 16.5342 | 16.5342 | 0 | 16.5342 | 16.5342 | 0 | 16.5342
|  | 17.3812 | 0 | 17.3812 | 16.9889 | 0 | 16.9889 | 16.9889 | 0 | 16.9889 | 16.9889 | 0 | 16.9889 | 16.9889 | 0 | 16.9889 | 16.9889 | 0 | 16.9889 | 16.9889 | 0 | 16.9889 | 16.9889 | 0 | 16.9889 | 16.9889 | 0 | 16.9889 | 16.9889 | 0 | 16.9889 | 16.9889 | 0 | 16.9889 | 16.9889 | 0 | 16.9889 | 16.9889 | 0 | 16.9889 | 16.9889 | 0 | 16.9889 | 16.9889 | 0 | 16.9889
|  | 17.3521 | 0 | 17.3521 | 16.9604 | 0 | 16.9604 | 16.9604 | 0 | 16.9604 | 16.9604 | 0 | 16.9604 | 16.9604 | 0 | 16.9604 | 16.9604 | 0 | 16.9604 | 16.9604 | 0 | 16.9604 | 16.9604 | 0 | 16.9604 | 16.9604 | 0 | 16.9604 | 16.9604 | 0 | 16.9604 | 16.9604 | 0 | 16.9604 | 16.9604 | 0 | 16.9604 | 16.9604 | 0 | 16.9604 | 16.9604 | 0 | 16.9604 | 16.9604 | 0 | 16.9604
|  | 18.7029 | 0 | 18.7029 | 18.2808 | 0 | 18.2808 | 18.2808 | 0 | 18.2808 | 18.2808 | 0 | 18.2808 | 18.2808 | 0 | 18.2808 | 18.2808 | 0 | 18.2808 | 18.2808 | 0 | 18.2808 | 18.2808 | 0 | 18.2808 | 18.2808 | 0 | 18.2808 | 18.2808 | 0 | 18.2808 | 18.2808 | 0 | 18.2808 | 18.2808 | 0 | 18.2808 | 18.2808 | 0 | 18.2808 | 18.2808 | 0 | 18.2808 | 18.2808 | 0 | 18.2808
|  | 18.4249 | 0 | 18.4249 | 18.009 | 0 | 18.009 | 18.009 | 0 | 18.009 | 18.009 | 0 | 18.009 | 18.009 | 0 | 18.009 | 18.009 | 0 | 18.009 | 18.009 | 0 | 18.009 | 18.009 | 0 | 18.009 | 18.009 | 0 | 18.009 | 18.009 | 0 | 18.009 | 18.009 | 0 | 18.009 | 18.009 | 0 | 18.009 | 18.009 | 0 | 18.009 | 18.009 | 0 | 18.009 | 18.009 | 0 | 18.009
|  | 18.3196 | 0 | 18.3196 | 17.9061 | 0 | 17.9061 | 17.9061 | 0 | 17.9061 | 17.9061 | 0 | 17.9061 | 17.9061 | 0 | 17.9061 | 17.9061 | 0 | 17.9061 | 17.9061 | 0 | 17.9061 | 17.9061 | 0 | 17.9061 | 17.9061 | 0 | 17.9061 | 17.9061 | 0 | 17.9061 | 17.9061 | 0 | 17.9061 | 17.9061 | 0 | 17.9061 | 17.9061 | 0 | 17.9061 | 17.9061 | 0 | 17.9061 | 17.9061 | 0 | 17.9061
|  | 18.4436 | 0 | 18.4436 | 18.0273 | 0 | 18.0273 | 18.0273 | 0 | 18.0273 | 18.0273 | 0 | 18.0273 | 18.0273 | 0 | 18.0273 | 18.0273 | 0 | 18.0273 | 18.0273 | 0 | 18.0273 | 18.0273 | 0 | 18.0273 | 18.0273 | 0 | 18.0273 | 18.0273 | 0 | 18.0273 | 18.0273 | 0 | 18.0273 | 18.0273 | 0 | 18.0273 | 18.0273 | 0 | 18.0273 | 18.0273 | 0 | 18.0273 | 18.0273 | 0 | 18.0273
|  | 16.9751 | 0 | 16.9751 | 16.5919 | 0 | 16.5919 | 16.5919 | 0 | 16.5919 | 16.5919 | 0 | 16.5919 | 16.5919 | 0 | 16.5919 | 16.5919 | 0 | 16.5919 | 16.5919 | 0 | 16.5919 | 16.5919 | 0 | 16.5919 | 16.5919 | 0 | 16.5919 | 16.5919 | 0 | 16.5919 | 16.5919 | 0 | 16.5919 | 16.5919 | 0 | 16.5919 | 16.5919 | 0 | 16.5919 | 16.5919 | 0 | 16.5919 | 16.5919 | 0 | 16.5919
|  | 14.5377 | 0 | 14.5377 | 14.2096 | 0 | 14.2096 | 14.2096 | 0 | 14.2096 | 14.2096 | 0 | 14.2096 | 14.2096 | 0 | 14.2096 | 14.2096 | 0 | 14.2096 | 14.2096 | 0 | 14.2096 | 14.2096 | 0 | 14.2096 | 14.2096 | 0 | 14.2096 | 14.2096 | 0 | 14.2096 | 14.2096 | 0 | 14.2096 | 14.2096 | 0 | 14.2096 | 14.2096 | 0 | 14.2096 | 14.2096 | 0 | 14.2096 | 14.2096 | 0 | 14.2096
|  | 11.6381 | 0 | 11.6381 | 11.3754 | 0 | 11.3754 | 11.3754 | 0 | 11.3754 | 11.3754 | 0 | 11.3754 | 11.3754 | 0 | 11.3754 | 11.3754 | 0 | 11.3754 | 11.3754 | 0 | 11.3754 | 11.3754 | 0 | 11.3754 | 11.3754 | 0 | 11.3754 | 11.3754 | 0 | 11.3754 | 11.3754 | 0 | 11.3754 | 11.3754 | 0 | 11.3754 | 11.3754 | 0 | 11.3754 | 11.3754 | 0 | 11.3754 | 11.3754 | 0 | 11.3754
|  | 11.7746 | 0 | 11.7746 | 11.5088 | 0 | 11.5088 | 11.5088 | 0 | 11.5088 | 11.5088 | 0 | 11.5088 | 11.5088 | 0 | 11.5088 | 11.5088 | 0 | 11.5088 | 11.5088 | 0 | 11.5088 | 11.5088 | 0 | 11.5088 | 11.5088 | 0 | 11.5088 | 11.5088 | 0 | 11.5088 | 11.5088 | 0 | 11.5088 | 11.5088 | 0 | 11.5088 | 11.5088 | 0 | 11.5088 | 11.5088 | 0 | 11.5088 | 11.5088 | 0 | 11.5088
|  | 10.2975 | 0 | 10.2975 | 10.0651 | 0 | 10.0651 | 10.0651 | 0 | 10.0651 | 10.0651 | 0 | 10.0651 | 10.0651 | 0 | 10.0651 | 10.0651 | 0 | 10.0651 | 10.0651 | 0 | 10.0651 | 10.0651 | 0 | 10.0651 | 10.0651 | 0 | 10.0651 | 10.0651 | 0 | 10.0651 | 10.0651 | 0 | 10.0651 | 10.0651 | 0 | 10.0651 | 10.0651 | 0 | 10.0651 | 10.0651 | 0 | 10.0651 | 10.0651 | 0 | 10.0651
|  | 9.8245 | 0 | 9.8245 | 9.6027 | 0 | 9.6027 | 9.6027 | 0 | 9.6027 | 9.6027 | 0 | 9.6027 | 9.6027 | 0 | 9.6027 | 9.6027 | 0 | 9.6027 | 9.6027 | 0 | 9.6027 | 9.6027 | 0 | 9.6027 | 9.6027 | 0 | 9.6027 | 9.6027 | 0 | 9.6027 | 9.6027 | 0 | 9.6027 | 9.6027 | 0 | 9.6027 | 9.6027 | 0 | 9.6027 | 9.6027 | 0 | 9.6027 | 9.6027 | 0 | 9.6027
|  | 9.3137 | 0 | 9.3137 | 9.1034 | 0 | 9.1034 | 9.1034 | 0 | 9.1034 | 9.1034 | 0 | 9.1034 | 9.1034 | 0 | 9.1034 | 9.1034 | 0 | 9.1034 | 9.1034 | 0 | 9.1034 | 9.1034 | 0 | 9.1034 | 9.1034 | 0 | 9.1034 | 9.1034 | 0 | 9.1034 | 9.1034 | 0 | 9.1034 | 9.1034 | 0 | 9.1034 | 9.1034 | 0 | 9.1034 | 9.1034 | 0 | 9.1034 | 9.1034 | 0 | 9.1034
|  | 9.6977 | 0 | 9.6977 | 9.4788 | 0 | 9.4788 | 9.4788 | 0 | 9.4788 | 9.4788 | 0 | 9.4788 | 9.4788 | 0 | 9.4788 | 9.4788 | 0 | 9.4788 | 9.4788 | 0 | 9.4788 | 9.4788 | 0 | 9.4788 | 9.4788 | 0 | 9.4788 | 9.4788 | 0 | 9.4788 | 9.4788 | 0 | 9.4788 | 9.4788 | 0 | 9.4788 | 9.4788 | 0 | 9.4788 | 9.4788 | 0 | 9.4788 | 9.4788 | 0 | 9.4788
|  | 11.3913 | 0 | 11.3913 | 11.1342 | 0 | 11.1342 | 11.1342 | 0 | 11.1342 | 11.1342 | 0 | 11.1342 | 11.1342 | 0 | 11.1342 | 11.1342 | 0 | 11.1342 | 11.1342 | 0 | 11.1342 | 11.1342 | 0 | 11.1342 | 11.1342 | 0 | 11.1342 | 11.1342 | 0 | 11.1342 | 11.1342 | 0 | 11.1342 | 11.1342 | 0 | 11.1342 | 11.1342 | 0 | 11.1342 | 11.1342 | 0 | 11.1342 | 11.1342 | 0 | 11.1342
|  | 13.9605 | 0 | 13.9605 | 13.6454 | 0 | 13.6454 | 13.6454 | 0 | 13.6454 | 13.6454 | 0 | 13.6454 | 13.6454 | 0 | 13.6454 | 13.6454 | 0 | 13.6454 | 13.6454 | 0 | 13.6454 | 13.6454 | 0 | 13.6454 | 13.6454 | 0 | 13.6454 | 13.6454 | 0 | 13.6454 | 13.6454 | 0 | 13.6454 | 13.6454 | 0 | 13.6454 | 13.6454 | 0 | 13.6454 | 13.6454 | 0 | 13.6454 | 13.6454 | 0 | 13.6454
|  | 15.7376 | 0 | 15.7376 | 15.3824 | 0 | 15.3824 | 15.3824 | 0 | 15.3824 | 15.3824 | 0 | 15.3824 | 15.3824 | 0 | 15.3824 | 15.3824 | 0 | 15.3824 | 15.3824 | 0 | 15.3824 | 15.3824 | 0 | 15.3824 | 15.3824 | 0 | 15.3824 | 15.3824 | 0 | 15.3824 | 15.3824 | 0 | 15.3824 | 15.3824 | 0 | 15.3824 | 15.3824 | 0 | 15.3824 | 15.3824 | 0 | 15.3824 | 15.3824 | 0 | 15.3824
|  | 13.4825 | 0 | 13.4825 | 13.1782 | 0 | 13.1782 | 13.1782 | 0 | 13.1782 | 13.1782 | 0 | 13.1782 | 13.1782 | 0 | 13.1782 | 13.1782 | 0 | 13.1782 | 13.1782 | 0 | 13.1782 | 13.1782 | 0 | 13.1782 | 13.1782 | 0 | 13.1782 | 13.1782 | 0 | 13.1782 | 13.1782 | 0 | 13.1782 | 13.1782 | 0 | 13.1782 | 13.1782 | 0 | 13.1782 | 13.1782 | 0 | 13.1782 | 13.1782 | 0 | 13.1782
|  | 13.934 | 0 | 13.934 | 13.6195 | 0 | 13.6195 | 13.6195 | 0 | 13.6195 | 13.6195 | 0 | 13.6195 | 13.6195 | 0 | 13.6195 | 13.6195 | 0 | 13.6195 | 13.6195 | 0 | 13.6195 | 13.6195 | 0 | 13.6195 | 13.6195 | 0 | 13.6195 | 13.6195 | 0 | 13.6195 | 13.6195 | 0 | 13.6195 | 13.6195 | 0 | 13.6195 | 13.6195 | 0 | 13.6195 | 13.6195 | 0 | 13.6195 | 13.6195 | 0 | 13.6195
|  | 12.7343 | 0 | 12.7343 | 12.4469 | 0 | 12.4469 | 12.4469 | 0 | 12.4469 | 12.4469 | 0 | 12.4469 | 12.4469 | 0 | 12.4469 | 12.4469 | 0 | 12.4469 | 12.4469 | 0 | 12.4469 | 12.4469 | 0 | 12.4469 | 12.4469 | 0 | 12.4469 | 12.4469 | 0 | 12.4469 | 12.4469 | 0 | 12.4469 | 12.4469 | 0 | 12.4469 | 12.4469 | 0 | 12.4469 | 12.4469 | 0 | 12.4469 | 12.4469 | 0 | 12.4469
|  | 13.0648 | 0 | 13.0648 | 12.7699 | 0 | 12.7699 | 12.7699 | 0 | 12.7699 | 12.7699 | 0 | 12.7699 | 12.7699 | 0 | 12.7699 | 12.7699 | 0 | 12.7699 | 12.7699 | 0 | 12.7699 | 12.7699 | 0 | 12.7699 | 12.7699 | 0 | 12.7699 | 12.7699 | 0 | 12.7699 | 12.7699 | 0 | 12.7699 | 12.7699 | 0 | 12.7699 | 12.7699 | 0 | 12.7699 | 12.7699 | 0 | 12.7699 | 12.7699 | 0 | 12.7699
|  | 12.7414 | 0 | 12.7414 | 12.4539 | 0 | 12.4539 | 12.4539 | 0 | 12.4539 | 12.4539 | 0 | 12.4539 | 12.4539 | 0 | 12.4539 | 12.4539 | 0 | 12.4539 | 12.4539 | 0 | 12.4539 | 12.4539 | 0 | 12.4539 | 12.4539 | 0 | 12.4539 | 12.4539 | 0 | 12.4539 | 12.4539 | 0 | 12.4539 | 12.4539 | 0 | 12.4539 | 12.4539 | 0 | 12.4539 | 12.4539 | 0 | 12.4539 | 12.4539 | 0 | 12.4539
|  | 13.3116 | 0 | 13.3116 | 13.0112 | 0 | 13.0112 | 13.0112 | 0 | 13.0112 | 13.0112 | 0 | 13.0112 | 13.0112 | 0 | 13.0112 | 13.0112 | 0 | 13.0112 | 13.0112 | 0 | 13.0112 | 13.0112 | 0 | 13.0112 | 13.0112 | 0 | 13.0112 | 13.0112 | 0 | 13.0112 | 13.0112 | 0 | 13.0112 | 13.0112 | 0 | 13.0112 | 13.0112 | 0 | 13.0112 | 13.0112 | 0 | 13.0112 | 13.0112 | 0 | 13.0112
|  | 12.5923 | 0 | 12.5923 | 12.3081 | 0 | 12.3081 | 12.3081 | 0 | 12.3081 | 12.3081 | 0 | 12.3081 | 12.3081 | 0 | 12.3081 | 12.3081 | 0 | 12.3081 | 12.3081 | 0 | 12.3081 | 12.3081 | 0 | 12.3081 | 12.3081 | 0 | 12.3081 | 12.3081 | 0 | 12.3081 | 12.3081 | 0 | 12.3081 | 12.3081 | 0 | 12.3081 | 12.3081 | 0 | 12.3081 | 12.3081 | 0 | 12.3081 | 12.3081 | 0 | 12.3081
|  | 14.1399 | 0 | 14.1399 | 13.8207 | 0 | 13.8207 | 13.8207 | 0 | 13.8207 | 13.8207 | 0 | 13.8207 | 13.8207 | 0 | 13.8207 | 13.8207 | 0 | 13.8207 | 13.8207 | 0 | 13.8207 | 13.8207 | 0 | 13.8207 | 13.8207 | 0 | 13.8207 | 13.8207 | 0 | 13.8207 | 13.8207 | 0 | 13.8207 | 13.8207 | 0 | 13.8207 | 13.8207 | 0 | 13.8207 | 13.8207 | 0 | 13.8207 | 13.8207 | 0 | 13.8207
|  | 15.0438 | 0 | 15.0438 | 14.7042 | 0 | 14.7042 | 14.7042 | 0 | 14.7042 | 14.7042 | 0 | 14.7042 | 14.7042 | 0 | 14.7042 | 14.7042 | 0 | 14.7042 | 14.7042 | 0 | 14.7042 | 14.7042 | 0 | 14.7042 | 14.7042 | 0 | 14.7042 | 14.7042 | 0 | 14.7042 | 14.7042 | 0 | 14.7042 | 14.7042 | 0 | 14.7042 | 14.7042 | 0 | 14.7042 | 14.7042 | 0 | 14.7042 | 14.7042 | 0 | 14.7042
|  | 17.5275 | 0 | 17.5275 | 17.1319 | 0 | 17.1319 | 17.1319 | 0 | 17.1319 | 17.1319 | 0 | 17.1319 | 17.1319 | 0 | 17.1319 | 17.1319 | 0 | 17.1319 | 17.1319 | 0 | 17.1319 | 17.1319 | 0 | 17.1319 | 17.1319 | 0 | 17.1319 | 17.1319 | 0 | 17.1319 | 17.1319 | 0 | 17.1319 | 17.1319 | 0 | 17.1319 | 17.1319 | 0 | 17.1319 | 17.1319 | 0 | 17.1319 | 17.1319 | 0 | 17.1319
|  | 17.2282 | 0 | 17.2282 | 16.8393 | 0 | 16.8393 | 16.8393 | 0 | 16.8393 | 16.8393 | 0 | 16.8393 | 16.8393 | 0 | 16.8393 | 16.8393 | 0 | 16.8393 | 16.8393 | 0 | 16.8393 | 16.8393 | 0 | 16.8393 | 16.8393 | 0 | 16.8393 | 16.8393 | 0 | 16.8393 | 16.8393 | 0 | 16.8393 | 16.8393 | 0 | 16.8393 | 16.8393 | 0 | 16.8393 | 16.8393 | 0 | 16.8393 | 16.8393 | 0 | 16.8393
|  | 17.6778 | 0 | 17.6778 | 17.2788 | 0 | 17.2788 | 17.2788 | 0 | 17.2788 | 17.2788 | 0 | 17.2788 | 17.2788 | 0 | 17.2788 | 17.2788 | 0 | 17.2788 | 17.2788 | 0 | 17.2788 | 17.2788 | 0 | 17.2788 | 17.2788 | 0 | 17.2788 | 17.2788 | 0 | 17.2788 | 17.2788 | 0 | 17.2788 | 17.2788 | 0 | 17.2788 | 17.2788 | 0 | 17.2788 | 17.2788 | 0 | 17.2788 | 17.2788 | 0 | 17.2788
|  | 18.6173 | 0 | 18.6173 | 18.1971 | 0 | 18.1971 | 18.1971 | 0 | 18.1971 | 18.1971 | 0 | 18.1971 | 18.1971 | 0 | 18.1971 | 18.1971 | 0 | 18.1971 | 18.1971 | 0 | 18.1971 | 18.1971 | 0 | 18.1971 | 18.1971 | 0 | 18.1971 | 18.1971 | 0 | 18.1971 | 18.1971 | 0 | 18.1971 | 18.1971 | 0 | 18.1971 | 18.1971 | 0 | 18.1971 | 18.1971 | 0 | 18.1971 | 18.1971 | 0 | 18.1971
|  | 16.7636 | 0 | 16.7636 | 16.3852 | 0 | 16.3852 | 16.3852 | 0 | 16.3852 | 16.3852 | 0 | 16.3852 | 16.3852 | 0 | 16.3852 | 16.3852 | 0 | 16.3852 | 16.3852 | 0 | 16.3852 | 16.3852 | 0 | 16.3852 | 16.3852 | 0 | 16.3852 | 16.3852 | 0 | 16.3852 | 16.3852 | 0 | 16.3852 | 16.3852 | 0 | 16.3852 | 16.3852 | 0 | 16.3852 | 16.3852 | 0 | 16.3852 | 16.3852 | 0 | 16.3852
|  | 14.3745 | 0 | 14.3745 | 14.05 | 0 | 14.05 | 14.05 | 0 | 14.05 | 14.05 | 0 | 14.05 | 14.05 | 0 | 14.05 | 14.05 | 0 | 14.05 | 14.05 | 0 | 14.05 | 14.05 | 0 | 14.05 | 14.05 | 0 | 14.05 | 14.05 | 0 | 14.05 | 14.05 | 0 | 14.05 | 14.05 | 0 | 14.05 | 14.05 | 0 | 14.05 | 14.05 | 0 | 14.05 | 14.05 | 0 | 14.05
|  | 11.7349 | 0 | 11.7349 | 11.47 | 0 | 11.47 | 11.47 | 0 | 11.47 | 11.47 | 0 | 11.47 | 11.47 | 0 | 11.47 | 11.47 | 0 | 11.47 | 11.47 | 0 | 11.47 | 11.47 | 0 | 11.47 | 11.47 | 0 | 11.47 | 11.47 | 0 | 11.47 | 11.47 | 0 | 11.47 | 11.47 | 0 | 11.47 | 11.47 | 0 | 11.47 | 11.47 | 0 | 11.47 | 11.47 | 0 | 11.47
|  | 10.9433 | 0 | 10.9433 | 10.6963 | 0 | 10.6963 | 10.6963 | 0 | 10.6963 | 10.6963 | 0 | 10.6963 | 10.6963 | 0 | 10.6963 | 10.6963 | 0 | 10.6963 | 10.6963 | 0 | 10.6963 | 10.6963 | 0 | 10.6963 | 10.6963 | 0 | 10.6963 | 10.6963 | 0 | 10.6963 | 10.6963 | 0 | 10.6963 | 10.6963 | 0 | 10.6963 | 10.6963 | 0 | 10.6963 | 10.6963 | 0 | 10.6963 | 10.6963 | 0 | 10.6963
|  | 10.1732 | 0 | 10.1732 | 9.9435 | 0 | 9.9435 | 9.9435 | 0 | 9.9435 | 9.9435 | 0 | 9.9435 | 9.9435 | 0 | 9.9435 | 9.9435 | 0 | 9.9435 | 9.9435 | 0 | 9.9435 | 9.9435 | 0 | 9.9435 | 9.9435 | 0 | 9.9435 | 9.9435 | 0 | 9.9435 | 9.9435 | 0 | 9.9435 | 9.9435 | 0 | 9.9435 | 9.9435 | 0 | 9.9435 | 9.9435 | 0 | 9.9435 | 9.9435 | 0 | 9.9435
|  | 9.8092 | 0 | 9.8092 | 9.5878 | 0 | 9.5878 | 9.5878 | 0 | 9.5878 | 9.5878 | 0 | 9.5878 | 9.5878 | 0 | 9.5878 | 9.5878 | 0 | 9.5878 | 9.5878 | 0 | 9.5878 | 9.5878 | 0 | 9.5878 | 9.5878 | 0 | 9.5878 | 9.5878 | 0 | 9.5878 | 9.5878 | 0 | 9.5878 | 9.5878 | 0 | 9.5878 | 9.5878 | 0 | 9.5878 | 9.5878 | 0 | 9.5878 | 9.5878 | 0 | 9.5878
|  | 9.754 | 0 | 9.754 | 9.5338 | 0 | 9.5338 | 9.5338 | 0 | 9.5338 | 9.5338 | 0 | 9.5338 | 9.5338 | 0 | 9.5338 | 9.5338 | 0 | 9.5338 | 9.5338 | 0 | 9.5338 | 9.5338 | 0 | 9.5338 | 9.5338 | 0 | 9.5338 | 9.5338 | 0 | 9.5338 | 9.5338 | 0 | 9.5338 | 9.5338 | 0 | 9.5338 | 9.5338 | 0 | 9.5338 | 9.5338 | 0 | 9.5338 | 9.5338 | 0 | 9.5338
|  | 10.1523 | 0 | 10.1523 | 9.9232 | 0 | 9.9232 | 9.9232 | 0 | 9.9232 | 9.9232 | 0 | 9.9232 | 9.9232 | 0 | 9.9232 | 9.9232 | 0 | 9.9232 | 9.9232 | 0 | 9.9232 | 9.9232 | 0 | 9.9232 | 9.9232 | 0 | 9.9232 | 9.9232 | 0 | 9.9232 | 9.9232 | 0 | 9.9232 | 9.9232 | 0 | 9.9232 | 9.9232 | 0 | 9.9232 | 9.9232 | 0 | 9.9232 | 9.9232 | 0 | 9.9232
|  | 11.0125 | 0 | 11.0125 | 10.7639 | 0 | 10.7639 | 10.7639 | 0 | 10.7639 | 10.7639 | 0 | 10.7639 | 10.7639 | 0 | 10.7639 | 10.7639 | 0 | 10.7639 | 10.7639 | 0 | 10.7639 | 10.7639 | 0 | 10.7639 | 10.7639 | 0 | 10.7639 | 10.7639 | 0 | 10.7639 | 10.7639 | 0 | 10.7639 | 10.7639 | 0 | 10.7639 | 10.7639 | 0 | 10.7639 | 10.7639 | 0 | 10.7639 | 10.7639 | 0 | 10.7639
|  | 13.4338 | 0 | 13.4338 | 13.1305 | 0 | 13.1305 | 13.1305 | 0 | 13.1305 | 13.1305 | 0 | 13.1305 | 13.1305 | 0 | 13.1305 | 13.1305 | 0 | 13.1305 | 13.1305 | 0 | 13.1305 | 13.1305 | 0 | 13.1305 | 13.1305 | 0 | 13.1305 | 13.1305 | 0 | 13.1305 | 13.1305 | 0 | 13.1305 | 13.1305 | 0 | 13.1305 | 13.1305 | 0 | 13.1305 | 13.1305 | 0 | 13.1305 | 13.1305 | 0 | 13.1305
|  | 15.1079 | 0 | 15.1079 | 14.7669 | 0 | 14.7669 | 14.7669 | 0 | 14.7669 | 14.7669 | 0 | 14.7669 | 14.7669 | 0 | 14.7669 | 14.7669 | 0 | 14.7669 | 14.7669 | 0 | 14.7669 | 14.7669 | 0 | 14.7669 | 14.7669 | 0 | 14.7669 | 14.7669 | 0 | 14.7669 | 14.7669 | 0 | 14.7669 | 14.7669 | 0 | 14.7669 | 14.7669 | 0 | 14.7669 | 14.7669 | 0 | 14.7669 | 14.7669 | 0 | 14.7669
|  | 12.9981 | 0 | 12.9981 | 12.7048 | 0 | 12.7048 | 12.7048 | 0 | 12.7048 | 12.7048 | 0 | 12.7048 | 12.7048 | 0 | 12.7048 | 12.7048 | 0 | 12.7048 | 12.7048 | 0 | 12.7048 | 12.7048 | 0 | 12.7048 | 12.7048 | 0 | 12.7048 | 12.7048 | 0 | 12.7048 | 12.7048 | 0 | 12.7048 | 12.7048 | 0 | 12.7048 | 12.7048 | 0 | 12.7048 | 12.7048 | 0 | 12.7048 | 12.7048 | 0 | 12.7048
|  | 13.3555 | 0 | 13.3555 | 13.0541 | 0 | 13.0541 | 13.0541 | 0 | 13.0541 | 13.0541 | 0 | 13.0541 | 13.0541 | 0 | 13.0541 | 13.0541 | 0 | 13.0541 | 13.0541 | 0 | 13.0541 | 13.0541 | 0 | 13.0541 | 13.0541 | 0 | 13.0541 | 13.0541 | 0 | 13.0541 | 13.0541 | 0 | 13.0541 | 13.0541 | 0 | 13.0541 | 13.0541 | 0 | 13.0541 | 13.0541 | 0 | 13.0541 | 13.0541 | 0 | 13.0541
|  | 12.1699 | 0 | 12.1699 | 11.8952 | 0 | 11.8952 | 11.8952 | 0 | 11.8952 | 11.8952 | 0 | 11.8952 | 11.8952 | 0 | 11.8952 | 11.8952 | 0 | 11.8952 | 11.8952 | 0 | 11.8952 | 11.8952 | 0 | 11.8952 | 11.8952 | 0 | 11.8952 | 11.8952 | 0 | 11.8952 | 11.8952 | 0 | 11.8952 | 11.8952 | 0 | 11.8952 | 11.8952 | 0 | 11.8952 | 11.8952 | 0 | 11.8952 | 11.8952 | 0 | 11.8952
|  | 12.167 | 0 | 12.167 | 11.8924 | 0 | 11.8924 | 11.8924 | 0 | 11.8924 | 11.8924 | 0 | 11.8924 | 11.8924 | 0 | 11.8924 | 11.8924 | 0 | 11.8924 | 11.8924 | 0 | 11.8924 | 11.8924 | 0 | 11.8924 | 11.8924 | 0 | 11.8924 | 11.8924 | 0 | 11.8924 | 11.8924 | 0 | 11.8924 | 11.8924 | 0 | 11.8924 | 11.8924 | 0 | 11.8924 | 11.8924 | 0 | 11.8924 | 11.8924 | 0 | 11.8924
|  | 11.5876 | 0 | 11.5876 | 11.3261 | 0 | 11.3261 | 11.3261 | 0 | 11.3261 | 11.3261 | 0 | 11.3261 | 11.3261 | 0 | 11.3261 | 11.3261 | 0 | 11.3261 | 11.3261 | 0 | 11.3261 | 11.3261 | 0 | 11.3261 | 11.3261 | 0 | 11.3261 | 11.3261 | 0 | 11.3261 | 11.3261 | 0 | 11.3261 | 11.3261 | 0 | 11.3261 | 11.3261 | 0 | 11.3261 | 11.3261 | 0 | 11.3261 | 11.3261 | 0 | 11.3261
|  | 11.3744 | 0 | 11.3744 | 11.1177 | 0 | 11.1177 | 11.1177 | 0 | 11.1177 | 11.1177 | 0 | 11.1177 | 11.1177 | 0 | 11.1177 | 11.1177 | 0 | 11.1177 | 11.1177 | 0 | 11.1177 | 11.1177 | 0 | 11.1177 | 11.1177 | 0 | 11.1177 | 11.1177 | 0 | 11.1177 | 11.1177 | 0 | 11.1177 | 11.1177 | 0 | 11.1177 | 11.1177 | 0 | 11.1177 | 11.1177 | 0 | 11.1177 | 11.1177 | 0 | 11.1177
|  | 11.4996 | 0 | 11.4996 | 11.2401 | 0 | 11.2401 | 11.2401 | 0 | 11.2401 | 11.2401 | 0 | 11.2401 | 11.2401 | 0 | 11.2401 | 11.2401 | 0 | 11.2401 | 11.2401 | 0 | 11.2401 | 11.2401 | 0 | 11.2401 | 11.2401 | 0 | 11.2401 | 11.2401 | 0 | 11.2401 | 11.2401 | 0 | 11.2401 | 11.2401 | 0 | 11.2401 | 11.2401 | 0 | 11.2401 | 11.2401 | 0 | 11.2401 | 11.2401 | 0 | 11.2401
|  | 13.3574 | 0 | 13.3574 | 13.0559 | 0 | 13.0559 | 13.0559 | 0 | 13.0559 | 13.0559 | 0 | 13.0559 | 13.0559 | 0 | 13.0559 | 13.0559 | 0 | 13.0559 | 13.0559 | 0 | 13.0559 | 13.0559 | 0 | 13.0559 | 13.0559 | 0 | 13.0559 | 13.0559 | 0 | 13.0559 | 13.0559 | 0 | 13.0559 | 13.0559 | 0 | 13.0559 | 13.0559 | 0 | 13.0559 | 13.0559 | 0 | 13.0559 | 13.0559 | 0 | 13.0559
|  | 14.6637 | 0 | 14.6637 | 14.3328 | 0 | 14.3328 | 14.3328 | 0 | 14.3328 | 14.3328 | 0 | 14.3328 | 14.3328 | 0 | 14.3328 | 14.3328 | 0 | 14.3328 | 14.3328 | 0 | 14.3328 | 14.3328 | 0 | 14.3328 | 14.3328 | 0 | 14.3328 | 14.3328 | 0 | 14.3328 | 14.3328 | 0 | 14.3328 | 14.3328 | 0 | 14.3328 | 14.3328 | 0 | 14.3328 | 14.3328 | 0 | 14.3328 | 14.3328 | 0 | 14.3328
|  | 16.091 | 0 | 16.091 | 15.7278 | 0 | 15.7278 | 15.7278 | 0 | 15.7278 | 15.7278 | 0 | 15.7278 | 15.7278 | 0 | 15.7278 | 15.7278 | 0 | 15.7278 | 15.7278 | 0 | 15.7278 | 15.7278 | 0 | 15.7278 | 15.7278 | 0 | 15.7278 | 15.7278 | 0 | 15.7278 | 15.7278 | 0 | 15.7278 | 15.7278 | 0 | 15.7278 | 15.7278 | 0 | 15.7278 | 15.7278 | 0 | 15.7278 | 15.7278 | 0 | 15.7278
|  | 16.4919 | 0 | 16.4919 | 16.1197 | 0 | 16.1197 | 16.1197 | 0 | 16.1197 | 16.1197 | 0 | 16.1197 | 16.1197 | 0 | 16.1197 | 16.1197 | 0 | 16.1197 | 16.1197 | 0 | 16.1197 | 16.1197 | 0 | 16.1197 | 16.1197 | 0 | 16.1197 | 16.1197 | 0 | 16.1197 | 16.1197 | 0 | 16.1197 | 16.1197 | 0 | 16.1197 | 16.1197 | 0 | 16.1197 | 16.1197 | 0 | 16.1197 | 16.1197 | 0 | 16.1197
|  | 15.9173 | 0 | 15.9173 | 15.558 | 0 | 15.558 | 15.558 | 0 | 15.558 | 15.558 | 0 | 15.558 | 15.558 | 0 | 15.558 | 15.558 | 0 | 15.558 | 15.558 | 0 | 15.558 | 15.558 | 0 | 15.558 | 15.558 | 0 | 15.558 | 15.558 | 0 | 15.558 | 15.558 | 0 | 15.558 | 15.558 | 0 | 15.558 | 15.558 | 0 | 15.558 | 15.558 | 0 | 15.558 | 15.558 | 0 | 15.558
|  | 17.2774 | 0 | 17.2774 | 16.8874 | 0 | 16.8874 | 16.8874 | 0 | 16.8874 | 16.8874 | 0 | 16.8874 | 16.8874 | 0 | 16.8874 | 16.8874 | 0 | 16.8874 | 16.8874 | 0 | 16.8874 | 16.8874 | 0 | 16.8874 | 16.8874 | 0 | 16.8874 | 16.8874 | 0 | 16.8874 | 16.8874 | 0 | 16.8874 | 16.8874 | 0 | 16.8874 | 16.8874 | 0 | 16.8874 | 16.8874 | 0 | 16.8874 | 16.8874 | 0 | 16.8874
|  | 16.2349 | 0 | 16.2349 | 15.8685 | 0 | 15.8685 | 15.8685 | 0 | 15.8685 | 15.8685 | 0 | 15.8685 | 15.8685 | 0 | 15.8685 | 15.8685 | 0 | 15.8685 | 15.8685 | 0 | 15.8685 | 15.8685 | 0 | 15.8685 | 15.8685 | 0 | 15.8685 | 15.8685 | 0 | 15.8685 | 15.8685 | 0 | 15.8685 | 15.8685 | 0 | 15.8685 | 15.8685 | 0 | 15.8685 | 15.8685 | 0 | 15.8685 | 15.8685 | 0 | 15.8685
|  | 14.5043 | 0 | 14.5043 | 14.1769 | 0 | 14.1769 | 14.1769 | 0 | 14.1769 | 14.1769 | 0 | 14.1769 | 14.1769 | 0 | 14.1769 | 14.1769 | 0 | 14.1769 | 14.1769 | 0 | 14.1769 | 14.1769 | 0 | 14.1769 | 14.1769 | 0 | 14.1769 | 14.1769 | 0 | 14.1769 | 14.1769 | 0 | 14.1769 | 14.1769 | 0 | 14.1769 | 14.1769 | 0 | 14.1769 | 14.1769 | 0 | 14.1769 | 14.1769 | 0 | 14.1769
|  | 12.5658 | 0 | 12.5658 | 12.2822 | 0 | 12.2822 | 12.2822 | 0 | 12.2822 | 12.2822 | 0 | 12.2822 | 12.2822 | 0 | 12.2822 | 12.2822 | 0 | 12.2822 | 12.2822 | 0 | 12.2822 | 12.2822 | 0 | 12.2822 | 12.2822 | 0 | 12.2822 | 12.2822 | 0 | 12.2822 | 12.2822 | 0 | 12.2822 | 12.2822 | 0 | 12.2822 | 12.2822 | 0 | 12.2822 | 12.2822 | 0 | 12.2822 | 12.2822 | 0 | 12.2822
|  | 11.4823 | 0 | 11.4823 | 11.2232 | 0 | 11.2232 | 11.2232 | 0 | 11.2232 | 11.2232 | 0 | 11.2232 | 11.2232 | 0 | 11.2232 | 11.2232 | 0 | 11.2232 | 11.2232 | 0 | 11.2232 | 11.2232 | 0 | 11.2232 | 11.2232 | 0 | 11.2232 | 11.2232 | 0 | 11.2232 | 11.2232 | 0 | 11.2232 | 11.2232 | 0 | 11.2232 | 11.2232 | 0 | 11.2232 | 11.2232 | 0 | 11.2232 | 11.2232 | 0 | 11.2232
|  | 10.5164 | 0 | 10.5164 | 10.279 | 0 | 10.279 | 10.279 | 0 | 10.279 | 10.279 | 0 | 10.279 | 10.279 | 0 | 10.279 | 10.279 | 0 | 10.279 | 10.279 | 0 | 10.279 | 10.279 | 0 | 10.279 | 10.279 | 0 | 10.279 | 10.279 | 0 | 10.279 | 10.279 | 0 | 10.279 | 10.279 | 0 | 10.279 | 10.279 | 0 | 10.279 | 10.279 | 0 | 10.279 | 10.279 | 0 | 10.279
|  | 9.878 | 0 | 9.878 | 9.655 | 0 | 9.655 | 9.655 | 0 | 9.655 | 9.655 | 0 | 9.655 | 9.655 | 0 | 9.655 | 9.655 | 0 | 9.655 | 9.655 | 0 | 9.655 | 9.655 | 0 | 9.655 | 9.655 | 0 | 9.655 | 9.655 | 0 | 9.655 | 9.655 | 0 | 9.655 | 9.655 | 0 | 9.655 | 9.655 | 0 | 9.655 | 9.655 | 0 | 9.655 | 9.655 | 0 | 9.655
|  | 8.9892 | 0 | 8.9892 | 8.7863 | 0 | 8.7863 | 8.7863 | 0 | 8.7863 | 8.7863 | 0 | 8.7863 | 8.7863 | 0 | 8.7863 | 8.7863 | 0 | 8.7863 | 8.7863 | 0 | 8.7863 | 8.7863 | 0 | 8.7863 | 8.7863 | 0 | 8.7863 | 8.7863 | 0 | 8.7863 | 8.7863 | 0 | 8.7863 | 8.7863 | 0 | 8.7863 | 8.7863 | 0 | 8.7863 | 8.7863 | 0 | 8.7863 | 8.7863 | 0 | 8.7863
|  | 9.6055 | 0 | 9.6055 | 9.3886 | 0 | 9.3886 | 9.3886 | 0 | 9.3886 | 9.3886 | 0 | 9.3886 | 9.3886 | 0 | 9.3886 | 9.3886 | 0 | 9.3886 | 9.3886 | 0 | 9.3886 | 9.3886 | 0 | 9.3886 | 9.3886 | 0 | 9.3886 | 9.3886 | 0 | 9.3886 | 9.3886 | 0 | 9.3886 | 9.3886 | 0 | 9.3886 | 9.3886 | 0 | 9.3886 | 9.3886 | 0 | 9.3886 | 9.3886 | 0 | 9.3886
|  | 9.7617 | 0 | 9.7617 | 9.5413 | 0 | 9.5413 | 9.5413 | 0 | 9.5413 | 9.5413 | 0 | 9.5413 | 9.5413 | 0 | 9.5413 | 9.5413 | 0 | 9.5413 | 9.5413 | 0 | 9.5413 | 9.5413 | 0 | 9.5413 | 9.5413 | 0 | 9.5413 | 9.5413 | 0 | 9.5413 | 9.5413 | 0 | 9.5413 | 9.5413 | 0 | 9.5413 | 9.5413 | 0 | 9.5413 | 9.5413 | 0 | 9.5413 | 9.5413 | 0 | 9.5413
|  | 10.6574 | 0 | 10.6574 | 10.4169 | 0 | 10.4169 | 10.4169 | 0 | 10.4169 | 10.4169 | 0 | 10.4169 | 10.4169 | 0 | 10.4169 | 10.4169 | 0 | 10.4169 | 10.4169 | 0 | 10.4169 | 10.4169 | 0 | 10.4169 | 10.4169 | 0 | 10.4169 | 10.4169 | 0 | 10.4169 | 10.4169 | 0 | 10.4169 | 10.4169 | 0 | 10.4169 | 10.4169 | 0 | 10.4169 | 10.4169 | 0 | 10.4169 | 10.4169 | 0 | 10.4169
|  | 12.6115 | 0 | 12.6115 | 12.3268 | 0 | 12.3268 | 12.3268 | 0 | 12.3268 | 12.3268 | 0 | 12.3268 | 12.3268 | 0 | 12.3268 | 12.3268 | 0 | 12.3268 | 12.3268 | 0 | 12.3268 | 12.3268 | 0 | 12.3268 | 12.3268 | 0 | 12.3268 | 12.3268 | 0 | 12.3268 | 12.3268 | 0 | 12.3268 | 12.3268 | 0 | 12.3268 | 12.3268 | 0 | 12.3268 | 12.3268 | 0 | 12.3268 | 12.3268 | 0 | 12.3268
|  | 13.6187 | 0 | 13.6187 | 13.3113 | 0 | 13.3113 | 13.3113 | 0 | 13.3113 | 13.3113 | 0 | 13.3113 | 13.3113 | 0 | 13.3113 | 13.3113 | 0 | 13.3113 | 13.3113 | 0 | 13.3113 | 13.3113 | 0 | 13.3113 | 13.3113 | 0 | 13.3113 | 13.3113 | 0 | 13.3113 | 13.3113 | 0 | 13.3113 | 13.3113 | 0 | 13.3113 | 13.3113 | 0 | 13.3113 | 13.3113 | 0 | 13.3113 | 13.3113 | 0 | 13.3113
|  | 13.9533 | 0 | 13.9533 | 13.6384 | 0 | 13.6384 | 13.6384 | 0 | 13.6384 | 13.6384 | 0 | 13.6384 | 13.6384 | 0 | 13.6384 | 13.6384 | 0 | 13.6384 | 13.6384 | 0 | 13.6384 | 13.6384 | 0 | 13.6384 | 13.6384 | 0 | 13.6384 | 13.6384 | 0 | 13.6384 | 13.6384 | 0 | 13.6384 | 13.6384 | 0 | 13.6384 | 13.6384 | 0 | 13.6384 | 13.6384 | 0 | 13.6384 | 13.6384 | 0 | 13.6384
|  | 13.2086 | 0 | 13.2086 | 12.9104 | 0 | 12.9104 | 12.9104 | 0 | 12.9104 | 12.9104 | 0 | 12.9104 | 12.9104 | 0 | 12.9104 | 12.9104 | 0 | 12.9104 | 12.9104 | 0 | 12.9104 | 12.9104 | 0 | 12.9104 | 12.9104 | 0 | 12.9104 | 12.9104 | 0 | 12.9104 | 12.9104 | 0 | 12.9104 | 12.9104 | 0 | 12.9104 | 12.9104 | 0 | 12.9104 | 12.9104 | 0 | 12.9104 | 12.9104 | 0 | 12.9104
|  | 13.3715 | 0 | 13.3715 | 13.0697 | 0 | 13.0697 | 13.0697 | 0 | 13.0697 | 13.0697 | 0 | 13.0697 | 13.0697 | 0 | 13.0697 | 13.0697 | 0 | 13.0697 | 13.0697 | 0 | 13.0697 | 13.0697 | 0 | 13.0697 | 13.0697 | 0 | 13.0697 | 13.0697 | 0 | 13.0697 | 13.0697 | 0 | 13.0697 | 13.0697 | 0 | 13.0697 | 13.0697 | 0 | 13.0697 | 13.0697 | 0 | 13.0697 | 13.0697 | 0 | 13.0697
|  | 12.8428 | 0 | 12.8428 | 12.5529 | 0 | 12.5529 | 12.5529 | 0 | 12.5529 | 12.5529 | 0 | 12.5529 | 12.5529 | 0 | 12.5529 | 12.5529 | 0 | 12.5529 | 12.5529 | 0 | 12.5529 | 12.5529 | 0 | 12.5529 | 12.5529 | 0 | 12.5529 | 12.5529 | 0 | 12.5529 | 12.5529 | 0 | 12.5529 | 12.5529 | 0 | 12.5529 | 12.5529 | 0 | 12.5529 | 12.5529 | 0 | 12.5529 | 12.5529 | 0 | 12.5529
|  | 13.0888 | 0 | 13.0888 | 12.7933 | 0 | 12.7933 | 12.7933 | 0 | 12.7933 | 12.7933 | 0 | 12.7933 | 12.7933 | 0 | 12.7933 | 12.7933 | 0 | 12.7933 | 12.7933 | 0 | 12.7933 | 12.7933 | 0 | 12.7933 | 12.7933 | 0 | 12.7933 | 12.7933 | 0 | 12.7933 | 12.7933 | 0 | 12.7933 | 12.7933 | 0 | 12.7933 | 12.7933 | 0 | 12.7933 | 12.7933 | 0 | 12.7933 | 12.7933 | 0 | 12.7933
|  | 13.5957 | 0 | 13.5957 | 13.2888 | 0 | 13.2888 | 13.2888 | 0 | 13.2888 | 13.2888 | 0 | 13.2888 | 13.2888 | 0 | 13.2888 | 13.2888 | 0 | 13.2888 | 13.2888 | 0 | 13.2888 | 13.2888 | 0 | 13.2888 | 13.2888 | 0 | 13.2888 | 13.2888 | 0 | 13.2888 | 13.2888 | 0 | 13.2888 | 13.2888 | 0 | 13.2888 | 13.2888 | 0 | 13.2888 | 13.2888 | 0 | 13.2888 | 13.2888 | 0 | 13.2888
|  | 14.1081 | 0 | 14.1081 | 13.7896 | 0 | 13.7896 | 13.7896 | 0 | 13.7896 | 13.7896 | 0 | 13.7896 | 13.7896 | 0 | 13.7896 | 13.7896 | 0 | 13.7896 | 13.7896 | 0 | 13.7896 | 13.7896 | 0 | 13.7896 | 13.7896 | 0 | 13.7896 | 13.7896 | 0 | 13.7896 | 13.7896 | 0 | 13.7896 | 13.7896 | 0 | 13.7896 | 13.7896 | 0 | 13.7896 | 13.7896 | 0 | 13.7896 | 13.7896 | 0 | 13.7896
|  | 15.142 | 0 | 15.142 | 14.8002 | 0 | 14.8002 | 14.8002 | 0 | 14.8002 | 14.8002 | 0 | 14.8002 | 14.8002 | 0 | 14.8002 | 14.8002 | 0 | 14.8002 | 14.8002 | 0 | 14.8002 | 14.8002 | 0 | 14.8002 | 14.8002 | 0 | 14.8002 | 14.8002 | 0 | 14.8002 | 14.8002 | 0 | 14.8002 | 14.8002 | 0 | 14.8002 | 14.8002 | 0 | 14.8002 | 14.8002 | 0 | 14.8002 | 14.8002 | 0 | 14.8002
|  | 16.4086 | 0 | 16.4086 | 16.0382 | 0 | 16.0382 | 16.0382 | 0 | 16.0382 | 16.0382 | 0 | 16.0382 | 16.0382 | 0 | 16.0382 | 16.0382 | 0 | 16.0382 | 16.0382 | 0 | 16.0382 | 16.0382 | 0 | 16.0382 | 16.0382 | 0 | 16.0382 | 16.0382 | 0 | 16.0382 | 16.0382 | 0 | 16.0382 | 16.0382 | 0 | 16.0382 | 16.0382 | 0 | 16.0382 | 16.0382 | 0 | 16.0382 | 16.0382 | 0 | 16.0382
|  | 16.5601 | 0 | 16.5601 | 16.1863 | 0 | 16.1863 | 16.1863 | 0 | 16.1863 | 16.1863 | 0 | 16.1863 | 16.1863 | 0 | 16.1863 | 16.1863 | 0 | 16.1863 | 16.1863 | 0 | 16.1863 | 16.1863 | 0 | 16.1863 | 16.1863 | 0 | 16.1863 | 16.1863 | 0 | 16.1863 | 16.1863 | 0 | 16.1863 | 16.1863 | 0 | 16.1863 | 16.1863 | 0 | 16.1863 | 16.1863 | 0 | 16.1863 | 16.1863 | 0 | 16.1863
|  | 15.9142 | 0 | 15.9142 | 15.555 | 0 | 15.555 | 15.555 | 0 | 15.555 | 15.555 | 0 | 15.555 | 15.555 | 0 | 15.555 | 15.555 | 0 | 15.555 | 15.555 | 0 | 15.555 | 15.555 | 0 | 15.555 | 15.555 | 0 | 15.555 | 15.555 | 0 | 15.555 | 15.555 | 0 | 15.555 | 15.555 | 0 | 15.555 | 15.555 | 0 | 15.555 | 15.555 | 0 | 15.555 | 15.555 | 0 | 15.555
|  | 17.2361 | 0 | 17.2361 | 16.8471 | 0 | 16.8471 | 16.8471 | 0 | 16.8471 | 16.8471 | 0 | 16.8471 | 16.8471 | 0 | 16.8471 | 16.8471 | 0 | 16.8471 | 16.8471 | 0 | 16.8471 | 16.8471 | 0 | 16.8471 | 16.8471 | 0 | 16.8471 | 16.8471 | 0 | 16.8471 | 16.8471 | 0 | 16.8471 | 16.8471 | 0 | 16.8471 | 16.8471 | 0 | 16.8471 | 16.8471 | 0 | 16.8471 | 16.8471 | 0 | 16.8471
|  | 16.0409 | 0 | 16.0409 | 15.6788 | 0 | 15.6788 | 15.6788 | 0 | 15.6788 | 15.6788 | 0 | 15.6788 | 15.6788 | 0 | 15.6788 | 15.6788 | 0 | 15.6788 | 15.6788 | 0 | 15.6788 | 15.6788 | 0 | 15.6788 | 15.6788 | 0 | 15.6788 | 15.6788 | 0 | 15.6788 | 15.6788 | 0 | 15.6788 | 15.6788 | 0 | 15.6788 | 15.6788 | 0 | 15.6788 | 15.6788 | 0 | 15.6788 | 15.6788 | 0 | 15.6788
|  | 14.6986 | 0 | 14.6986 | 14.3669 | 0 | 14.3669 | 14.3669 | 0 | 14.3669 | 14.3669 | 0 | 14.3669 | 14.3669 | 0 | 14.3669 | 14.3669 | 0 | 14.3669 | 14.3669 | 0 | 14.3669 | 14.3669 | 0 | 14.3669 | 14.3669 | 0 | 14.3669 | 14.3669 | 0 | 14.3669 | 14.3669 | 0 | 14.3669 | 14.3669 | 0 | 14.3669 | 14.3669 | 0 | 14.3669 | 14.3669 | 0 | 14.3669 | 14.3669 | 0 | 14.3669
|  | 13.325 | 0 | 13.325 | 13.0242 | 0 | 13.0242 | 13.0242 | 0 | 13.0242 | 13.0242 | 0 | 13.0242 | 13.0242 | 0 | 13.0242 | 13.0242 | 0 | 13.0242 | 13.0242 | 0 | 13.0242 | 13.0242 | 0 | 13.0242 | 13.0242 | 0 | 13.0242 | 13.0242 | 0 | 13.0242 | 13.0242 | 0 | 13.0242 | 13.0242 | 0 | 13.0242 | 13.0242 | 0 | 13.0242 | 13.0242 | 0 | 13.0242 | 13.0242 | 0 | 13.0242
|  | 12.0118 | 0 | 12.0118 | 11.7407 | 0 | 11.7407 | 11.7407 | 0 | 11.7407 | 11.7407 | 0 | 11.7407 | 11.7407 | 0 | 11.7407 | 11.7407 | 0 | 11.7407 | 11.7407 | 0 | 11.7407 | 11.7407 | 0 | 11.7407 | 11.7407 | 0 | 11.7407 | 11.7407 | 0 | 11.7407 | 11.7407 | 0 | 11.7407 | 11.7407 | 0 | 11.7407 | 11.7407 | 0 | 11.7407 | 11.7407 | 0 | 11.7407 | 11.7407 | 0 | 11.7407
|  | 10.7616 | 0 | 10.7616 | 10.5187 | 0 | 10.5187 | 10.5187 | 0 | 10.5187 | 10.5187 | 0 | 10.5187 | 10.5187 | 0 | 10.5187 | 10.5187 | 0 | 10.5187 | 10.5187 | 0 | 10.5187 | 10.5187 | 0 | 10.5187 | 10.5187 | 0 | 10.5187 | 10.5187 | 0 | 10.5187 | 10.5187 | 0 | 10.5187 | 10.5187 | 0 | 10.5187 | 10.5187 | 0 | 10.5187 | 10.5187 | 0 | 10.5187 | 10.5187 | 0 | 10.5187
|  | 10.2458 | 0 | 10.2458 | 10.0146 | 0 | 10.0146 | 10.0146 | 0 | 10.0146 | 10.0146 | 0 | 10.0146 | 10.0146 | 0 | 10.0146 | 10.0146 | 0 | 10.0146 | 10.0146 | 0 | 10.0146 | 10.0146 | 0 | 10.0146 | 10.0146 | 0 | 10.0146 | 10.0146 | 0 | 10.0146 | 10.0146 | 0 | 10.0146 | 10.0146 | 0 | 10.0146 | 10.0146 | 0 | 10.0146 | 10.0146 | 0 | 10.0146 | 10.0146 | 0 | 10.0146
|  | 9.7024 | 0 | 9.7024 | 9.4834 | 0 | 9.4834 | 9.4834 | 0 | 9.4834 | 9.4834 | 0 | 9.4834 | 9.4834 | 0 | 9.4834 | 9.4834 | 0 | 9.4834 | 9.4834 | 0 | 9.4834 | 9.4834 | 0 | 9.4834 | 9.4834 | 0 | 9.4834 | 9.4834 | 0 | 9.4834 | 9.4834 | 0 | 9.4834 | 9.4834 | 0 | 9.4834 | 9.4834 | 0 | 9.4834 | 9.4834 | 0 | 9.4834 | 9.4834 | 0 | 9.4834
|  | 8.5391 | 0 | 8.5391 | 8.3464 | 0 | 8.3464 | 8.3464 | 0 | 8.3464 | 8.3464 | 0 | 8.3464 | 8.3464 | 0 | 8.3464 | 8.3464 | 0 | 8.3464 | 8.3464 | 0 | 8.3464 | 8.3464 | 0 | 8.3464 | 8.3464 | 0 | 8.3464 | 8.3464 | 0 | 8.3464 | 8.3464 | 0 | 8.3464 | 8.3464 | 0 | 8.3464 | 8.3464 | 0 | 8.3464 | 8.3464 | 0 | 8.3464 | 8.3464 | 0 | 8.3464
|  | 9.1424 | 0 | 9.1424 | 8.936 | 0 | 8.936 | 8.936 | 0 | 8.936 | 8.936 | 0 | 8.936 | 8.936 | 0 | 8.936 | 8.936 | 0 | 8.936 | 8.936 | 0 | 8.936 | 8.936 | 0 | 8.936 | 8.936 | 0 | 8.936 | 8.936 | 0 | 8.936 | 8.936 | 0 | 8.936 | 8.936 | 0 | 8.936 | 8.936 | 0 | 8.936 | 8.936 | 0 | 8.936 | 8.936 | 0 | 8.936
|  | 9.9383 | 0 | 9.9383 | 9.714 | 0 | 9.714 | 9.714 | 0 | 9.714 | 9.714 | 0 | 9.714 | 9.714 | 0 | 9.714 | 9.714 | 0 | 9.714 | 9.714 | 0 | 9.714 | 9.714 | 0 | 9.714 | 9.714 | 0 | 9.714 | 9.714 | 0 | 9.714 | 9.714 | 0 | 9.714 | 9.714 | 0 | 9.714 | 9.714 | 0 | 9.714 | 9.714 | 0 | 9.714 | 9.714 | 0 | 9.714
|  | 10.6703 | 0 | 10.6703 | 10.4295 | 0 | 10.4295 | 10.4295 | 0 | 10.4295 | 10.4295 | 0 | 10.4295 | 10.4295 | 0 | 10.4295 | 10.4295 | 0 | 10.4295 | 10.4295 | 0 | 10.4295 | 10.4295 | 0 | 10.4295 | 10.4295 | 0 | 10.4295 | 10.4295 | 0 | 10.4295 | 10.4295 | 0 | 10.4295 | 10.4295 | 0 | 10.4295 | 10.4295 | 0 | 10.4295 | 10.4295 | 0 | 10.4295 | 10.4295 | 0 | 10.4295
|  | 12.0949 | 0 | 12.0949 | 11.8219 | 0 | 11.8219 | 11.8219 | 0 | 11.8219 | 11.8219 | 0 | 11.8219 | 11.8219 | 0 | 11.8219 | 11.8219 | 0 | 11.8219 | 11.8219 | 0 | 11.8219 | 11.8219 | 0 | 11.8219 | 11.8219 | 0 | 11.8219 | 11.8219 | 0 | 11.8219 | 11.8219 | 0 | 11.8219 | 11.8219 | 0 | 11.8219 | 11.8219 | 0 | 11.8219 | 11.8219 | 0 | 11.8219 | 11.8219 | 0 | 11.8219
|  | 13.029 | 0 | 13.029 | 12.735 | 0 | 12.735 | 12.735 | 0 | 12.735 | 12.735 | 0 | 12.735 | 12.735 | 0 | 12.735 | 12.735 | 0 | 12.735 | 12.735 | 0 | 12.735 | 12.735 | 0 | 12.735 | 12.735 | 0 | 12.735 | 12.735 | 0 | 12.735 | 12.735 | 0 | 12.735 | 12.735 | 0 | 12.735 | 12.735 | 0 | 12.735 | 12.735 | 0 | 12.735 | 12.735 | 0 | 12.735
|  | 13.5196 | 0 | 13.5196 | 13.2145 | 0 | 13.2145 | 13.2145 | 0 | 13.2145 | 13.2145 | 0 | 13.2145 | 13.2145 | 0 | 13.2145 | 13.2145 | 0 | 13.2145 | 13.2145 | 0 | 13.2145 | 13.2145 | 0 | 13.2145 | 13.2145 | 0 | 13.2145 | 13.2145 | 0 | 13.2145 | 13.2145 | 0 | 13.2145 | 13.2145 | 0 | 13.2145 | 13.2145 | 0 | 13.2145 | 13.2145 | 0 | 13.2145 | 13.2145 | 0 | 13.2145
|  | 13.901 | 0 | 13.901 | 13.5872 | 0 | 13.5872 | 13.5872 | 0 | 13.5872 | 13.5872 | 0 | 13.5872 | 13.5872 | 0 | 13.5872 | 13.5872 | 0 | 13.5872 | 13.5872 | 0 | 13.5872 | 13.5872 | 0 | 13.5872 | 13.5872 | 0 | 13.5872 | 13.5872 | 0 | 13.5872 | 13.5872 | 0 | 13.5872 | 13.5872 | 0 | 13.5872 | 13.5872 | 0 | 13.5872 | 13.5872 | 0 | 13.5872 | 13.5872 | 0 | 13.5872
|  | 13.9328 | 0 | 13.9328 | 13.6183 | 0 | 13.6183 | 13.6183 | 0 | 13.6183 | 13.6183 | 0 | 13.6183 | 13.6183 | 0 | 13.6183 | 13.6183 | 0 | 13.6183 | 13.6183 | 0 | 13.6183 | 13.6183 | 0 | 13.6183 | 13.6183 | 0 | 13.6183 | 13.6183 | 0 | 13.6183 | 13.6183 | 0 | 13.6183 | 13.6183 | 0 | 13.6183 | 13.6183 | 0 | 13.6183 | 13.6183 | 0 | 13.6183 | 13.6183 | 0 | 13.6183
|  | 14.8706 | 0 | 14.8706 | 14.5349 | 0 | 14.5349 | 14.5349 | 0 | 14.5349 | 14.5349 | 0 | 14.5349 | 14.5349 | 0 | 14.5349 | 14.5349 | 0 | 14.5349 | 14.5349 | 0 | 14.5349 | 14.5349 | 0 | 14.5349 | 14.5349 | 0 | 14.5349 | 14.5349 | 0 | 14.5349 | 14.5349 | 0 | 14.5349 | 14.5349 | 0 | 14.5349 | 14.5349 | 0 | 14.5349 | 14.5349 | 0 | 14.5349 | 14.5349 | 0 | 14.5349
|  | 15.3788 | 0 | 15.3788 | 15.0317 | 0 | 15.0317 | 15.0317 | 0 | 15.0317 | 15.0317 | 0 | 15.0317 | 15.0317 | 0 | 15.0317 | 15.0317 | 0 | 15.0317 | 15.0317 | 0 | 15.0317 | 15.0317 | 0 | 15.0317 | 15.0317 | 0 | 15.0317 | 15.0317 | 0 | 15.0317 | 15.0317 | 0 | 15.0317 | 15.0317 | 0 | 15.0317 | 15.0317 | 0 | 15.0317 | 15.0317 | 0 | 15.0317 | 15.0317 | 0 | 15.0317
|  | 16.8633 | 0 | 16.8633 | 16.4827 | 0 | 16.4827 | 16.4827 | 0 | 16.4827 | 16.4827 | 0 | 16.4827 | 16.4827 | 0 | 16.4827 | 16.4827 | 0 | 16.4827 | 16.4827 | 0 | 16.4827 | 16.4827 | 0 | 16.4827 | 16.4827 | 0 | 16.4827 | 16.4827 | 0 | 16.4827 | 16.4827 | 0 | 16.4827 | 16.4827 | 0 | 16.4827 | 16.4827 | 0 | 16.4827 | 16.4827 | 0 | 16.4827 | 16.4827 | 0 | 16.4827
|  | 17.8323 | 0 | 17.8323 | 17.4298 | 0 | 17.4298 | 17.4298 | 0 | 17.4298 | 17.4298 | 0 | 17.4298 | 17.4298 | 0 | 17.4298 | 17.4298 | 0 | 17.4298 | 17.4298 | 0 | 17.4298 | 17.4298 | 0 | 17.4298 | 17.4298 | 0 | 17.4298 | 17.4298 | 0 | 17.4298 | 17.4298 | 0 | 17.4298 | 17.4298 | 0 | 17.4298 | 17.4298 | 0 | 17.4298 | 17.4298 | 0 | 17.4298 | 17.4298 | 0 | 17.4298
|  | 20.1717 | 0 | 20.1717 | 19.7164 | 0 | 19.7164 | 19.7164 | 0 | 19.7164 | 19.7164 | 0 | 19.7164 | 19.7164 | 0 | 19.7164 | 19.7164 | 0 | 19.7164 | 19.7164 | 0 | 19.7164 | 19.7164 | 0 | 19.7164 | 19.7164 | 0 | 19.7164 | 19.7164 | 0 | 19.7164 | 19.7164 | 0 | 19.7164 | 19.7164 | 0 | 19.7164 | 19.7164 | 0 | 19.7164 | 19.7164 | 0 | 19.7164 | 19.7164 | 0 | 19.7164
|  | 20.2776 | 0 | 20.2776 | 19.82 | 0 | 19.82 | 19.82 | 0 | 19.82 | 19.82 | 0 | 19.82 | 19.82 | 0 | 19.82 | 19.82 | 0 | 19.82 | 19.82 | 0 | 19.82 | 19.82 | 0 | 19.82 | 19.82 | 0 | 19.82 | 19.82 | 0 | 19.82 | 19.82 | 0 | 19.82 | 19.82 | 0 | 19.82 | 19.82 | 0 | 19.82 | 19.82 | 0 | 19.82 | 19.82 | 0 | 19.82
|  | 19.7474 | 0 | 19.7474 | 19.3017 | 0 | 19.3017 | 19.3017 | 0 | 19.3017 | 19.3017 | 0 | 19.3017 | 19.3017 | 0 | 19.3017 | 19.3017 | 0 | 19.3017 | 19.3017 | 0 | 19.3017 | 19.3017 | 0 | 19.3017 | 19.3017 | 0 | 19.3017 | 19.3017 | 0 | 19.3017 | 19.3017 | 0 | 19.3017 | 19.3017 | 0 | 19.3017 | 19.3017 | 0 | 19.3017 | 19.3017 | 0 | 19.3017 | 19.3017 | 0 | 19.3017
|  | 20.1799 | 0 | 20.1799 | 19.7244 | 0 | 19.7244 | 19.7244 | 0 | 19.7244 | 19.7244 | 0 | 19.7244 | 19.7244 | 0 | 19.7244 | 19.7244 | 0 | 19.7244 | 19.7244 | 0 | 19.7244 | 19.7244 | 0 | 19.7244 | 19.7244 | 0 | 19.7244 | 19.7244 | 0 | 19.7244 | 19.7244 | 0 | 19.7244 | 19.7244 | 0 | 19.7244 | 19.7244 | 0 | 19.7244 | 19.7244 | 0 | 19.7244 | 19.7244 | 0 | 19.7244
|  | 17.7897 | 0 | 17.7897 | 17.3882 | 0 | 17.3882 | 17.3882 | 0 | 17.3882 | 17.3882 | 0 | 17.3882 | 17.3882 | 0 | 17.3882 | 17.3882 | 0 | 17.3882 | 17.3882 | 0 | 17.3882 | 17.3882 | 0 | 17.3882 | 17.3882 | 0 | 17.3882 | 17.3882 | 0 | 17.3882 | 17.3882 | 0 | 17.3882 | 17.3882 | 0 | 17.3882 | 17.3882 | 0 | 17.3882 | 17.3882 | 0 | 17.3882 | 17.3882 | 0 | 17.3882
|  | 14.8531 | 0 | 14.8531 | 14.5178 | 0 | 14.5178 | 14.5178 | 0 | 14.5178 | 14.5178 | 0 | 14.5178 | 14.5178 | 0 | 14.5178 | 14.5178 | 0 | 14.5178 | 14.5178 | 0 | 14.5178 | 14.5178 | 0 | 14.5178 | 14.5178 | 0 | 14.5178 | 14.5178 | 0 | 14.5178 | 14.5178 | 0 | 14.5178 | 14.5178 | 0 | 14.5178 | 14.5178 | 0 | 14.5178 | 14.5178 | 0 | 14.5178 | 14.5178 | 0 | 14.5178
|  | 12.4657 | 0 | 12.4657 | 12.1844 | 0 | 12.1844 | 12.1844 | 0 | 12.1844 | 12.1844 | 0 | 12.1844 | 12.1844 | 0 | 12.1844 | 12.1844 | 0 | 12.1844 | 12.1844 | 0 | 12.1844 | 12.1844 | 0 | 12.1844 | 12.1844 | 0 | 12.1844 | 12.1844 | 0 | 12.1844 | 12.1844 | 0 | 12.1844 | 12.1844 | 0 | 12.1844 | 12.1844 | 0 | 12.1844 | 12.1844 | 0 | 12.1844 | 12.1844 | 0 | 12.1844
|  | 11.4974 | 0 | 11.4974 | 11.2379 | 0 | 11.2379 | 11.2379 | 0 | 11.2379 | 11.2379 | 0 | 11.2379 | 11.2379 | 0 | 11.2379 | 11.2379 | 0 | 11.2379 | 11.2379 | 0 | 11.2379 | 11.2379 | 0 | 11.2379 | 11.2379 | 0 | 11.2379 | 11.2379 | 0 | 11.2379 | 11.2379 | 0 | 11.2379 | 11.2379 | 0 | 11.2379 | 11.2379 | 0 | 11.2379 | 11.2379 | 0 | 11.2379 | 11.2379 | 0 | 11.2379
|  | 10.6005 | 0 | 10.6005 | 10.3613 | 0 | 10.3613 | 10.3613 | 0 | 10.3613 | 10.3613 | 0 | 10.3613 | 10.3613 | 0 | 10.3613 | 10.3613 | 0 | 10.3613 | 10.3613 | 0 | 10.3613 | 10.3613 | 0 | 10.3613 | 10.3613 | 0 | 10.3613 | 10.3613 | 0 | 10.3613 | 10.3613 | 0 | 10.3613 | 10.3613 | 0 | 10.3613 | 10.3613 | 0 | 10.3613 | 10.3613 | 0 | 10.3613 | 10.3613 | 0 | 10.3613
|  | 10.3121 | 0 | 10.3121 | 10.0793 | 0 | 10.0793 | 10.0793 | 0 | 10.0793 | 10.0793 | 0 | 10.0793 | 10.0793 | 0 | 10.0793 | 10.0793 | 0 | 10.0793 | 10.0793 | 0 | 10.0793 | 10.0793 | 0 | 10.0793 | 10.0793 | 0 | 10.0793 | 10.0793 | 0 | 10.0793 | 10.0793 | 0 | 10.0793 | 10.0793 | 0 | 10.0793 | 10.0793 | 0 | 10.0793 | 10.0793 | 0 | 10.0793 | 10.0793 | 0 | 10.0793
|  | 9.8352 | 0 | 9.8352 | 9.6132 | 0 | 9.6132 | 9.6132 | 0 | 9.6132 | 9.6132 | 0 | 9.6132 | 9.6132 | 0 | 9.6132 | 9.6132 | 0 | 9.6132 | 9.6132 | 0 | 9.6132 | 9.6132 | 0 | 9.6132 | 9.6132 | 0 | 9.6132 | 9.6132 | 0 | 9.6132 | 9.6132 | 0 | 9.6132 | 9.6132 | 0 | 9.6132 | 9.6132 | 0 | 9.6132 | 9.6132 | 0 | 9.6132 | 9.6132 | 0 | 9.6132
|  | 10.0607 | 0 | 10.0607 | 9.8337 | 0 | 9.8337 | 9.8337 | 0 | 9.8337 | 9.8337 | 0 | 9.8337 | 9.8337 | 0 | 9.8337 | 9.8337 | 0 | 9.8337 | 9.8337 | 0 | 9.8337 | 9.8337 | 0 | 9.8337 | 9.8337 | 0 | 9.8337 | 9.8337 | 0 | 9.8337 | 9.8337 | 0 | 9.8337 | 9.8337 | 0 | 9.8337 | 9.8337 | 0 | 9.8337 | 9.8337 | 0 | 9.8337 | 9.8337 | 0 | 9.8337
|  | 11.1769 | 0 | 11.1769 | 10.9246 | 0 | 10.9246 | 10.9246 | 0 | 10.9246 | 10.9246 | 0 | 10.9246 | 10.9246 | 0 | 10.9246 | 10.9246 | 0 | 10.9246 | 10.9246 | 0 | 10.9246 | 10.9246 | 0 | 10.9246 | 10.9246 | 0 | 10.9246 | 10.9246 | 0 | 10.9246 | 10.9246 | 0 | 10.9246 | 10.9246 | 0 | 10.9246 | 10.9246 | 0 | 10.9246 | 10.9246 | 0 | 10.9246 | 10.9246 | 0 | 10.9246
|  | 14.0073 | 0 | 14.0073 | 13.6911 | 0 | 13.6911 | 13.6911 | 0 | 13.6911 | 13.6911 | 0 | 13.6911 | 13.6911 | 0 | 13.6911 | 13.6911 | 0 | 13.6911 | 13.6911 | 0 | 13.6911 | 13.6911 | 0 | 13.6911 | 13.6911 | 0 | 13.6911 | 13.6911 | 0 | 13.6911 | 13.6911 | 0 | 13.6911 | 13.6911 | 0 | 13.6911 | 13.6911 | 0 | 13.6911 | 13.6911 | 0 | 13.6911 | 13.6911 | 0 | 13.6911
|  | 14.9401 | 0 | 14.9401 | 14.6029 | 0 | 14.6029 | 14.6029 | 0 | 14.6029 | 14.6029 | 0 | 14.6029 | 14.6029 | 0 | 14.6029 | 14.6029 | 0 | 14.6029 | 14.6029 | 0 | 14.6029 | 14.6029 | 0 | 14.6029 | 14.6029 | 0 | 14.6029 | 14.6029 | 0 | 14.6029 | 14.6029 | 0 | 14.6029 | 14.6029 | 0 | 14.6029 | 14.6029 | 0 | 14.6029 | 14.6029 | 0 | 14.6029 | 14.6029 | 0 | 14.6029
|  | 13.9027 | 0 | 13.9027 | 13.5889 | 0 | 13.5889 | 13.5889 | 0 | 13.5889 | 13.5889 | 0 | 13.5889 | 13.5889 | 0 | 13.5889 | 13.5889 | 0 | 13.5889 | 13.5889 | 0 | 13.5889 | 13.5889 | 0 | 13.5889 | 13.5889 | 0 | 13.5889 | 13.5889 | 0 | 13.5889 | 13.5889 | 0 | 13.5889 | 13.5889 | 0 | 13.5889 | 13.5889 | 0 | 13.5889 | 13.5889 | 0 | 13.5889 | 13.5889 | 0 | 13.5889
|  | 14.1817 | 0 | 14.1817 | 13.8616 | 0 | 13.8616 | 13.8616 | 0 | 13.8616 | 13.8616 | 0 | 13.8616 | 13.8616 | 0 | 13.8616 | 13.8616 | 0 | 13.8616 | 13.8616 | 0 | 13.8616 | 13.8616 | 0 | 13.8616 | 13.8616 | 0 | 13.8616 | 13.8616 | 0 | 13.8616 | 13.8616 | 0 | 13.8616 | 13.8616 | 0 | 13.8616 | 13.8616 | 0 | 13.8616 | 13.8616 | 0 | 13.8616 | 13.8616 | 0 | 13.8616
|  | 14.3772 | 0 | 14.3772 | 14.0527 | 0 | 14.0527 | 14.0527 | 0 | 14.0527 | 14.0527 | 0 | 14.0527 | 14.0527 | 0 | 14.0527 | 14.0527 | 0 | 14.0527 | 14.0527 | 0 | 14.0527 | 14.0527 | 0 | 14.0527 | 14.0527 | 0 | 14.0527 | 14.0527 | 0 | 14.0527 | 14.0527 | 0 | 14.0527 | 14.0527 | 0 | 14.0527 | 14.0527 | 0 | 14.0527 | 14.0527 | 0 | 14.0527 | 14.0527 | 0 | 14.0527
|  | 15.6579 | 0 | 15.6579 | 15.3045 | 0 | 15.3045 | 15.3045 | 0 | 15.3045 | 15.3045 | 0 | 15.3045 | 15.3045 | 0 | 15.3045 | 15.3045 | 0 | 15.3045 | 15.3045 | 0 | 15.3045 | 15.3045 | 0 | 15.3045 | 15.3045 | 0 | 15.3045 | 15.3045 | 0 | 15.3045 | 15.3045 | 0 | 15.3045 | 15.3045 | 0 | 15.3045 | 15.3045 | 0 | 15.3045 | 15.3045 | 0 | 15.3045 | 15.3045 | 0 | 15.3045
|  | 16.455 | 0 | 16.455 | 16.0836 | 0 | 16.0836 | 16.0836 | 0 | 16.0836 | 16.0836 | 0 | 16.0836 | 16.0836 | 0 | 16.0836 | 16.0836 | 0 | 16.0836 | 16.0836 | 0 | 16.0836 | 16.0836 | 0 | 16.0836 | 16.0836 | 0 | 16.0836 | 16.0836 | 0 | 16.0836 | 16.0836 | 0 | 16.0836 | 16.0836 | 0 | 16.0836 | 16.0836 | 0 | 16.0836 | 16.0836 | 0 | 16.0836 | 16.0836 | 0 | 16.0836
|  | 17.6365 | 0 | 17.6365 | 17.2384 | 0 | 17.2384 | 17.2384 | 0 | 17.2384 | 17.2384 | 0 | 17.2384 | 17.2384 | 0 | 17.2384 | 17.2384 | 0 | 17.2384 | 17.2384 | 0 | 17.2384 | 17.2384 | 0 | 17.2384 | 17.2384 | 0 | 17.2384 | 17.2384 | 0 | 17.2384 | 17.2384 | 0 | 17.2384 | 17.2384 | 0 | 17.2384 | 17.2384 | 0 | 17.2384 | 17.2384 | 0 | 17.2384 | 17.2384 | 0 | 17.2384
|  | 19.2384 | 0 | 19.2384 | 18.8041 | 0 | 18.8041 | 18.8041 | 0 | 18.8041 | 18.8041 | 0 | 18.8041 | 18.8041 | 0 | 18.8041 | 18.8041 | 0 | 18.8041 | 18.8041 | 0 | 18.8041 | 18.8041 | 0 | 18.8041 | 18.8041 | 0 | 18.8041 | 18.8041 | 0 | 18.8041 | 18.8041 | 0 | 18.8041 | 18.8041 | 0 | 18.8041 | 18.8041 | 0 | 18.8041 | 18.8041 | 0 | 18.8041 | 18.8041 | 0 | 18.8041
|  | 21.8821 | 0 | 21.8821 | 21.3882 | 0 | 21.3882 | 21.3882 | 0 | 21.3882 | 21.3882 | 0 | 21.3882 | 21.3882 | 0 | 21.3882 | 21.3882 | 0 | 21.3882 | 21.3882 | 0 | 21.3882 | 21.3882 | 0 | 21.3882 | 21.3882 | 0 | 21.3882 | 21.3882 | 0 | 21.3882 | 21.3882 | 0 | 21.3882 | 21.3882 | 0 | 21.3882 | 21.3882 | 0 | 21.3882 | 21.3882 | 0 | 21.3882 | 21.3882 | 0 | 21.3882
|  | 24.4112 | 0 | 24.4112 | 23.8602 | 0 | 23.8602 | 23.8602 | 0 | 23.8602 | 23.8602 | 0 | 23.8602 | 23.8602 | 0 | 23.8602 | 23.8602 | 0 | 23.8602 | 23.8602 | 0 | 23.8602 | 23.8602 | 0 | 23.8602 | 23.8602 | 0 | 23.8602 | 23.8602 | 0 | 23.8602 | 23.8602 | 0 | 23.8602 | 23.8602 | 0 | 23.8602 | 23.8602 | 0 | 23.8602 | 23.8602 | 0 | 23.8602 | 23.8602 | 0 | 23.8602
|  | 26.6782 | 0 | 26.6782 | 26.076 | 0 | 26.076 | 26.076 | 0 | 26.076 | 26.076 | 0 | 26.076 | 26.076 | 0 | 26.076 | 26.076 | 0 | 26.076 | 26.076 | 0 | 26.076 | 26.076 | 0 | 26.076 | 26.076 | 0 | 26.076 | 26.076 | 0 | 26.076 | 26.076 | 0 | 26.076 | 26.076 | 0 | 26.076 | 26.076 | 0 | 26.076 | 26.076 | 0 | 26.076 | 26.076 | 0 | 26.076
|  | 26.9807 | 0 | 26.9807 | 26.3717 | 0 | 26.3717 | 26.3717 | 0 | 26.3717 | 26.3717 | 0 | 26.3717 | 26.3717 | 0 | 26.3717 | 26.3717 | 0 | 26.3717 | 26.3717 | 0 | 26.3717 | 26.3717 | 0 | 26.3717 | 26.3717 | 0 | 26.3717 | 26.3717 | 0 | 26.3717 | 26.3717 | 0 | 26.3717 | 26.3717 | 0 | 26.3717 | 26.3717 | 0 | 26.3717 | 26.3717 | 0 | 26.3717 | 26.3717 | 0 | 26.3717
|  | 23.4388 | 0 | 23.4388 | 22.9097 | 0 | 22.9097 | 22.9097 | 0 | 22.9097 | 22.9097 | 0 | 22.9097 | 22.9097 | 0 | 22.9097 | 22.9097 | 0 | 22.9097 | 22.9097 | 0 | 22.9097 | 22.9097 | 0 | 22.9097 | 22.9097 | 0 | 22.9097 | 22.9097 | 0 | 22.9097 | 22.9097 | 0 | 22.9097 | 22.9097 | 0 | 22.9097 | 22.9097 | 0 | 22.9097 | 22.9097 | 0 | 22.9097 | 22.9097 | 0 | 22.9097
|  | 22.7848 | 0 | 22.7848 | 22.2705 | 0 | 22.2705 | 22.2705 | 0 | 22.2705 | 22.2705 | 0 | 22.2705 | 22.2705 | 0 | 22.2705 | 22.2705 | 0 | 22.2705 | 22.2705 | 0 | 22.2705 | 22.2705 | 0 | 22.2705 | 22.2705 | 0 | 22.2705 | 22.2705 | 0 | 22.2705 | 22.2705 | 0 | 22.2705 | 22.2705 | 0 | 22.2705 | 22.2705 | 0 | 22.2705 | 22.2705 | 0 | 22.2705 | 22.2705 | 0 | 22.2705
|  | 19.8498 | 0 | 19.8498 | 19.4017 | 0 | 19.4017 | 19.4017 | 0 | 19.4017 | 19.4017 | 0 | 19.4017 | 19.4017 | 0 | 19.4017 | 19.4017 | 0 | 19.4017 | 19.4017 | 0 | 19.4017 | 19.4017 | 0 | 19.4017 | 19.4017 | 0 | 19.4017 | 19.4017 | 0 | 19.4017 | 19.4017 | 0 | 19.4017 | 19.4017 | 0 | 19.4017 | 19.4017 | 0 | 19.4017 | 19.4017 | 0 | 19.4017 | 19.4017 | 0 | 19.4017
|  | 15.7781 | 0 | 15.7781 | 15.422 | 0 | 15.422 | 15.422 | 0 | 15.422 | 15.422 | 0 | 15.422 | 15.422 | 0 | 15.422 | 15.422 | 0 | 15.422 | 15.422 | 0 | 15.422 | 15.422 | 0 | 15.422 | 15.422 | 0 | 15.422 | 15.422 | 0 | 15.422 | 15.422 | 0 | 15.422 | 15.422 | 0 | 15.422 | 15.422 | 0 | 15.422 | 15.422 | 0 | 15.422 | 15.422 | 0 | 15.422
|  | 13.5778 | 0 | 13.5778 | 13.2714 | 0 | 13.2714 | 13.2714 | 0 | 13.2714 | 13.2714 | 0 | 13.2714 | 13.2714 | 0 | 13.2714 | 13.2714 | 0 | 13.2714 | 13.2714 | 0 | 13.2714 | 13.2714 | 0 | 13.2714 | 13.2714 | 0 | 13.2714 | 13.2714 | 0 | 13.2714 | 13.2714 | 0 | 13.2714 | 13.2714 | 0 | 13.2714 | 13.2714 | 0 | 13.2714 | 13.2714 | 0 | 13.2714 | 13.2714 | 0 | 13.2714
|  | 12.2584 | 0 | 12.2584 | 11.9817 | 0 | 11.9817 | 11.9817 | 0 | 11.9817 | 11.9817 | 0 | 11.9817 | 11.9817 | 0 | 11.9817 | 11.9817 | 0 | 11.9817 | 11.9817 | 0 | 11.9817 | 11.9817 | 0 | 11.9817 | 11.9817 | 0 | 11.9817 | 11.9817 | 0 | 11.9817 | 11.9817 | 0 | 11.9817 | 11.9817 | 0 | 11.9817 | 11.9817 | 0 | 11.9817 | 11.9817 | 0 | 11.9817 | 11.9817 | 0 | 11.9817
|  | 10.8452 | 0 | 10.8452 | 10.6004 | 0 | 10.6004 | 10.6004 | 0 | 10.6004 | 10.6004 | 0 | 10.6004 | 10.6004 | 0 | 10.6004 | 10.6004 | 0 | 10.6004 | 10.6004 | 0 | 10.6004 | 10.6004 | 0 | 10.6004 | 10.6004 | 0 | 10.6004 | 10.6004 | 0 | 10.6004 | 10.6004 | 0 | 10.6004 | 10.6004 | 0 | 10.6004 | 10.6004 | 0 | 10.6004 | 10.6004 | 0 | 10.6004 | 10.6004 | 0 | 10.6004
|  | 10.7309 | 0 | 10.7309 | 10.4887 | 0 | 10.4887 | 10.4887 | 0 | 10.4887 | 10.4887 | 0 | 10.4887 | 10.4887 | 0 | 10.4887 | 10.4887 | 0 | 10.4887 | 10.4887 | 0 | 10.4887 | 10.4887 | 0 | 10.4887 | 10.4887 | 0 | 10.4887 | 10.4887 | 0 | 10.4887 | 10.4887 | 0 | 10.4887 | 10.4887 | 0 | 10.4887 | 10.4887 | 0 | 10.4887 | 10.4887 | 0 | 10.4887 | 10.4887 | 0 | 10.4887
|  | 9.9892 | 0 | 9.9892 | 9.7637 | 0 | 9.7637 | 9.7637 | 0 | 9.7637 | 9.7637 | 0 | 9.7637 | 9.7637 | 0 | 9.7637 | 9.7637 | 0 | 9.7637 | 9.7637 | 0 | 9.7637 | 9.7637 | 0 | 9.7637 | 9.7637 | 0 | 9.7637 | 9.7637 | 0 | 9.7637 | 9.7637 | 0 | 9.7637 | 9.7637 | 0 | 9.7637 | 9.7637 | 0 | 9.7637 | 9.7637 | 0 | 9.7637 | 9.7637 | 0 | 9.7637
|  | 10.3271 | 0 | 10.3271 | 10.094 | 0 | 10.094 | 10.094 | 0 | 10.094 | 10.094 | 0 | 10.094 | 10.094 | 0 | 10.094 | 10.094 | 0 | 10.094 | 10.094 | 0 | 10.094 | 10.094 | 0 | 10.094 | 10.094 | 0 | 10.094 | 10.094 | 0 | 10.094 | 10.094 | 0 | 10.094 | 10.094 | 0 | 10.094 | 10.094 | 0 | 10.094 | 10.094 | 0 | 10.094 | 10.094 | 0 | 10.094
|  | 11.6994 | 0 | 11.6994 | 11.4353 | 0 | 11.4353 | 11.4353 | 0 | 11.4353 | 11.4353 | 0 | 11.4353 | 11.4353 | 0 | 11.4353 | 11.4353 | 0 | 11.4353 | 11.4353 | 0 | 11.4353 | 11.4353 | 0 | 11.4353 | 11.4353 | 0 | 11.4353 | 11.4353 | 0 | 11.4353 | 11.4353 | 0 | 11.4353 | 11.4353 | 0 | 11.4353 | 11.4353 | 0 | 11.4353 | 11.4353 | 0 | 11.4353 | 11.4353 | 0 | 11.4353
|  | 14.1177 | 0 | 14.1177 | 13.7991 | 0 | 13.7991 | 13.7991 | 0 | 13.7991 | 13.7991 | 0 | 13.7991 | 13.7991 | 0 | 13.7991 | 13.7991 | 0 | 13.7991 | 13.7991 | 0 | 13.7991 | 13.7991 | 0 | 13.7991 | 13.7991 | 0 | 13.7991 | 13.7991 | 0 | 13.7991 | 13.7991 | 0 | 13.7991 | 13.7991 | 0 | 13.7991 | 13.7991 | 0 | 13.7991 | 13.7991 | 0 | 13.7991 | 13.7991 | 0 | 13.7991
|  | 15.1569 | 0 | 15.1569 | 14.8148 | 0 | 14.8148 | 14.8148 | 0 | 14.8148 | 14.8148 | 0 | 14.8148 | 14.8148 | 0 | 14.8148 | 14.8148 | 0 | 14.8148 | 14.8148 | 0 | 14.8148 | 14.8148 | 0 | 14.8148 | 14.8148 | 0 | 14.8148 | 14.8148 | 0 | 14.8148 | 14.8148 | 0 | 14.8148 | 14.8148 | 0 | 14.8148 | 14.8148 | 0 | 14.8148 | 14.8148 | 0 | 14.8148 | 14.8148 | 0 | 14.8148
|  | 14.2256 | 0 | 14.2256 | 13.9045 | 0 | 13.9045 | 13.9045 | 0 | 13.9045 | 13.9045 | 0 | 13.9045 | 13.9045 | 0 | 13.9045 | 13.9045 | 0 | 13.9045 | 13.9045 | 0 | 13.9045 | 13.9045 | 0 | 13.9045 | 13.9045 | 0 | 13.9045 | 13.9045 | 0 | 13.9045 | 13.9045 | 0 | 13.9045 | 13.9045 | 0 | 13.9045 | 13.9045 | 0 | 13.9045 | 13.9045 | 0 | 13.9045 | 13.9045 | 0 | 13.9045
|  | 14.3882 | 0 | 14.3882 | 14.0635 | 0 | 14.0635 | 14.0635 | 0 | 14.0635 | 14.0635 | 0 | 14.0635 | 14.0635 | 0 | 14.0635 | 14.0635 | 0 | 14.0635 | 14.0635 | 0 | 14.0635 | 14.0635 | 0 | 14.0635 | 14.0635 | 0 | 14.0635 | 14.0635 | 0 | 14.0635 | 14.0635 | 0 | 14.0635 | 14.0635 | 0 | 14.0635 | 14.0635 | 0 | 14.0635 | 14.0635 | 0 | 14.0635 | 14.0635 | 0 | 14.0635
|  | 14.8515 | 0 | 14.8515 | 14.5163 | 0 | 14.5163 | 14.5163 | 0 | 14.5163 | 14.5163 | 0 | 14.5163 | 14.5163 | 0 | 14.5163 | 14.5163 | 0 | 14.5163 | 14.5163 | 0 | 14.5163 | 14.5163 | 0 | 14.5163 | 14.5163 | 0 | 14.5163 | 14.5163 | 0 | 14.5163 | 14.5163 | 0 | 14.5163 | 14.5163 | 0 | 14.5163 | 14.5163 | 0 | 14.5163 | 14.5163 | 0 | 14.5163 | 14.5163 | 0 | 14.5163
|  | 15.9003 | 0 | 15.9003 | 15.5414 | 0 | 15.5414 | 15.5414 | 0 | 15.5414 | 15.5414 | 0 | 15.5414 | 15.5414 | 0 | 15.5414 | 15.5414 | 0 | 15.5414 | 15.5414 | 0 | 15.5414 | 15.5414 | 0 | 15.5414 | 15.5414 | 0 | 15.5414 | 15.5414 | 0 | 15.5414 | 15.5414 | 0 | 15.5414 | 15.5414 | 0 | 15.5414 | 15.5414 | 0 | 15.5414 | 15.5414 | 0 | 15.5414 | 15.5414 | 0 | 15.5414
|  | 16.999 | 0 | 16.999 | 16.6154 | 0 | 16.6154 | 16.6154 | 0 | 16.6154 | 16.6154 | 0 | 16.6154 | 16.6154 | 0 | 16.6154 | 16.6154 | 0 | 16.6154 | 16.6154 | 0 | 16.6154 | 16.6154 | 0 | 16.6154 | 16.6154 | 0 | 16.6154 | 16.6154 | 0 | 16.6154 | 16.6154 | 0 | 16.6154 | 16.6154 | 0 | 16.6154 | 16.6154 | 0 | 16.6154 | 16.6154 | 0 | 16.6154 | 16.6154 | 0 | 16.6154
|  | 18.2951 | 0 | 18.2951 | 17.8821 | 0 | 17.8821 | 17.8821 | 0 | 17.8821 | 17.8821 | 0 | 17.8821 | 17.8821 | 0 | 17.8821 | 17.8821 | 0 | 17.8821 | 17.8821 | 0 | 17.8821 | 17.8821 | 0 | 17.8821 | 17.8821 | 0 | 17.8821 | 17.8821 | 0 | 17.8821 | 17.8821 | 0 | 17.8821 | 17.8821 | 0 | 17.8821 | 17.8821 | 0 | 17.8821 | 17.8821 | 0 | 17.8821 | 17.8821 | 0 | 17.8821
|  | 19.8962 | 0 | 19.8962 | 19.4472 | 0 | 19.4472 | 19.4472 | 0 | 19.4472 | 19.4472 | 0 | 19.4472 | 19.4472 | 0 | 19.4472 | 19.4472 | 0 | 19.4472 | 19.4472 | 0 | 19.4472 | 19.4472 | 0 | 19.4472 | 19.4472 | 0 | 19.4472 | 19.4472 | 0 | 19.4472 | 19.4472 | 0 | 19.4472 | 19.4472 | 0 | 19.4472 | 19.4472 | 0 | 19.4472 | 19.4472 | 0 | 19.4472 | 19.4472 | 0 | 19.4472
|  | 22.8768 | 0 | 22.8768 | 22.3604 | 0 | 22.3604 | 22.3604 | 0 | 22.3604 | 22.3604 | 0 | 22.3604 | 22.3604 | 0 | 22.3604 | 22.3604 | 0 | 22.3604 | 22.3604 | 0 | 22.3604 | 22.3604 | 0 | 22.3604 | 22.3604 | 0 | 22.3604 | 22.3604 | 0 | 22.3604 | 22.3604 | 0 | 22.3604 | 22.3604 | 0 | 22.3604 | 22.3604 | 0 | 22.3604 | 22.3604 | 0 | 22.3604 | 22.3604 | 0 | 22.3604
|  | 25.7238 | 0 | 25.7238 | 25.1431 | 0 | 25.1431 | 25.1431 | 0 | 25.1431 | 25.1431 | 0 | 25.1431 | 25.1431 | 0 | 25.1431 | 25.1431 | 0 | 25.1431 | 25.1431 | 0 | 25.1431 | 25.1431 | 0 | 25.1431 | 25.1431 | 0 | 25.1431 | 25.1431 | 0 | 25.1431 | 25.1431 | 0 | 25.1431 | 25.1431 | 0 | 25.1431 | 25.1431 | 0 | 25.1431 | 25.1431 | 0 | 25.1431 | 25.1431 | 0 | 25.1431
|  | 29.1377 | 0 | 29.1377 | 28.48 | 0 | 28.48 | 28.48 | 0 | 28.48 | 28.48 | 0 | 28.48 | 28.48 | 0 | 28.48 | 28.48 | 0 | 28.48 | 28.48 | 0 | 28.48 | 28.48 | 0 | 28.48 | 28.48 | 0 | 28.48 | 28.48 | 0 | 28.48 | 28.48 | 0 | 28.48 | 28.48 | 0 | 28.48 | 28.48 | 0 | 28.48 | 28.48 | 0 | 28.48 | 28.48 | 0 | 28.48
|  | 29.3718 | 0 | 29.3718 | 28.7088 | 0 | 28.7088 | 28.7088 | 0 | 28.7088 | 28.7088 | 0 | 28.7088 | 28.7088 | 0 | 28.7088 | 28.7088 | 0 | 28.7088 | 28.7088 | 0 | 28.7088 | 28.7088 | 0 | 28.7088 | 28.7088 | 0 | 28.7088 | 28.7088 | 0 | 28.7088 | 28.7088 | 0 | 28.7088 | 28.7088 | 0 | 28.7088 | 28.7088 | 0 | 28.7088 | 28.7088 | 0 | 28.7088 | 28.7088 | 0 | 28.7088
|  | 26.8454 | 0 | 26.8454 | 26.2395 | 0 | 26.2395 | 26.2395 | 0 | 26.2395 | 26.2395 | 0 | 26.2395 | 26.2395 | 0 | 26.2395 | 26.2395 | 0 | 26.2395 | 26.2395 | 0 | 26.2395 | 26.2395 | 0 | 26.2395 | 26.2395 | 0 | 26.2395 | 26.2395 | 0 | 26.2395 | 26.2395 | 0 | 26.2395 | 26.2395 | 0 | 26.2395 | 26.2395 | 0 | 26.2395 | 26.2395 | 0 | 26.2395 | 26.2395 | 0 | 26.2395
|  | 25.5294 | 0 | 25.5294 | 24.9532 | 0 | 24.9532 | 24.9532 | 0 | 24.9532 | 24.9532 | 0 | 24.9532 | 24.9532 | 0 | 24.9532 | 24.9532 | 0 | 24.9532 | 24.9532 | 0 | 24.9532 | 24.9532 | 0 | 24.9532 | 24.9532 | 0 | 24.9532 | 24.9532 | 0 | 24.9532 | 24.9532 | 0 | 24.9532 | 24.9532 | 0 | 24.9532 | 24.9532 | 0 | 24.9532 | 24.9532 | 0 | 24.9532 | 24.9532 | 0 | 24.9532
|  | 21.7421 | 0 | 21.7421 | 21.2514 | 0 | 21.2514 | 21.2514 | 0 | 21.2514 | 21.2514 | 0 | 21.2514 | 21.2514 | 0 | 21.2514 | 21.2514 | 0 | 21.2514 | 21.2514 | 0 | 21.2514 | 21.2514 | 0 | 21.2514 | 21.2514 | 0 | 21.2514 | 21.2514 | 0 | 21.2514 | 21.2514 | 0 | 21.2514 | 21.2514 | 0 | 21.2514 | 21.2514 | 0 | 21.2514 | 21.2514 | 0 | 21.2514 | 21.2514 | 0 | 21.2514
|  | 17.3287 | 0 | 17.3287 | 16.9376 | 0 | 16.9376 | 16.9376 | 0 | 16.9376 | 16.9376 | 0 | 16.9376 | 16.9376 | 0 | 16.9376 | 16.9376 | 0 | 16.9376 | 16.9376 | 0 | 16.9376 | 16.9376 | 0 | 16.9376 | 16.9376 | 0 | 16.9376 | 16.9376 | 0 | 16.9376 | 16.9376 | 0 | 16.9376 | 16.9376 | 0 | 16.9376 | 16.9376 | 0 | 16.9376 | 16.9376 | 0 | 16.9376 | 16.9376 | 0 | 16.9376
|  | 15.0934 | 0 | 15.0934 | 14.7527 | 0 | 14.7527 | 14.7527 | 0 | 14.7527 | 14.7527 | 0 | 14.7527 | 14.7527 | 0 | 14.7527 | 14.7527 | 0 | 14.7527 | 14.7527 | 0 | 14.7527 | 14.7527 | 0 | 14.7527 | 14.7527 | 0 | 14.7527 | 14.7527 | 0 | 14.7527 | 14.7527 | 0 | 14.7527 | 14.7527 | 0 | 14.7527 | 14.7527 | 0 | 14.7527 | 14.7527 | 0 | 14.7527 | 14.7527 | 0 | 14.7527
|  | 13.7834 | 0 | 13.7834 | 13.4723 | 0 | 13.4723 | 13.4723 | 0 | 13.4723 | 13.4723 | 0 | 13.4723 | 13.4723 | 0 | 13.4723 | 13.4723 | 0 | 13.4723 | 13.4723 | 0 | 13.4723 | 13.4723 | 0 | 13.4723 | 13.4723 | 0 | 13.4723 | 13.4723 | 0 | 13.4723 | 13.4723 | 0 | 13.4723 | 13.4723 | 0 | 13.4723 | 13.4723 | 0 | 13.4723 | 13.4723 | 0 | 13.4723 | 13.4723 | 0 | 13.4723
|  | 14.0083 | 0 | 14.0083 | 13.6921 | 0 | 13.6921 | 13.6921 | 0 | 13.6921 | 13.6921 | 0 | 13.6921 | 13.6921 | 0 | 13.6921 | 13.6921 | 0 | 13.6921 | 13.6921 | 0 | 13.6921 | 13.6921 | 0 | 13.6921 | 13.6921 | 0 | 13.6921 | 13.6921 | 0 | 13.6921 | 13.6921 | 0 | 13.6921 | 13.6921 | 0 | 13.6921 | 13.6921 | 0 | 13.6921 | 13.6921 | 0 | 13.6921 | 13.6921 | 0 | 13.6921
|  | 12.8286 | 0 | 12.8286 | 12.539 | 0 | 12.539 | 12.539 | 0 | 12.539 | 12.539 | 0 | 12.539 | 12.539 | 0 | 12.539 | 12.539 | 0 | 12.539 | 12.539 | 0 | 12.539 | 12.539 | 0 | 12.539 | 12.539 | 0 | 12.539 | 12.539 | 0 | 12.539 | 12.539 | 0 | 12.539 | 12.539 | 0 | 12.539 | 12.539 | 0 | 12.539 | 12.539 | 0 | 12.539 | 12.539 | 0 | 12.539
|  | 11.5635 | 0 | 11.5635 | 11.3025 | 0 | 11.3025 | 11.3025 | 0 | 11.3025 | 11.3025 | 0 | 11.3025 | 11.3025 | 0 | 11.3025 | 11.3025 | 0 | 11.3025 | 11.3025 | 0 | 11.3025 | 11.3025 | 0 | 11.3025 | 11.3025 | 0 | 11.3025 | 11.3025 | 0 | 11.3025 | 11.3025 | 0 | 11.3025 | 11.3025 | 0 | 11.3025 | 11.3025 | 0 | 11.3025 | 11.3025 | 0 | 11.3025 | 11.3025 | 0 | 11.3025
|  | 12.0485 | 0 | 12.0485 | 11.7766 | 0 | 11.7766 | 11.7766 | 0 | 11.7766 | 11.7766 | 0 | 11.7766 | 11.7766 | 0 | 11.7766 | 11.7766 | 0 | 11.7766 | 11.7766 | 0 | 11.7766 | 11.7766 | 0 | 11.7766 | 11.7766 | 0 | 11.7766 | 11.7766 | 0 | 11.7766 | 11.7766 | 0 | 11.7766 | 11.7766 | 0 | 11.7766 | 11.7766 | 0 | 11.7766 | 11.7766 | 0 | 11.7766 | 11.7766 | 0 | 11.7766
|  | 14.4407 | 0 | 14.4407 | 14.1148 | 0 | 14.1148 | 14.1148 | 0 | 14.1148 | 14.1148 | 0 | 14.1148 | 14.1148 | 0 | 14.1148 | 14.1148 | 0 | 14.1148 | 14.1148 | 0 | 14.1148 | 14.1148 | 0 | 14.1148 | 14.1148 | 0 | 14.1148 | 14.1148 | 0 | 14.1148 | 14.1148 | 0 | 14.1148 | 14.1148 | 0 | 14.1148 | 14.1148 | 0 | 14.1148 | 14.1148 | 0 | 14.1148 | 14.1148 | 0 | 14.1148
|  | 16.2161 | 0 | 16.2161 | 15.8501 | 0 | 15.8501 | 15.8501 | 0 | 15.8501 | 15.8501 | 0 | 15.8501 | 15.8501 | 0 | 15.8501 | 15.8501 | 0 | 15.8501 | 15.8501 | 0 | 15.8501 | 15.8501 | 0 | 15.8501 | 15.8501 | 0 | 15.8501 | 15.8501 | 0 | 15.8501 | 15.8501 | 0 | 15.8501 | 15.8501 | 0 | 15.8501 | 15.8501 | 0 | 15.8501 | 15.8501 | 0 | 15.8501 | 15.8501 | 0 | 15.8501
|  | 17.6658 | 0 | 17.6658 | 17.2671 | 0 | 17.2671 | 17.2671 | 0 | 17.2671 | 17.2671 | 0 | 17.2671 | 17.2671 | 0 | 17.2671 | 17.2671 | 0 | 17.2671 | 17.2671 | 0 | 17.2671 | 17.2671 | 0 | 17.2671 | 17.2671 | 0 | 17.2671 | 17.2671 | 0 | 17.2671 | 17.2671 | 0 | 17.2671 | 17.2671 | 0 | 17.2671 | 17.2671 | 0 | 17.2671 | 17.2671 | 0 | 17.2671 | 17.2671 | 0 | 17.2671
|  | 15.9468 | 0 | 15.9468 | 15.5869 | 0 | 15.5869 | 15.5869 | 0 | 15.5869 | 15.5869 | 0 | 15.5869 | 15.5869 | 0 | 15.5869 | 15.5869 | 0 | 15.5869 | 15.5869 | 0 | 15.5869 | 15.5869 | 0 | 15.5869 | 15.5869 | 0 | 15.5869 | 15.5869 | 0 | 15.5869 | 15.5869 | 0 | 15.5869 | 15.5869 | 0 | 15.5869 | 15.5869 | 0 | 15.5869 | 15.5869 | 0 | 15.5869 | 15.5869 | 0 | 15.5869
|  | 16.073 | 0 | 16.073 | 15.7102 | 0 | 15.7102 | 15.7102 | 0 | 15.7102 | 15.7102 | 0 | 15.7102 | 15.7102 | 0 | 15.7102 | 15.7102 | 0 | 15.7102 | 15.7102 | 0 | 15.7102 | 15.7102 | 0 | 15.7102 | 15.7102 | 0 | 15.7102 | 15.7102 | 0 | 15.7102 | 15.7102 | 0 | 15.7102 | 15.7102 | 0 | 15.7102 | 15.7102 | 0 | 15.7102 | 15.7102 | 0 | 15.7102 | 15.7102 | 0 | 15.7102
|  | 16.7455 | 0 | 16.7455 | 16.3676 | 0 | 16.3676 | 16.3676 | 0 | 16.3676 | 16.3676 | 0 | 16.3676 | 16.3676 | 0 | 16.3676 | 16.3676 | 0 | 16.3676 | 16.3676 | 0 | 16.3676 | 16.3676 | 0 | 16.3676 | 16.3676 | 0 | 16.3676 | 16.3676 | 0 | 16.3676 | 16.3676 | 0 | 16.3676 | 16.3676 | 0 | 16.3676 | 16.3676 | 0 | 16.3676 | 16.3676 | 0 | 16.3676 | 16.3676 | 0 | 16.3676
|  | 16.8902 | 0 | 16.8902 | 16.509 | 0 | 16.509 | 16.509 | 0 | 16.509 | 16.509 | 0 | 16.509 | 16.509 | 0 | 16.509 | 16.509 | 0 | 16.509 | 16.509 | 0 | 16.509 | 16.509 | 0 | 16.509 | 16.509 | 0 | 16.509 | 16.509 | 0 | 16.509 | 16.509 | 0 | 16.509 | 16.509 | 0 | 16.509 | 16.509 | 0 | 16.509 | 16.509 | 0 | 16.509 | 16.509 | 0 | 16.509
|  | 18.1699 | 0 | 18.1699 | 17.7598 | 0 | 17.7598 | 17.7598 | 0 | 17.7598 | 17.7598 | 0 | 17.7598 | 17.7598 | 0 | 17.7598 | 17.7598 | 0 | 17.7598 | 17.7598 | 0 | 17.7598 | 17.7598 | 0 | 17.7598 | 17.7598 | 0 | 17.7598 | 17.7598 | 0 | 17.7598 | 17.7598 | 0 | 17.7598 | 17.7598 | 0 | 17.7598 | 17.7598 | 0 | 17.7598 | 17.7598 | 0 | 17.7598 | 17.7598 | 0 | 17.7598
|  | 20.1939 | 0 | 20.1939 | 19.7381 | 0 | 19.7381 | 19.7381 | 0 | 19.7381 | 19.7381 | 0 | 19.7381 | 19.7381 | 0 | 19.7381 | 19.7381 | 0 | 19.7381 | 19.7381 | 0 | 19.7381 | 19.7381 | 0 | 19.7381 | 19.7381 | 0 | 19.7381 | 19.7381 | 0 | 19.7381 | 19.7381 | 0 | 19.7381 | 19.7381 | 0 | 19.7381 | 19.7381 | 0 | 19.7381 | 19.7381 | 0 | 19.7381 | 19.7381 | 0 | 19.7381
|  | 21.7308 | 0 | 21.7308 | 21.2404 | 0 | 21.2404 | 21.2404 | 0 | 21.2404 | 21.2404 | 0 | 21.2404 | 21.2404 | 0 | 21.2404 | 21.2404 | 0 | 21.2404 | 21.2404 | 0 | 21.2404 | 21.2404 | 0 | 21.2404 | 21.2404 | 0 | 21.2404 | 21.2404 | 0 | 21.2404 | 21.2404 | 0 | 21.2404 | 21.2404 | 0 | 21.2404 | 21.2404 | 0 | 21.2404 | 21.2404 | 0 | 21.2404 | 21.2404 | 0 | 21.2404
|  | 24.4792 | 0 | 24.4792 | 23.9267 | 0 | 23.9267 | 23.9267 | 0 | 23.9267 | 23.9267 | 0 | 23.9267 | 23.9267 | 0 | 23.9267 | 23.9267 | 0 | 23.9267 | 23.9267 | 0 | 23.9267 | 23.9267 | 0 | 23.9267 | 23.9267 | 0 | 23.9267 | 23.9267 | 0 | 23.9267 | 23.9267 | 0 | 23.9267 | 23.9267 | 0 | 23.9267 | 23.9267 | 0 | 23.9267 | 23.9267 | 0 | 23.9267 | 23.9267 | 0 | 23.9267
|  | 29.0884 | 0 | 29.0884 | 28.4318 | 0 | 28.4318 | 28.4318 | 0 | 28.4318 | 28.4318 | 0 | 28.4318 | 28.4318 | 0 | 28.4318 | 28.4318 | 0 | 28.4318 | 28.4318 | 0 | 28.4318 | 28.4318 | 0 | 28.4318 | 28.4318 | 0 | 28.4318 | 28.4318 | 0 | 28.4318 | 28.4318 | 0 | 28.4318 | 28.4318 | 0 | 28.4318 | 28.4318 | 0 | 28.4318 | 28.4318 | 0 | 28.4318 | 28.4318 | 0 | 28.4318
|  | 32.7931 | 0 | 32.7931 | 32.0529 | 0 | 32.0529 | 32.0529 | 0 | 32.0529 | 32.0529 | 0 | 32.0529 | 32.0529 | 0 | 32.0529 | 32.0529 | 0 | 32.0529 | 32.0529 | 0 | 32.0529 | 32.0529 | 0 | 32.0529 | 32.0529 | 0 | 32.0529 | 32.0529 | 0 | 32.0529 | 32.0529 | 0 | 32.0529 | 32.0529 | 0 | 32.0529 | 32.0529 | 0 | 32.0529 | 32.0529 | 0 | 32.0529 | 32.0529 | 0 | 32.0529
|  | 33.5015 | 0 | 33.5015 | 32.7454 | 0 | 32.7454 | 32.7454 | 0 | 32.7454 | 32.7454 | 0 | 32.7454 | 32.7454 | 0 | 32.7454 | 32.7454 | 0 | 32.7454 | 32.7454 | 0 | 32.7454 | 32.7454 | 0 | 32.7454 | 32.7454 | 0 | 32.7454 | 32.7454 | 0 | 32.7454 | 32.7454 | 0 | 32.7454 | 32.7454 | 0 | 32.7454 | 32.7454 | 0 | 32.7454 | 32.7454 | 0 | 32.7454 | 32.7454 | 0 | 32.7454
|  | 30.632 | 0 | 30.632 | 29.9406 | 0 | 29.9406 | 29.9406 | 0 | 29.9406 | 29.9406 | 0 | 29.9406 | 29.9406 | 0 | 29.9406 | 29.9406 | 0 | 29.9406 | 29.9406 | 0 | 29.9406 | 29.9406 | 0 | 29.9406 | 29.9406 | 0 | 29.9406 | 29.9406 | 0 | 29.9406 | 29.9406 | 0 | 29.9406 | 29.9406 | 0 | 29.9406 | 29.9406 | 0 | 29.9406 | 29.9406 | 0 | 29.9406 | 29.9406 | 0 | 29.9406
|  | 28.9829 | 0 | 28.9829 | 28.3287 | 0 | 28.3287 | 28.3287 | 0 | 28.3287 | 28.3287 | 0 | 28.3287 | 28.3287 | 0 | 28.3287 | 28.3287 | 0 | 28.3287 | 28.3287 | 0 | 28.3287 | 28.3287 | 0 | 28.3287 | 28.3287 | 0 | 28.3287 | 28.3287 | 0 | 28.3287 | 28.3287 | 0 | 28.3287 | 28.3287 | 0 | 28.3287 | 28.3287 | 0 | 28.3287 | 28.3287 | 0 | 28.3287 | 28.3287 | 0 | 28.3287
|  | 24.2208 | 0 | 24.2208 | 23.6741 | 0 | 23.6741 | 23.6741 | 0 | 23.6741 | 23.6741 | 0 | 23.6741 | 23.6741 | 0 | 23.6741 | 23.6741 | 0 | 23.6741 | 23.6741 | 0 | 23.6741 | 23.6741 | 0 | 23.6741 | 23.6741 | 0 | 23.6741 | 23.6741 | 0 | 23.6741 | 23.6741 | 0 | 23.6741 | 23.6741 | 0 | 23.6741 | 23.6741 | 0 | 23.6741 | 23.6741 | 0 | 23.6741 | 23.6741 | 0 | 23.6741
|  | 19.927 | 0 | 19.927 | 19.4772 | 0 | 19.4772 | 19.4772 | 0 | 19.4772 | 19.4772 | 0 | 19.4772 | 19.4772 | 0 | 19.4772 | 19.4772 | 0 | 19.4772 | 19.4772 | 0 | 19.4772 | 19.4772 | 0 | 19.4772 | 19.4772 | 0 | 19.4772 | 19.4772 | 0 | 19.4772 | 19.4772 | 0 | 19.4772 | 19.4772 | 0 | 19.4772 | 19.4772 | 0 | 19.4772 | 19.4772 | 0 | 19.4772 | 19.4772 | 0 | 19.4772
|  | 16.5442 | 0 | 16.5442 | 16.1708 | 0 | 16.1708 | 16.1708 | 0 | 16.1708 | 16.1708 | 0 | 16.1708 | 16.1708 | 0 | 16.1708 | 16.1708 | 0 | 16.1708 | 16.1708 | 0 | 16.1708 | 16.1708 | 0 | 16.1708 | 16.1708 | 0 | 16.1708 | 16.1708 | 0 | 16.1708 | 16.1708 | 0 | 16.1708 | 16.1708 | 0 | 16.1708 | 16.1708 | 0 | 16.1708 | 16.1708 | 0 | 16.1708 | 16.1708 | 0 | 16.1708
|  | 15.0535 | 0 | 15.0535 | 14.7137 | 0 | 14.7137 | 14.7137 | 0 | 14.7137 | 14.7137 | 0 | 14.7137 | 14.7137 | 0 | 14.7137 | 14.7137 | 0 | 14.7137 | 14.7137 | 0 | 14.7137 | 14.7137 | 0 | 14.7137 | 14.7137 | 0 | 14.7137 | 14.7137 | 0 | 14.7137 | 14.7137 | 0 | 14.7137 | 14.7137 | 0 | 14.7137 | 14.7137 | 0 | 14.7137 | 14.7137 | 0 | 14.7137 | 14.7137 | 0 | 14.7137
|  | 13.2048 | 0 | 13.2048 | 12.9067 | 0 | 12.9067 | 12.9067 | 0 | 12.9067 | 12.9067 | 0 | 12.9067 | 12.9067 | 0 | 12.9067 | 12.9067 | 0 | 12.9067 | 12.9067 | 0 | 12.9067 | 12.9067 | 0 | 12.9067 | 12.9067 | 0 | 12.9067 | 12.9067 | 0 | 12.9067 | 12.9067 | 0 | 12.9067 | 12.9067 | 0 | 12.9067 | 12.9067 | 0 | 12.9067 | 12.9067 | 0 | 12.9067 | 12.9067 | 0 | 12.9067
|  | 12.0536 | 0 | 12.0536 | 11.7815 | 0 | 11.7815 | 11.7815 | 0 | 11.7815 | 11.7815 | 0 | 11.7815 | 11.7815 | 0 | 11.7815 | 11.7815 | 0 | 11.7815 | 11.7815 | 0 | 11.7815 | 11.7815 | 0 | 11.7815 | 11.7815 | 0 | 11.7815 | 11.7815 | 0 | 11.7815 | 11.7815 | 0 | 11.7815 | 11.7815 | 0 | 11.7815 | 11.7815 | 0 | 11.7815 | 11.7815 | 0 | 11.7815 | 11.7815 | 0 | 11.7815
|  | 11.3671 | 0 | 11.3671 | 11.1105 | 0 | 11.1105 | 11.1105 | 0 | 11.1105 | 11.1105 | 0 | 11.1105 | 11.1105 | 0 | 11.1105 | 11.1105 | 0 | 11.1105 | 11.1105 | 0 | 11.1105 | 11.1105 | 0 | 11.1105 | 11.1105 | 0 | 11.1105 | 11.1105 | 0 | 11.1105 | 11.1105 | 0 | 11.1105 | 11.1105 | 0 | 11.1105 | 11.1105 | 0 | 11.1105 | 11.1105 | 0 | 11.1105 | 11.1105 | 0 | 11.1105
|  | 11.9206 | 0 | 11.9206 | 11.6515 | 0 | 11.6515 | 11.6515 | 0 | 11.6515 | 11.6515 | 0 | 11.6515 | 11.6515 | 0 | 11.6515 | 11.6515 | 0 | 11.6515 | 11.6515 | 0 | 11.6515 | 11.6515 | 0 | 11.6515 | 11.6515 | 0 | 11.6515 | 11.6515 | 0 | 11.6515 | 11.6515 | 0 | 11.6515 | 11.6515 | 0 | 11.6515 | 11.6515 | 0 | 11.6515 | 11.6515 | 0 | 11.6515 | 11.6515 | 0 | 11.6515
|  | 13.4426 | 0 | 13.4426 | 13.1391 | 0 | 13.1391 | 13.1391 | 0 | 13.1391 | 13.1391 | 0 | 13.1391 | 13.1391 | 0 | 13.1391 | 13.1391 | 0 | 13.1391 | 13.1391 | 0 | 13.1391 | 13.1391 | 0 | 13.1391 | 13.1391 | 0 | 13.1391 | 13.1391 | 0 | 13.1391 | 13.1391 | 0 | 13.1391 | 13.1391 | 0 | 13.1391 | 13.1391 | 0 | 13.1391 | 13.1391 | 0 | 13.1391 | 13.1391 | 0 | 13.1391
|  | 15.1403 | 0 | 15.1403 | 14.7986 | 0 | 14.7986 | 14.7986 | 0 | 14.7986 | 14.7986 | 0 | 14.7986 | 14.7986 | 0 | 14.7986 | 14.7986 | 0 | 14.7986 | 14.7986 | 0 | 14.7986 | 14.7986 | 0 | 14.7986 | 14.7986 | 0 | 14.7986 | 14.7986 | 0 | 14.7986 | 14.7986 | 0 | 14.7986 | 14.7986 | 0 | 14.7986 | 14.7986 | 0 | 14.7986 | 14.7986 | 0 | 14.7986 | 14.7986 | 0 | 14.7986
|  | 16.381 | 0 | 16.381 | 16.0113 | 0 | 16.0113 | 16.0113 | 0 | 16.0113 | 16.0113 | 0 | 16.0113 | 16.0113 | 0 | 16.0113 | 16.0113 | 0 | 16.0113 | 16.0113 | 0 | 16.0113 | 16.0113 | 0 | 16.0113 | 16.0113 | 0 | 16.0113 | 16.0113 | 0 | 16.0113 | 16.0113 | 0 | 16.0113 | 16.0113 | 0 | 16.0113 | 16.0113 | 0 | 16.0113 | 16.0113 | 0 | 16.0113 | 16.0113 | 0 | 16.0113
|  | 16.0034 | 0 | 16.0034 | 15.6421 | 0 | 15.6421 | 15.6421 | 0 | 15.6421 | 15.6421 | 0 | 15.6421 | 15.6421 | 0 | 15.6421 | 15.6421 | 0 | 15.6421 | 15.6421 | 0 | 15.6421 | 15.6421 | 0 | 15.6421 | 15.6421 | 0 | 15.6421 | 15.6421 | 0 | 15.6421 | 15.6421 | 0 | 15.6421 | 15.6421 | 0 | 15.6421 | 15.6421 | 0 | 15.6421 | 15.6421 | 0 | 15.6421 | 15.6421 | 0 | 15.6421
|  | 17.9505 | 0 | 17.9505 | 17.5454 | 0 | 17.5454 | 17.5454 | 0 | 17.5454 | 17.5454 | 0 | 17.5454 | 17.5454 | 0 | 17.5454 | 17.5454 | 0 | 17.5454 | 17.5454 | 0 | 17.5454 | 17.5454 | 0 | 17.5454 | 17.5454 | 0 | 17.5454 | 17.5454 | 0 | 17.5454 | 17.5454 | 0 | 17.5454 | 17.5454 | 0 | 17.5454 | 17.5454 | 0 | 17.5454 | 17.5454 | 0 | 17.5454 | 17.5454 | 0 | 17.5454
|  | 19.1951 | 0 | 19.1951 | 18.7618 | 0 | 18.7618 | 18.7618 | 0 | 18.7618 | 18.7618 | 0 | 18.7618 | 18.7618 | 0 | 18.7618 | 18.7618 | 0 | 18.7618 | 18.7618 | 0 | 18.7618 | 18.7618 | 0 | 18.7618 | 18.7618 | 0 | 18.7618 | 18.7618 | 0 | 18.7618 | 18.7618 | 0 | 18.7618 | 18.7618 | 0 | 18.7618 | 18.7618 | 0 | 18.7618 | 18.7618 | 0 | 18.7618 | 18.7618 | 0 | 18.7618
|  | 20.6933 | 0 | 20.6933 | 20.2262 | 0 | 20.2262 | 20.2262 | 0 | 20.2262 | 20.2262 | 0 | 20.2262 | 20.2262 | 0 | 20.2262 | 20.2262 | 0 | 20.2262 | 20.2262 | 0 | 20.2262 | 20.2262 | 0 | 20.2262 | 20.2262 | 0 | 20.2262 | 20.2262 | 0 | 20.2262 | 20.2262 | 0 | 20.2262 | 20.2262 | 0 | 20.2262 | 20.2262 | 0 | 20.2262 | 20.2262 | 0 | 20.2262 | 20.2262 | 0 | 20.2262
|  | 22.9219 | 0 | 22.9219 | 22.4045 | 0 | 22.4045 | 22.4045 | 0 | 22.4045 | 22.4045 | 0 | 22.4045 | 22.4045 | 0 | 22.4045 | 22.4045 | 0 | 22.4045 | 22.4045 | 0 | 22.4045 | 22.4045 | 0 | 22.4045 | 22.4045 | 0 | 22.4045 | 22.4045 | 0 | 22.4045 | 22.4045 | 0 | 22.4045 | 22.4045 | 0 | 22.4045 | 22.4045 | 0 | 22.4045 | 22.4045 | 0 | 22.4045 | 22.4045 | 0 | 22.4045
|  | 24.499 | 0 | 24.499 | 23.9461 | 0 | 23.9461 | 23.9461 | 0 | 23.9461 | 23.9461 | 0 | 23.9461 | 23.9461 | 0 | 23.9461 | 23.9461 | 0 | 23.9461 | 23.9461 | 0 | 23.9461 | 23.9461 | 0 | 23.9461 | 23.9461 | 0 | 23.9461 | 23.9461 | 0 | 23.9461 | 23.9461 | 0 | 23.9461 | 23.9461 | 0 | 23.9461 | 23.9461 | 0 | 23.9461 | 23.9461 | 0 | 23.9461 | 23.9461 | 0 | 23.9461
|  | 25.7067 | 0 | 25.7067 | 25.1265 | 0 | 25.1265 | 25.1265 | 0 | 25.1265 | 25.1265 | 0 | 25.1265 | 25.1265 | 0 | 25.1265 | 25.1265 | 0 | 25.1265 | 25.1265 | 0 | 25.1265 | 25.1265 | 0 | 25.1265 | 25.1265 | 0 | 25.1265 | 25.1265 | 0 | 25.1265 | 25.1265 | 0 | 25.1265 | 25.1265 | 0 | 25.1265 | 25.1265 | 0 | 25.1265 | 25.1265 | 0 | 25.1265 | 25.1265 | 0 | 25.1265
|  | 27.902 | 0 | 27.902 | 27.2722 | 0 | 27.2722 | 27.2722 | 0 | 27.2722 | 27.2722 | 0 | 27.2722 | 27.2722 | 0 | 27.2722 | 27.2722 | 0 | 27.2722 | 27.2722 | 0 | 27.2722 | 27.2722 | 0 | 27.2722 | 27.2722 | 0 | 27.2722 | 27.2722 | 0 | 27.2722 | 27.2722 | 0 | 27.2722 | 27.2722 | 0 | 27.2722 | 27.2722 | 0 | 27.2722 | 27.2722 | 0 | 27.2722 | 27.2722 | 0 | 27.2722
|  | 30.5733 | 0 | 30.5733 | 29.8832 | 0 | 29.8832 | 29.8832 | 0 | 29.8832 | 29.8832 | 0 | 29.8832 | 29.8832 | 0 | 29.8832 | 29.8832 | 0 | 29.8832 | 29.8832 | 0 | 29.8832 | 29.8832 | 0 | 29.8832 | 29.8832 | 0 | 29.8832 | 29.8832 | 0 | 29.8832 | 29.8832 | 0 | 29.8832 | 29.8832 | 0 | 29.8832 | 29.8832 | 0 | 29.8832 | 29.8832 | 0 | 29.8832 | 29.8832 | 0 | 29.8832
|  | 32.1036 | 0 | 32.1036 | 31.3789 | 0 | 31.3789 | 31.3789 | 0 | 31.3789 | 31.3789 | 0 | 31.3789 | 31.3789 | 0 | 31.3789 | 31.3789 | 0 | 31.3789 | 31.3789 | 0 | 31.3789 | 31.3789 | 0 | 31.3789 | 31.3789 | 0 | 31.3789 | 31.3789 | 0 | 31.3789 | 31.3789 | 0 | 31.3789 | 31.3789 | 0 | 31.3789 | 31.3789 | 0 | 31.3789 | 31.3789 | 0 | 31.3789 | 31.3789 | 0 | 31.3789
|  | 31.4501 | 0 | 31.4501 | 30.7402 | 0 | 30.7402 | 30.7402 | 0 | 30.7402 | 30.7402 | 0 | 30.7402 | 30.7402 | 0 | 30.7402 | 30.7402 | 0 | 30.7402 | 30.7402 | 0 | 30.7402 | 30.7402 | 0 | 30.7402 | 30.7402 | 0 | 30.7402 | 30.7402 | 0 | 30.7402 | 30.7402 | 0 | 30.7402 | 30.7402 | 0 | 30.7402 | 30.7402 | 0 | 30.7402 | 30.7402 | 0 | 30.7402 | 30.7402 | 0 | 30.7402
|  | 28.8476 | 0 | 28.8476 | 28.1965 | 0 | 28.1965 | 28.1965 | 0 | 28.1965 | 28.1965 | 0 | 28.1965 | 28.1965 | 0 | 28.1965 | 28.1965 | 0 | 28.1965 | 28.1965 | 0 | 28.1965 | 28.1965 | 0 | 28.1965 | 28.1965 | 0 | 28.1965 | 28.1965 | 0 | 28.1965 | 28.1965 | 0 | 28.1965 | 28.1965 | 0 | 28.1965 | 28.1965 | 0 | 28.1965 | 28.1965 | 0 | 28.1965 | 28.1965 | 0 | 28.1965
|  | 27.0944 | 0 | 27.0944 | 26.4829 | 0 | 26.4829 | 26.4829 | 0 | 26.4829 | 26.4829 | 0 | 26.4829 | 26.4829 | 0 | 26.4829 | 26.4829 | 0 | 26.4829 | 26.4829 | 0 | 26.4829 | 26.4829 | 0 | 26.4829 | 26.4829 | 0 | 26.4829 | 26.4829 | 0 | 26.4829 | 26.4829 | 0 | 26.4829 | 26.4829 | 0 | 26.4829 | 26.4829 | 0 | 26.4829 | 26.4829 | 0 | 26.4829 | 26.4829 | 0 | 26.4829
|  | 23.0513 | 0 | 23.0513 | 22.5311 | 0 | 22.5311 | 22.5311 | 0 | 22.5311 | 22.5311 | 0 | 22.5311 | 22.5311 | 0 | 22.5311 | 22.5311 | 0 | 22.5311 | 22.5311 | 0 | 22.5311 | 22.5311 | 0 | 22.5311 | 22.5311 | 0 | 22.5311 | 22.5311 | 0 | 22.5311 | 22.5311 | 0 | 22.5311 | 22.5311 | 0 | 22.5311 | 22.5311 | 0 | 22.5311 | 22.5311 | 0 | 22.5311 | 22.5311 | 0 | 22.5311
|  | 18.872 | 0 | 18.872 | 18.446 | 0 | 18.446 | 18.446 | 0 | 18.446 | 18.446 | 0 | 18.446 | 18.446 | 0 | 18.446 | 18.446 | 0 | 18.446 | 18.446 | 0 | 18.446 | 18.446 | 0 | 18.446 | 18.446 | 0 | 18.446 | 18.446 | 0 | 18.446 | 18.446 | 0 | 18.446 | 18.446 | 0 | 18.446 | 18.446 | 0 | 18.446 | 18.446 | 0 | 18.446 | 18.446 | 0 | 18.446
|  | 16.0682 | 0 | 16.0682 | 15.7055 | 0 | 15.7055 | 15.7055 | 0 | 15.7055 | 15.7055 | 0 | 15.7055 | 15.7055 | 0 | 15.7055 | 15.7055 | 0 | 15.7055 | 15.7055 | 0 | 15.7055 | 15.7055 | 0 | 15.7055 | 15.7055 | 0 | 15.7055 | 15.7055 | 0 | 15.7055 | 15.7055 | 0 | 15.7055 | 15.7055 | 0 | 15.7055 | 15.7055 | 0 | 15.7055 | 15.7055 | 0 | 15.7055 | 15.7055 | 0 | 15.7055
|  | 14.8414 | 0 | 14.8414 | 14.5064 | 0 | 14.5064 | 14.5064 | 0 | 14.5064 | 14.5064 | 0 | 14.5064 | 14.5064 | 0 | 14.5064 | 14.5064 | 0 | 14.5064 | 14.5064 | 0 | 14.5064 | 14.5064 | 0 | 14.5064 | 14.5064 | 0 | 14.5064 | 14.5064 | 0 | 14.5064 | 14.5064 | 0 | 14.5064 | 14.5064 | 0 | 14.5064 | 14.5064 | 0 | 14.5064 | 14.5064 | 0 | 14.5064 | 14.5064 | 0 | 14.5064
|  | 12.9399 | 0 | 12.9399 | 12.6479 | 0 | 12.6479 | 12.6479 | 0 | 12.6479 | 12.6479 | 0 | 12.6479 | 12.6479 | 0 | 12.6479 | 12.6479 | 0 | 12.6479 | 12.6479 | 0 | 12.6479 | 12.6479 | 0 | 12.6479 | 12.6479 | 0 | 12.6479 | 12.6479 | 0 | 12.6479 | 12.6479 | 0 | 12.6479 | 12.6479 | 0 | 12.6479 | 12.6479 | 0 | 12.6479 | 12.6479 | 0 | 12.6479 | 12.6479 | 0 | 12.6479
|  | 11.9339 | 0 | 11.9339 | 11.6646 | 0 | 11.6646 | 11.6646 | 0 | 11.6646 | 11.6646 | 0 | 11.6646 | 11.6646 | 0 | 11.6646 | 11.6646 | 0 | 11.6646 | 11.6646 | 0 | 11.6646 | 11.6646 | 0 | 11.6646 | 11.6646 | 0 | 11.6646 | 11.6646 | 0 | 11.6646 | 11.6646 | 0 | 11.6646 | 11.6646 | 0 | 11.6646 | 11.6646 | 0 | 11.6646 | 11.6646 | 0 | 11.6646 | 11.6646 | 0 | 11.6646
|  | 11.0289 | 0 | 11.0289 | 10.78 | 0 | 10.78 | 10.78 | 0 | 10.78 | 10.78 | 0 | 10.78 | 10.78 | 0 | 10.78 | 10.78 | 0 | 10.78 | 10.78 | 0 | 10.78 | 10.78 | 0 | 10.78 | 10.78 | 0 | 10.78 | 10.78 | 0 | 10.78 | 10.78 | 0 | 10.78 | 10.78 | 0 | 10.78 | 10.78 | 0 | 10.78 | 10.78 | 0 | 10.78 | 10.78 | 0 | 10.78
|  | 11.4198 | 0 | 11.4198 | 11.162 | 0 | 11.162 | 11.162 | 0 | 11.162 | 11.162 | 0 | 11.162 | 11.162 | 0 | 11.162 | 11.162 | 0 | 11.162 | 11.162 | 0 | 11.162 | 11.162 | 0 | 11.162 | 11.162 | 0 | 11.162 | 11.162 | 0 | 11.162 | 11.162 | 0 | 11.162 | 11.162 | 0 | 11.162 | 11.162 | 0 | 11.162 | 11.162 | 0 | 11.162 | 11.162 | 0 | 11.162
|  | 12.9862 | 0 | 12.9862 | 12.6931 | 0 | 12.6931 | 12.6931 | 0 | 12.6931 | 12.6931 | 0 | 12.6931 | 12.6931 | 0 | 12.6931 | 12.6931 | 0 | 12.6931 | 12.6931 | 0 | 12.6931 | 12.6931 | 0 | 12.6931 | 12.6931 | 0 | 12.6931 | 12.6931 | 0 | 12.6931 | 12.6931 | 0 | 12.6931 | 12.6931 | 0 | 12.6931 | 12.6931 | 0 | 12.6931 | 12.6931 | 0 | 12.6931 | 12.6931 | 0 | 12.6931
|  | 14.8546 | 0 | 14.8546 | 14.5193 | 0 | 14.5193 | 14.5193 | 0 | 14.5193 | 14.5193 | 0 | 14.5193 | 14.5193 | 0 | 14.5193 | 14.5193 | 0 | 14.5193 | 14.5193 | 0 | 14.5193 | 14.5193 | 0 | 14.5193 | 14.5193 | 0 | 14.5193 | 14.5193 | 0 | 14.5193 | 14.5193 | 0 | 14.5193 | 14.5193 | 0 | 14.5193 | 14.5193 | 0 | 14.5193 | 14.5193 | 0 | 14.5193 | 14.5193 | 0 | 14.5193
|  | 16.5243 | 0 | 16.5243 | 16.1513 | 0 | 16.1513 | 16.1513 | 0 | 16.1513 | 16.1513 | 0 | 16.1513 | 16.1513 | 0 | 16.1513 | 16.1513 | 0 | 16.1513 | 16.1513 | 0 | 16.1513 | 16.1513 | 0 | 16.1513 | 16.1513 | 0 | 16.1513 | 16.1513 | 0 | 16.1513 | 16.1513 | 0 | 16.1513 | 16.1513 | 0 | 16.1513 | 16.1513 | 0 | 16.1513 | 16.1513 | 0 | 16.1513 | 16.1513 | 0 | 16.1513
|  | 15.8329 | 0 | 15.8329 | 15.4755 | 0 | 15.4755 | 15.4755 | 0 | 15.4755 | 15.4755 | 0 | 15.4755 | 15.4755 | 0 | 15.4755 | 15.4755 | 0 | 15.4755 | 15.4755 | 0 | 15.4755 | 15.4755 | 0 | 15.4755 | 15.4755 | 0 | 15.4755 | 15.4755 | 0 | 15.4755 | 15.4755 | 0 | 15.4755 | 15.4755 | 0 | 15.4755 | 15.4755 | 0 | 15.4755 | 15.4755 | 0 | 15.4755 | 15.4755 | 0 | 15.4755
|  | 16.2065 | 0 | 16.2065 | 15.8407 | 0 | 15.8407 | 15.8407 | 0 | 15.8407 | 15.8407 | 0 | 15.8407 | 15.8407 | 0 | 15.8407 | 15.8407 | 0 | 15.8407 | 15.8407 | 0 | 15.8407 | 15.8407 | 0 | 15.8407 | 15.8407 | 0 | 15.8407 | 15.8407 | 0 | 15.8407 | 15.8407 | 0 | 15.8407 | 15.8407 | 0 | 15.8407 | 15.8407 | 0 | 15.8407 | 15.8407 | 0 | 15.8407 | 15.8407 | 0 | 15.8407
|  | 16.309 | 0 | 16.309 | 15.9408 | 0 | 15.9408 | 15.9408 | 0 | 15.9408 | 15.9408 | 0 | 15.9408 | 15.9408 | 0 | 15.9408 | 15.9408 | 0 | 15.9408 | 15.9408 | 0 | 15.9408 | 15.9408 | 0 | 15.9408 | 15.9408 | 0 | 15.9408 | 15.9408 | 0 | 15.9408 | 15.9408 | 0 | 15.9408 | 15.9408 | 0 | 15.9408 | 15.9408 | 0 | 15.9408 | 15.9408 | 0 | 15.9408 | 15.9408 | 0 | 15.9408
|  | 17.5752 | 0 | 17.5752 | 17.1785 | 0 | 17.1785 | 17.1785 | 0 | 17.1785 | 17.1785 | 0 | 17.1785 | 17.1785 | 0 | 17.1785 | 17.1785 | 0 | 17.1785 | 17.1785 | 0 | 17.1785 | 17.1785 | 0 | 17.1785 | 17.1785 | 0 | 17.1785 | 17.1785 | 0 | 17.1785 | 17.1785 | 0 | 17.1785 | 17.1785 | 0 | 17.1785 | 17.1785 | 0 | 17.1785 | 17.1785 | 0 | 17.1785 | 17.1785 | 0 | 17.1785
|  | 20.1866 | 0 | 20.1866 | 19.731 | 0 | 19.731 | 19.731 | 0 | 19.731 | 19.731 | 0 | 19.731 | 19.731 | 0 | 19.731 | 19.731 | 0 | 19.731 | 19.731 | 0 | 19.731 | 19.731 | 0 | 19.731 | 19.731 | 0 | 19.731 | 19.731 | 0 | 19.731 | 19.731 | 0 | 19.731 | 19.731 | 0 | 19.731 | 19.731 | 0 | 19.731 | 19.731 | 0 | 19.731 | 19.731 | 0 | 19.731
|  | 22.6861 | 0 | 22.6861 | 22.174 | 0 | 22.174 | 22.174 | 0 | 22.174 | 22.174 | 0 | 22.174 | 22.174 | 0 | 22.174 | 22.174 | 0 | 22.174 | 22.174 | 0 | 22.174 | 22.174 | 0 | 22.174 | 22.174 | 0 | 22.174 | 22.174 | 0 | 22.174 | 22.174 | 0 | 22.174 | 22.174 | 0 | 22.174 | 22.174 | 0 | 22.174 | 22.174 | 0 | 22.174 | 22.174 | 0 | 22.174
|  | 24.7025 | 0 | 24.7025 | 24.1449 | 0 | 24.1449 | 24.1449 | 0 | 24.1449 | 24.1449 | 0 | 24.1449 | 24.1449 | 0 | 24.1449 | 24.1449 | 0 | 24.1449 | 24.1449 | 0 | 24.1449 | 24.1449 | 0 | 24.1449 | 24.1449 | 0 | 24.1449 | 24.1449 | 0 | 24.1449 | 24.1449 | 0 | 24.1449 | 24.1449 | 0 | 24.1449 | 24.1449 | 0 | 24.1449 | 24.1449 | 0 | 24.1449 | 24.1449 | 0 | 24.1449
|  | 26.9283 | 0 | 26.9283 | 26.3205 | 0 | 26.3205 | 26.3205 | 0 | 26.3205 | 26.3205 | 0 | 26.3205 | 26.3205 | 0 | 26.3205 | 26.3205 | 0 | 26.3205 | 26.3205 | 0 | 26.3205 | 26.3205 | 0 | 26.3205 | 26.3205 | 0 | 26.3205 | 26.3205 | 0 | 26.3205 | 26.3205 | 0 | 26.3205 | 26.3205 | 0 | 26.3205 | 26.3205 | 0 | 26.3205 | 26.3205 | 0 | 26.3205 | 26.3205 | 0 | 26.3205
|  | 30.0429 | 0 | 30.0429 | 29.3648 | 0 | 29.3648 | 29.3648 | 0 | 29.3648 | 29.3648 | 0 | 29.3648 | 29.3648 | 0 | 29.3648 | 29.3648 | 0 | 29.3648 | 29.3648 | 0 | 29.3648 | 29.3648 | 0 | 29.3648 | 29.3648 | 0 | 29.3648 | 29.3648 | 0 | 29.3648 | 29.3648 | 0 | 29.3648 | 29.3648 | 0 | 29.3648 | 29.3648 | 0 | 29.3648 | 29.3648 | 0 | 29.3648 | 29.3648 | 0 | 29.3648
|  | 31.2241 | 0 | 31.2241 | 30.5193 | 0 | 30.5193 | 30.5193 | 0 | 30.5193 | 30.5193 | 0 | 30.5193 | 30.5193 | 0 | 30.5193 | 30.5193 | 0 | 30.5193 | 30.5193 | 0 | 30.5193 | 30.5193 | 0 | 30.5193 | 30.5193 | 0 | 30.5193 | 30.5193 | 0 | 30.5193 | 30.5193 | 0 | 30.5193 | 30.5193 | 0 | 30.5193 | 30.5193 | 0 | 30.5193 | 30.5193 | 0 | 30.5193 | 30.5193 | 0 | 30.5193
|  | 30.1156 | 0 | 30.1156 | 29.4359 | 0 | 29.4359 | 29.4359 | 0 | 29.4359 | 29.4359 | 0 | 29.4359 | 29.4359 | 0 | 29.4359 | 29.4359 | 0 | 29.4359 | 29.4359 | 0 | 29.4359 | 29.4359 | 0 | 29.4359 | 29.4359 | 0 | 29.4359 | 29.4359 | 0 | 29.4359 | 29.4359 | 0 | 29.4359 | 29.4359 | 0 | 29.4359 | 29.4359 | 0 | 29.4359 | 29.4359 | 0 | 29.4359 | 29.4359 | 0 | 29.4359
|  | 27.6663 | 0 | 27.6663 | 27.0419 | 0 | 27.0419 | 27.0419 | 0 | 27.0419 | 27.0419 | 0 | 27.0419 | 27.0419 | 0 | 27.0419 | 27.0419 | 0 | 27.0419 | 27.0419 | 0 | 27.0419 | 27.0419 | 0 | 27.0419 | 27.0419 | 0 | 27.0419 | 27.0419 | 0 | 27.0419 | 27.0419 | 0 | 27.0419 | 27.0419 | 0 | 27.0419 | 27.0419 | 0 | 27.0419 | 27.0419 | 0 | 27.0419 | 27.0419 | 0 | 27.0419
|  | 27.4508 | 0 | 27.4508 | 26.8312 | 0 | 26.8312 | 26.8312 | 0 | 26.8312 | 26.8312 | 0 | 26.8312 | 26.8312 | 0 | 26.8312 | 26.8312 | 0 | 26.8312 | 26.8312 | 0 | 26.8312 | 26.8312 | 0 | 26.8312 | 26.8312 | 0 | 26.8312 | 26.8312 | 0 | 26.8312 | 26.8312 | 0 | 26.8312 | 26.8312 | 0 | 26.8312 | 26.8312 | 0 | 26.8312 | 26.8312 | 0 | 26.8312 | 26.8312 | 0 | 26.8312
|  | 24.2099 | 0 | 24.2099 | 23.6634 | 0 | 23.6634 | 23.6634 | 0 | 23.6634 | 23.6634 | 0 | 23.6634 | 23.6634 | 0 | 23.6634 | 23.6634 | 0 | 23.6634 | 23.6634 | 0 | 23.6634 | 23.6634 | 0 | 23.6634 | 23.6634 | 0 | 23.6634 | 23.6634 | 0 | 23.6634 | 23.6634 | 0 | 23.6634 | 23.6634 | 0 | 23.6634 | 23.6634 | 0 | 23.6634 | 23.6634 | 0 | 23.6634 | 23.6634 | 0 | 23.6634
|  | 20.7916 | 0 | 20.7916 | 20.3223 | 0 | 20.3223 | 20.3223 | 0 | 20.3223 | 20.3223 | 0 | 20.3223 | 20.3223 | 0 | 20.3223 | 20.3223 | 0 | 20.3223 | 20.3223 | 0 | 20.3223 | 20.3223 | 0 | 20.3223 | 20.3223 | 0 | 20.3223 | 20.3223 | 0 | 20.3223 | 20.3223 | 0 | 20.3223 | 20.3223 | 0 | 20.3223 | 20.3223 | 0 | 20.3223 | 20.3223 | 0 | 20.3223 | 20.3223 | 0 | 20.3223
|  | 17.9421 | 0 | 17.9421 | 17.5371 | 0 | 17.5371 | 17.5371 | 0 | 17.5371 | 17.5371 | 0 | 17.5371 | 17.5371 | 0 | 17.5371 | 17.5371 | 0 | 17.5371 | 17.5371 | 0 | 17.5371 | 17.5371 | 0 | 17.5371 | 17.5371 | 0 | 17.5371 | 17.5371 | 0 | 17.5371 | 17.5371 | 0 | 17.5371 | 17.5371 | 0 | 17.5371 | 17.5371 | 0 | 17.5371 | 17.5371 | 0 | 17.5371 | 17.5371 | 0 | 17.5371
|  | 15.8211 | 0 | 15.8211 | 15.464 | 0 | 15.464 | 15.464 | 0 | 15.464 | 15.464 | 0 | 15.464 | 15.464 | 0 | 15.464 | 15.464 | 0 | 15.464 | 15.464 | 0 | 15.464 | 15.464 | 0 | 15.464 | 15.464 | 0 | 15.464 | 15.464 | 0 | 15.464 | 15.464 | 0 | 15.464 | 15.464 | 0 | 15.464 | 15.464 | 0 | 15.464 | 15.464 | 0 | 15.464 | 15.464 | 0 | 15.464
|  | 14.61 | 0 | 14.61 | 14.2802 | 0 | 14.2802 | 14.2802 | 0 | 14.2802 | 14.2802 | 0 | 14.2802 | 14.2802 | 0 | 14.2802 | 14.2802 | 0 | 14.2802 | 14.2802 | 0 | 14.2802 | 14.2802 | 0 | 14.2802 | 14.2802 | 0 | 14.2802 | 14.2802 | 0 | 14.2802 | 14.2802 | 0 | 14.2802 | 14.2802 | 0 | 14.2802 | 14.2802 | 0 | 14.2802 | 14.2802 | 0 | 14.2802 | 14.2802 | 0 | 14.2802
|  | 13.5934 | 0 | 13.5934 | 13.2866 | 0 | 13.2866 | 13.2866 | 0 | 13.2866 | 13.2866 | 0 | 13.2866 | 13.2866 | 0 | 13.2866 | 13.2866 | 0 | 13.2866 | 13.2866 | 0 | 13.2866 | 13.2866 | 0 | 13.2866 | 13.2866 | 0 | 13.2866 | 13.2866 | 0 | 13.2866 | 13.2866 | 0 | 13.2866 | 13.2866 | 0 | 13.2866 | 13.2866 | 0 | 13.2866 | 13.2866 | 0 | 13.2866 | 13.2866 | 0 | 13.2866
|  | 11.9794 | 0 | 11.9794 | 11.7091 | 0 | 11.7091 | 11.7091 | 0 | 11.7091 | 11.7091 | 0 | 11.7091 | 11.7091 | 0 | 11.7091 | 11.7091 | 0 | 11.7091 | 11.7091 | 0 | 11.7091 | 11.7091 | 0 | 11.7091 | 11.7091 | 0 | 11.7091 | 11.7091 | 0 | 11.7091 | 11.7091 | 0 | 11.7091 | 11.7091 | 0 | 11.7091 | 11.7091 | 0 | 11.7091 | 11.7091 | 0 | 11.7091 | 11.7091 | 0 | 11.7091
|  | 12.0671 | 0 | 12.0671 | 11.7947 | 0 | 11.7947 | 11.7947 | 0 | 11.7947 | 11.7947 | 0 | 11.7947 | 11.7947 | 0 | 11.7947 | 11.7947 | 0 | 11.7947 | 11.7947 | 0 | 11.7947 | 11.7947 | 0 | 11.7947 | 11.7947 | 0 | 11.7947 | 11.7947 | 0 | 11.7947 | 11.7947 | 0 | 11.7947 | 11.7947 | 0 | 11.7947 | 11.7947 | 0 | 11.7947 | 11.7947 | 0 | 11.7947 | 11.7947 | 0 | 11.7947
|  | 12.071 | 0 | 12.071 | 11.7986 | 0 | 11.7986 | 11.7986 | 0 | 11.7986 | 11.7986 | 0 | 11.7986 | 11.7986 | 0 | 11.7986 | 11.7986 | 0 | 11.7986 | 11.7986 | 0 | 11.7986 | 11.7986 | 0 | 11.7986 | 11.7986 | 0 | 11.7986 | 11.7986 | 0 | 11.7986 | 11.7986 | 0 | 11.7986 | 11.7986 | 0 | 11.7986 | 11.7986 | 0 | 11.7986 | 11.7986 | 0 | 11.7986 | 11.7986 | 0 | 11.7986
|  | 13.0862 | 0 | 13.0862 | 12.7908 | 0 | 12.7908 | 12.7908 | 0 | 12.7908 | 12.7908 | 0 | 12.7908 | 12.7908 | 0 | 12.7908 | 12.7908 | 0 | 12.7908 | 12.7908 | 0 | 12.7908 | 12.7908 | 0 | 12.7908 | 12.7908 | 0 | 12.7908 | 12.7908 | 0 | 12.7908 | 12.7908 | 0 | 12.7908 | 12.7908 | 0 | 12.7908 | 12.7908 | 0 | 12.7908 | 12.7908 | 0 | 12.7908 | 12.7908 | 0 | 12.7908
|  | 14.6844 | 0 | 14.6844 | 14.3529 | 0 | 14.3529 | 14.3529 | 0 | 14.3529 | 14.3529 | 0 | 14.3529 | 14.3529 | 0 | 14.3529 | 14.3529 | 0 | 14.3529 | 14.3529 | 0 | 14.3529 | 14.3529 | 0 | 14.3529 | 14.3529 | 0 | 14.3529 | 14.3529 | 0 | 14.3529 | 14.3529 | 0 | 14.3529 | 14.3529 | 0 | 14.3529 | 14.3529 | 0 | 14.3529 | 14.3529 | 0 | 14.3529 | 14.3529 | 0 | 14.3529
|  | 15.7055 | 0 | 15.7055 | 15.351 | 0 | 15.351 | 15.351 | 0 | 15.351 | 15.351 | 0 | 15.351 | 15.351 | 0 | 15.351 | 15.351 | 0 | 15.351 | 15.351 | 0 | 15.351 | 15.351 | 0 | 15.351 | 15.351 | 0 | 15.351 | 15.351 | 0 | 15.351 | 15.351 | 0 | 15.351 | 15.351 | 0 | 15.351 | 15.351 | 0 | 15.351 | 15.351 | 0 | 15.351 | 15.351 | 0 | 15.351
|  | 17.6253 | 0 | 17.6253 | 17.2274 | 0 | 17.2274 | 17.2274 | 0 | 17.2274 | 17.2274 | 0 | 17.2274 | 17.2274 | 0 | 17.2274 | 17.2274 | 0 | 17.2274 | 17.2274 | 0 | 17.2274 | 17.2274 | 0 | 17.2274 | 17.2274 | 0 | 17.2274 | 17.2274 | 0 | 17.2274 | 17.2274 | 0 | 17.2274 | 17.2274 | 0 | 17.2274 | 17.2274 | 0 | 17.2274 | 17.2274 | 0 | 17.2274 | 17.2274 | 0 | 17.2274
|  | 18.9721 | 0 | 18.9721 | 18.5438 | 0 | 18.5438 | 18.5438 | 0 | 18.5438 | 18.5438 | 0 | 18.5438 | 18.5438 | 0 | 18.5438 | 18.5438 | 0 | 18.5438 | 18.5438 | 0 | 18.5438 | 18.5438 | 0 | 18.5438 | 18.5438 | 0 | 18.5438 | 18.5438 | 0 | 18.5438 | 18.5438 | 0 | 18.5438 | 18.5438 | 0 | 18.5438 | 18.5438 | 0 | 18.5438 | 18.5438 | 0 | 18.5438 | 18.5438 | 0 | 18.5438
|  | 21.7029 | 0 | 21.7029 | 21.213 | 0 | 21.213 | 21.213 | 0 | 21.213 | 21.213 | 0 | 21.213 | 21.213 | 0 | 21.213 | 21.213 | 0 | 21.213 | 21.213 | 0 | 21.213 | 21.213 | 0 | 21.213 | 21.213 | 0 | 21.213 | 21.213 | 0 | 21.213 | 21.213 | 0 | 21.213 | 21.213 | 0 | 21.213 | 21.213 | 0 | 21.213 | 21.213 | 0 | 21.213 | 21.213 | 0 | 21.213
|  | 23.5545 | 0 | 23.5545 | 23.0228 | 0 | 23.0228 | 23.0228 | 0 | 23.0228 | 23.0228 | 0 | 23.0228 | 23.0228 | 0 | 23.0228 | 23.0228 | 0 | 23.0228 | 23.0228 | 0 | 23.0228 | 23.0228 | 0 | 23.0228 | 23.0228 | 0 | 23.0228 | 23.0228 | 0 | 23.0228 | 23.0228 | 0 | 23.0228 | 23.0228 | 0 | 23.0228 | 23.0228 | 0 | 23.0228 | 23.0228 | 0 | 23.0228 | 23.0228 | 0 | 23.0228
|  | 24.7725 | 0 | 24.7725 | 24.2133 | 0 | 24.2133 | 24.2133 | 0 | 24.2133 | 24.2133 | 0 | 24.2133 | 24.2133 | 0 | 24.2133 | 24.2133 | 0 | 24.2133 | 24.2133 | 0 | 24.2133 | 24.2133 | 0 | 24.2133 | 24.2133 | 0 | 24.2133 | 24.2133 | 0 | 24.2133 | 24.2133 | 0 | 24.2133 | 24.2133 | 0 | 24.2133 | 24.2133 | 0 | 24.2133 | 24.2133 | 0 | 24.2133 | 24.2133 | 0 | 24.2133
|  | 25.9789 | 0 | 25.9789 | 25.3925 | 0 | 25.3925 | 25.3925 | 0 | 25.3925 | 25.3925 | 0 | 25.3925 | 25.3925 | 0 | 25.3925 | 25.3925 | 0 | 25.3925 | 25.3925 | 0 | 25.3925 | 25.3925 | 0 | 25.3925 | 25.3925 | 0 | 25.3925 | 25.3925 | 0 | 25.3925 | 25.3925 | 0 | 25.3925 | 25.3925 | 0 | 25.3925 | 25.3925 | 0 | 25.3925 | 25.3925 | 0 | 25.3925 | 25.3925 | 0 | 25.3925
|  | 29.6944 | 0 | 29.6944 | 29.0241 | 0 | 29.0241 | 29.0241 | 0 | 29.0241 | 29.0241 | 0 | 29.0241 | 29.0241 | 0 | 29.0241 | 29.0241 | 0 | 29.0241 | 29.0241 | 0 | 29.0241 | 29.0241 | 0 | 29.0241 | 29.0241 | 0 | 29.0241 | 29.0241 | 0 | 29.0241 | 29.0241 | 0 | 29.0241 | 29.0241 | 0 | 29.0241 | 29.0241 | 0 | 29.0241 | 29.0241 | 0 | 29.0241 | 29.0241 | 0 | 29.0241
|  | 30.4854 | 0 | 30.4854 | 29.7973 | 0 | 29.7973 | 29.7973 | 0 | 29.7973 | 29.7973 | 0 | 29.7973 | 29.7973 | 0 | 29.7973 | 29.7973 | 0 | 29.7973 | 29.7973 | 0 | 29.7973 | 29.7973 | 0 | 29.7973 | 29.7973 | 0 | 29.7973 | 29.7973 | 0 | 29.7973 | 29.7973 | 0 | 29.7973 | 29.7973 | 0 | 29.7973 | 29.7973 | 0 | 29.7973 | 29.7973 | 0 | 29.7973 | 29.7973 | 0 | 29.7973
|  | 30.7985 | 0 | 30.7985 | 30.1034 | 0 | 30.1034 | 30.1034 | 0 | 30.1034 | 30.1034 | 0 | 30.1034 | 30.1034 | 0 | 30.1034 | 30.1034 | 0 | 30.1034 | 30.1034 | 0 | 30.1034 | 30.1034 | 0 | 30.1034 | 30.1034 | 0 | 30.1034 | 30.1034 | 0 | 30.1034 | 30.1034 | 0 | 30.1034 | 30.1034 | 0 | 30.1034 | 30.1034 | 0 | 30.1034 | 30.1034 | 0 | 30.1034 | 30.1034 | 0 | 30.1034
|  | 29.8931 | 0 | 29.8931 | 29.2183 | 0 | 29.2183 | 29.2183 | 0 | 29.2183 | 29.2183 | 0 | 29.2183 | 29.2183 | 0 | 29.2183 | 29.2183 | 0 | 29.2183 | 29.2183 | 0 | 29.2183 | 29.2183 | 0 | 29.2183 | 29.2183 | 0 | 29.2183 | 29.2183 | 0 | 29.2183 | 29.2183 | 0 | 29.2183 | 29.2183 | 0 | 29.2183 | 29.2183 | 0 | 29.2183 | 29.2183 | 0 | 29.2183 | 29.2183 | 0 | 29.2183
|  | 27.2315 | 0 | 27.2315 | 26.6169 | 0 | 26.6169 | 26.6169 | 0 | 26.6169 | 26.6169 | 0 | 26.6169 | 26.6169 | 0 | 26.6169 | 26.6169 | 0 | 26.6169 | 26.6169 | 0 | 26.6169 | 26.6169 | 0 | 26.6169 | 26.6169 | 0 | 26.6169 | 26.6169 | 0 | 26.6169 | 26.6169 | 0 | 26.6169 | 26.6169 | 0 | 26.6169 | 26.6169 | 0 | 26.6169 | 26.6169 | 0 | 26.6169 | 26.6169 | 0 | 26.6169
|  | 26.2697 | 0 | 26.2697 | 25.6768 | 0 | 25.6768 | 25.6768 | 0 | 25.6768 | 25.6768 | 0 | 25.6768 | 25.6768 | 0 | 25.6768 | 25.6768 | 0 | 25.6768 | 25.6768 | 0 | 25.6768 | 25.6768 | 0 | 25.6768 | 25.6768 | 0 | 25.6768 | 25.6768 | 0 | 25.6768 | 25.6768 | 0 | 25.6768 | 25.6768 | 0 | 25.6768 | 25.6768 | 0 | 25.6768 | 25.6768 | 0 | 25.6768 | 25.6768 | 0 | 25.6768
|  | 23.5266 | 0 | 23.5266 | 22.9956 | 0 | 22.9956 | 22.9956 | 0 | 22.9956 | 22.9956 | 0 | 22.9956 | 22.9956 | 0 | 22.9956 | 22.9956 | 0 | 22.9956 | 22.9956 | 0 | 22.9956 | 22.9956 | 0 | 22.9956 | 22.9956 | 0 | 22.9956 | 22.9956 | 0 | 22.9956 | 22.9956 | 0 | 22.9956 | 22.9956 | 0 | 22.9956 | 22.9956 | 0 | 22.9956 | 22.9956 | 0 | 22.9956 | 22.9956 | 0 | 22.9956
|  | 20.7126 | 0 | 20.7126 | 20.2451 | 0 | 20.2451 | 20.2451 | 0 | 20.2451 | 20.2451 | 0 | 20.2451 | 20.2451 | 0 | 20.2451 | 20.2451 | 0 | 20.2451 | 20.2451 | 0 | 20.2451 | 20.2451 | 0 | 20.2451 | 20.2451 | 0 | 20.2451 | 20.2451 | 0 | 20.2451 | 20.2451 | 0 | 20.2451 | 20.2451 | 0 | 20.2451 | 20.2451 | 0 | 20.2451 | 20.2451 | 0 | 20.2451 | 20.2451 | 0 | 20.2451
|  | 18.1203 | 0 | 18.1203 | 17.7114 | 0 | 17.7114 | 17.7114 | 0 | 17.7114 | 17.7114 | 0 | 17.7114 | 17.7114 | 0 | 17.7114 | 17.7114 | 0 | 17.7114 | 17.7114 | 0 | 17.7114 | 17.7114 | 0 | 17.7114 | 17.7114 | 0 | 17.7114 | 17.7114 | 0 | 17.7114 | 17.7114 | 0 | 17.7114 | 17.7114 | 0 | 17.7114 | 17.7114 | 0 | 17.7114 | 17.7114 | 0 | 17.7114 | 17.7114 | 0 | 17.7114
|  | 16.5474 | 0 | 16.5474 | 16.1739 | 0 | 16.1739 | 16.1739 | 0 | 16.1739 | 16.1739 | 0 | 16.1739 | 16.1739 | 0 | 16.1739 | 16.1739 | 0 | 16.1739 | 16.1739 | 0 | 16.1739 | 16.1739 | 0 | 16.1739 | 16.1739 | 0 | 16.1739 | 16.1739 | 0 | 16.1739 | 16.1739 | 0 | 16.1739 | 16.1739 | 0 | 16.1739 | 16.1739 | 0 | 16.1739 | 16.1739 | 0 | 16.1739 | 16.1739 | 0 | 16.1739
|  | 14.8465 | 0 | 14.8465 | 14.5114 | 0 | 14.5114 | 14.5114 | 0 | 14.5114 | 14.5114 | 0 | 14.5114 | 14.5114 | 0 | 14.5114 | 14.5114 | 0 | 14.5114 | 14.5114 | 0 | 14.5114 | 14.5114 | 0 | 14.5114 | 14.5114 | 0 | 14.5114 | 14.5114 | 0 | 14.5114 | 14.5114 | 0 | 14.5114 | 14.5114 | 0 | 14.5114 | 14.5114 | 0 | 14.5114 | 14.5114 | 0 | 14.5114 | 14.5114 | 0 | 14.5114
|  | 14.0431 | 0 | 14.0431 | 13.7261 | 0 | 13.7261 | 13.7261 | 0 | 13.7261 | 13.7261 | 0 | 13.7261 | 13.7261 | 0 | 13.7261 | 13.7261 | 0 | 13.7261 | 13.7261 | 0 | 13.7261 | 13.7261 | 0 | 13.7261 | 13.7261 | 0 | 13.7261 | 13.7261 | 0 | 13.7261 | 13.7261 | 0 | 13.7261 | 13.7261 | 0 | 13.7261 | 13.7261 | 0 | 13.7261 | 13.7261 | 0 | 13.7261 | 13.7261 | 0 | 13.7261
|  | 12.6348 | 0 | 12.6348 | 12.3496 | 0 | 12.3496 | 12.3496 | 0 | 12.3496 | 12.3496 | 0 | 12.3496 | 12.3496 | 0 | 12.3496 | 12.3496 | 0 | 12.3496 | 12.3496 | 0 | 12.3496 | 12.3496 | 0 | 12.3496 | 12.3496 | 0 | 12.3496 | 12.3496 | 0 | 12.3496 | 12.3496 | 0 | 12.3496 | 12.3496 | 0 | 12.3496 | 12.3496 | 0 | 12.3496 | 12.3496 | 0 | 12.3496 | 12.3496 | 0 | 12.3496
|  | 12.0878 | 0 | 12.0878 | 11.8149 | 0 | 11.8149 | 11.8149 | 0 | 11.8149 | 11.8149 | 0 | 11.8149 | 11.8149 | 0 | 11.8149 | 11.8149 | 0 | 11.8149 | 11.8149 | 0 | 11.8149 | 11.8149 | 0 | 11.8149 | 11.8149 | 0 | 11.8149 | 11.8149 | 0 | 11.8149 | 11.8149 | 0 | 11.8149 | 11.8149 | 0 | 11.8149 | 11.8149 | 0 | 11.8149 | 11.8149 | 0 | 11.8149 | 11.8149 | 0 | 11.8149
|  | 12.1517 | 0 | 12.1517 | 11.8774 | 0 | 11.8774 | 11.8774 | 0 | 11.8774 | 11.8774 | 0 | 11.8774 | 11.8774 | 0 | 11.8774 | 11.8774 | 0 | 11.8774 | 11.8774 | 0 | 11.8774 | 11.8774 | 0 | 11.8774 | 11.8774 | 0 | 11.8774 | 11.8774 | 0 | 11.8774 | 11.8774 | 0 | 11.8774 | 11.8774 | 0 | 11.8774 | 11.8774 | 0 | 11.8774 | 11.8774 | 0 | 11.8774 | 11.8774 | 0 | 11.8774
|  | 12.4955 | 0 | 12.4955 | 12.2134 | 0 | 12.2134 | 12.2134 | 0 | 12.2134 | 12.2134 | 0 | 12.2134 | 12.2134 | 0 | 12.2134 | 12.2134 | 0 | 12.2134 | 12.2134 | 0 | 12.2134 | 12.2134 | 0 | 12.2134 | 12.2134 | 0 | 12.2134 | 12.2134 | 0 | 12.2134 | 12.2134 | 0 | 12.2134 | 12.2134 | 0 | 12.2134 | 12.2134 | 0 | 12.2134 | 12.2134 | 0 | 12.2134 | 12.2134 | 0 | 12.2134
|  | 12.9432 | 0 | 12.9432 | 12.651 | 0 | 12.651 | 12.651 | 0 | 12.651 | 12.651 | 0 | 12.651 | 12.651 | 0 | 12.651 | 12.651 | 0 | 12.651 | 12.651 | 0 | 12.651 | 12.651 | 0 | 12.651 | 12.651 | 0 | 12.651 | 12.651 | 0 | 12.651 | 12.651 | 0 | 12.651 | 12.651 | 0 | 12.651 | 12.651 | 0 | 12.651 | 12.651 | 0 | 12.651 | 12.651 | 0 | 12.651
|  | 14.9916 | 0 | 14.9916 | 14.6532 | 0 | 14.6532 | 14.6532 | 0 | 14.6532 | 14.6532 | 0 | 14.6532 | 14.6532 | 0 | 14.6532 | 14.6532 | 0 | 14.6532 | 14.6532 | 0 | 14.6532 | 14.6532 | 0 | 14.6532 | 14.6532 | 0 | 14.6532 | 14.6532 | 0 | 14.6532 | 14.6532 | 0 | 14.6532 | 14.6532 | 0 | 14.6532 | 14.6532 | 0 | 14.6532 | 14.6532 | 0 | 14.6532 | 14.6532 | 0 | 14.6532
|  | 15.9214 | 0 | 15.9214 | 15.5621 | 0 | 15.5621 | 15.5621 | 0 | 15.5621 | 15.5621 | 0 | 15.5621 | 15.5621 | 0 | 15.5621 | 15.5621 | 0 | 15.5621 | 15.5621 | 0 | 15.5621 | 15.5621 | 0 | 15.5621 | 15.5621 | 0 | 15.5621 | 15.5621 | 0 | 15.5621 | 15.5621 | 0 | 15.5621 | 15.5621 | 0 | 15.5621 | 15.5621 | 0 | 15.5621 | 15.5621 | 0 | 15.5621 | 15.5621 | 0 | 15.5621
|  | 18.6056 | 0 | 18.6056 | 18.1857 | 0 | 18.1857 | 18.1857 | 0 | 18.1857 | 18.1857 | 0 | 18.1857 | 18.1857 | 0 | 18.1857 | 18.1857 | 0 | 18.1857 | 18.1857 | 0 | 18.1857 | 18.1857 | 0 | 18.1857 | 18.1857 | 0 | 18.1857 | 18.1857 | 0 | 18.1857 | 18.1857 | 0 | 18.1857 | 18.1857 | 0 | 18.1857 | 18.1857 | 0 | 18.1857 | 18.1857 | 0 | 18.1857 | 18.1857 | 0 | 18.1857
|  | 22.0717 | 0 | 22.0717 | 21.5735 | 0 | 21.5735 | 21.5735 | 0 | 21.5735 | 21.5735 | 0 | 21.5735 | 21.5735 | 0 | 21.5735 | 21.5735 | 0 | 21.5735 | 21.5735 | 0 | 21.5735 | 21.5735 | 0 | 21.5735 | 21.5735 | 0 | 21.5735 | 21.5735 | 0 | 21.5735 | 21.5735 | 0 | 21.5735 | 21.5735 | 0 | 21.5735 | 21.5735 | 0 | 21.5735 | 21.5735 | 0 | 21.5735 | 21.5735 | 0 | 21.5735
|  | 23.8322 | 0 | 23.8322 | 23.2943 | 0 | 23.2943 | 23.2943 | 0 | 23.2943 | 23.2943 | 0 | 23.2943 | 23.2943 | 0 | 23.2943 | 23.2943 | 0 | 23.2943 | 23.2943 | 0 | 23.2943 | 23.2943 | 0 | 23.2943 | 23.2943 | 0 | 23.2943 | 23.2943 | 0 | 23.2943 | 23.2943 | 0 | 23.2943 | 23.2943 | 0 | 23.2943 | 23.2943 | 0 | 23.2943 | 23.2943 | 0 | 23.2943 | 23.2943 | 0 | 23.2943
|  | 25.4797 | 0 | 25.4797 | 24.9046 | 0 | 24.9046 | 24.9046 | 0 | 24.9046 | 24.9046 | 0 | 24.9046 | 24.9046 | 0 | 24.9046 | 24.9046 | 0 | 24.9046 | 24.9046 | 0 | 24.9046 | 24.9046 | 0 | 24.9046 | 24.9046 | 0 | 24.9046 | 24.9046 | 0 | 24.9046 | 24.9046 | 0 | 24.9046 | 24.9046 | 0 | 24.9046 | 24.9046 | 0 | 24.9046 | 24.9046 | 0 | 24.9046 | 24.9046 | 0 | 24.9046
|  | 26.0169 | 0 | 26.0169 | 25.4296 | 0 | 25.4296 | 25.4296 | 0 | 25.4296 | 25.4296 | 0 | 25.4296 | 25.4296 | 0 | 25.4296 | 25.4296 | 0 | 25.4296 | 25.4296 | 0 | 25.4296 | 25.4296 | 0 | 25.4296 | 25.4296 | 0 | 25.4296 | 25.4296 | 0 | 25.4296 | 25.4296 | 0 | 25.4296 | 25.4296 | 0 | 25.4296 | 25.4296 | 0 | 25.4296 | 25.4296 | 0 | 25.4296 | 25.4296 | 0 | 25.4296
|  | 24.6692 | 0 | 24.6692 | 24.1123 | 0 | 24.1123 | 24.1123 | 0 | 24.1123 | 24.1123 | 0 | 24.1123 | 24.1123 | 0 | 24.1123 | 24.1123 | 0 | 24.1123 | 24.1123 | 0 | 24.1123 | 24.1123 | 0 | 24.1123 | 24.1123 | 0 | 24.1123 | 24.1123 | 0 | 24.1123 | 24.1123 | 0 | 24.1123 | 24.1123 | 0 | 24.1123 | 24.1123 | 0 | 24.1123 | 24.1123 | 0 | 24.1123 | 24.1123 | 0 | 24.1123
|  | 24.533 | 0 | 24.533 | 23.9793 | 0 | 23.9793 | 23.9793 | 0 | 23.9793 | 23.9793 | 0 | 23.9793 | 23.9793 | 0 | 23.9793 | 23.9793 | 0 | 23.9793 | 23.9793 | 0 | 23.9793 | 23.9793 | 0 | 23.9793 | 23.9793 | 0 | 23.9793 | 23.9793 | 0 | 23.9793 | 23.9793 | 0 | 23.9793 | 23.9793 | 0 | 23.9793 | 23.9793 | 0 | 23.9793 | 23.9793 | 0 | 23.9793 | 23.9793 | 0 | 23.9793
|  | 25.7898 | 0 | 25.7898 | 25.2077 | 0 | 25.2077 | 25.2077 | 0 | 25.2077 | 25.2077 | 0 | 25.2077 | 25.2077 | 0 | 25.2077 | 25.2077 | 0 | 25.2077 | 25.2077 | 0 | 25.2077 | 25.2077 | 0 | 25.2077 | 25.2077 | 0 | 25.2077 | 25.2077 | 0 | 25.2077 | 25.2077 | 0 | 25.2077 | 25.2077 | 0 | 25.2077 | 25.2077 | 0 | 25.2077 | 25.2077 | 0 | 25.2077 | 25.2077 | 0 | 25.2077
|  | 24.9529 | 0 | 24.9529 | 24.3897 | 0 | 24.3897 | 24.3897 | 0 | 24.3897 | 24.3897 | 0 | 24.3897 | 24.3897 | 0 | 24.3897 | 24.3897 | 0 | 24.3897 | 24.3897 | 0 | 24.3897 | 24.3897 | 0 | 24.3897 | 24.3897 | 0 | 24.3897 | 24.3897 | 0 | 24.3897 | 24.3897 | 0 | 24.3897 | 24.3897 | 0 | 24.3897 | 24.3897 | 0 | 24.3897 | 24.3897 | 0 | 24.3897 | 24.3897 | 0 | 24.3897
|  | 24.8615 | 0 | 24.8615 | 24.3003 | 0 | 24.3003 | 24.3003 | 0 | 24.3003 | 24.3003 | 0 | 24.3003 | 24.3003 | 0 | 24.3003 | 24.3003 | 0 | 24.3003 | 24.3003 | 0 | 24.3003 | 24.3003 | 0 | 24.3003 | 24.3003 | 0 | 24.3003 | 24.3003 | 0 | 24.3003 | 24.3003 | 0 | 24.3003 | 24.3003 | 0 | 24.3003 | 24.3003 | 0 | 24.3003 | 24.3003 | 0 | 24.3003 | 24.3003 | 0 | 24.3003
|  | 24.174 | 0 | 24.174 | 23.6284 | 0 | 23.6284 | 23.6284 | 0 | 23.6284 | 23.6284 | 0 | 23.6284 | 23.6284 | 0 | 23.6284 | 23.6284 | 0 | 23.6284 | 23.6284 | 0 | 23.6284 | 23.6284 | 0 | 23.6284 | 23.6284 | 0 | 23.6284 | 23.6284 | 0 | 23.6284 | 23.6284 | 0 | 23.6284 | 23.6284 | 0 | 23.6284 | 23.6284 | 0 | 23.6284 | 23.6284 | 0 | 23.6284 | 23.6284 | 0 | 23.6284
|  | 21.5503 | 0 | 21.5503 | 21.0639 | 0 | 21.0639 | 21.0639 | 0 | 21.0639 | 21.0639 | 0 | 21.0639 | 21.0639 | 0 | 21.0639 | 21.0639 | 0 | 21.0639 | 21.0639 | 0 | 21.0639 | 21.0639 | 0 | 21.0639 | 21.0639 | 0 | 21.0639 | 21.0639 | 0 | 21.0639 | 21.0639 | 0 | 21.0639 | 21.0639 | 0 | 21.0639 | 21.0639 | 0 | 21.0639 | 21.0639 | 0 | 21.0639 | 21.0639 | 0 | 21.0639
|  | 18.3756 | 0 | 18.3756 | 17.9608 | 0 | 17.9608 | 17.9608 | 0 | 17.9608 | 17.9608 | 0 | 17.9608 | 17.9608 | 0 | 17.9608 | 17.9608 | 0 | 17.9608 | 17.9608 | 0 | 17.9608 | 17.9608 | 0 | 17.9608 | 17.9608 | 0 | 17.9608 | 17.9608 | 0 | 17.9608 | 17.9608 | 0 | 17.9608 | 17.9608 | 0 | 17.9608 | 17.9608 | 0 | 17.9608 | 17.9608 | 0 | 17.9608 | 17.9608 | 0 | 17.9608
|  | 16.2021 | 0 | 16.2021 | 15.8364 | 0 | 15.8364 | 15.8364 | 0 | 15.8364 | 15.8364 | 0 | 15.8364 | 15.8364 | 0 | 15.8364 | 15.8364 | 0 | 15.8364 | 15.8364 | 0 | 15.8364 | 15.8364 | 0 | 15.8364 | 15.8364 | 0 | 15.8364 | 15.8364 | 0 | 15.8364 | 15.8364 | 0 | 15.8364 | 15.8364 | 0 | 15.8364 | 15.8364 | 0 | 15.8364 | 15.8364 | 0 | 15.8364 | 15.8364 | 0 | 15.8364
|  | 15.1246 | 0 | 15.1246 | 14.7832 | 0 | 14.7832 | 14.7832 | 0 | 14.7832 | 14.7832 | 0 | 14.7832 | 14.7832 | 0 | 14.7832 | 14.7832 | 0 | 14.7832 | 14.7832 | 0 | 14.7832 | 14.7832 | 0 | 14.7832 | 14.7832 | 0 | 14.7832 | 14.7832 | 0 | 14.7832 | 14.7832 | 0 | 14.7832 | 14.7832 | 0 | 14.7832 | 14.7832 | 0 | 14.7832 | 14.7832 | 0 | 14.7832 | 14.7832 | 0 | 14.7832
|  | 13.6845 | 0 | 13.6845 | 13.3756 | 0 | 13.3756 | 13.3756 | 0 | 13.3756 | 13.3756 | 0 | 13.3756 | 13.3756 | 0 | 13.3756 | 13.3756 | 0 | 13.3756 | 13.3756 | 0 | 13.3756 | 13.3756 | 0 | 13.3756 | 13.3756 | 0 | 13.3756 | 13.3756 | 0 | 13.3756 | 13.3756 | 0 | 13.3756 | 13.3756 | 0 | 13.3756 | 13.3756 | 0 | 13.3756 | 13.3756 | 0 | 13.3756 | 13.3756 | 0 | 13.3756
|  | 12.3386 | 0 | 12.3386 | 12.0601 | 0 | 12.0601 | 12.0601 | 0 | 12.0601 | 12.0601 | 0 | 12.0601 | 12.0601 | 0 | 12.0601 | 12.0601 | 0 | 12.0601 | 12.0601 | 0 | 12.0601 | 12.0601 | 0 | 12.0601 | 12.0601 | 0 | 12.0601 | 12.0601 | 0 | 12.0601 | 12.0601 | 0 | 12.0601 | 12.0601 | 0 | 12.0601 | 12.0601 | 0 | 12.0601 | 12.0601 | 0 | 12.0601 | 12.0601 | 0 | 12.0601
|  | 11.2511 | 0 | 11.2511 | 10.9971 | 0 | 10.9971 | 10.9971 | 0 | 10.9971 | 10.9971 | 0 | 10.9971 | 10.9971 | 0 | 10.9971 | 10.9971 | 0 | 10.9971 | 10.9971 | 0 | 10.9971 | 10.9971 | 0 | 10.9971 | 10.9971 | 0 | 10.9971 | 10.9971 | 0 | 10.9971 | 10.9971 | 0 | 10.9971 | 10.9971 | 0 | 10.9971 | 10.9971 | 0 | 10.9971 | 10.9971 | 0 | 10.9971 | 10.9971 | 0 | 10.9971
|  | 11.0776 | 0 | 11.0776 | 10.8276 | 0 | 10.8276 | 10.8276 | 0 | 10.8276 | 10.8276 | 0 | 10.8276 | 10.8276 | 0 | 10.8276 | 10.8276 | 0 | 10.8276 | 10.8276 | 0 | 10.8276 | 10.8276 | 0 | 10.8276 | 10.8276 | 0 | 10.8276 | 10.8276 | 0 | 10.8276 | 10.8276 | 0 | 10.8276 | 10.8276 | 0 | 10.8276 | 10.8276 | 0 | 10.8276 | 10.8276 | 0 | 10.8276 | 10.8276 | 0 | 10.8276
|  | 11.1434 | 0 | 11.1434 | 10.8919 | 0 | 10.8919 | 10.8919 | 0 | 10.8919 | 10.8919 | 0 | 10.8919 | 10.8919 | 0 | 10.8919 | 10.8919 | 0 | 10.8919 | 10.8919 | 0 | 10.8919 | 10.8919 | 0 | 10.8919 | 10.8919 | 0 | 10.8919 | 10.8919 | 0 | 10.8919 | 10.8919 | 0 | 10.8919 | 10.8919 | 0 | 10.8919 | 10.8919 | 0 | 10.8919 | 10.8919 | 0 | 10.8919 | 10.8919 | 0 | 10.8919
|  | 11.4772 | 0 | 11.4772 | 11.2182 | 0 | 11.2182 | 11.2182 | 0 | 11.2182 | 11.2182 | 0 | 11.2182 | 11.2182 | 0 | 11.2182 | 11.2182 | 0 | 11.2182 | 11.2182 | 0 | 11.2182 | 11.2182 | 0 | 11.2182 | 11.2182 | 0 | 11.2182 | 11.2182 | 0 | 11.2182 | 11.2182 | 0 | 11.2182 | 11.2182 | 0 | 11.2182 | 11.2182 | 0 | 11.2182 | 11.2182 | 0 | 11.2182 | 11.2182 | 0 | 11.2182
|  | 12.9635 | 0 | 12.9635 | 12.6709 | 0 | 12.6709 | 12.6709 | 0 | 12.6709 | 12.6709 | 0 | 12.6709 | 12.6709 | 0 | 12.6709 | 12.6709 | 0 | 12.6709 | 12.6709 | 0 | 12.6709 | 12.6709 | 0 | 12.6709 | 12.6709 | 0 | 12.6709 | 12.6709 | 0 | 12.6709 | 12.6709 | 0 | 12.6709 | 12.6709 | 0 | 12.6709 | 12.6709 | 0 | 12.6709 | 12.6709 | 0 | 12.6709 | 12.6709 | 0 | 12.6709
|  | 14.575 | 0 | 14.575 | 14.246 | 0 | 14.246 | 14.246 | 0 | 14.246 | 14.246 | 0 | 14.246 | 14.246 | 0 | 14.246 | 14.246 | 0 | 14.246 | 14.246 | 0 | 14.246 | 14.246 | 0 | 14.246 | 14.246 | 0 | 14.246 | 14.246 | 0 | 14.246 | 14.246 | 0 | 14.246 | 14.246 | 0 | 14.246 | 14.246 | 0 | 14.246 | 14.246 | 0 | 14.246 | 14.246 | 0 | 14.246
|  | 17.0241 | 0 | 17.0241 | 16.6399 | 0 | 16.6399 | 16.6399 | 0 | 16.6399 | 16.6399 | 0 | 16.6399 | 16.6399 | 0 | 16.6399 | 16.6399 | 0 | 16.6399 | 16.6399 | 0 | 16.6399 | 16.6399 | 0 | 16.6399 | 16.6399 | 0 | 16.6399 | 16.6399 | 0 | 16.6399 | 16.6399 | 0 | 16.6399 | 16.6399 | 0 | 16.6399 | 16.6399 | 0 | 16.6399 | 16.6399 | 0 | 16.6399 | 16.6399 | 0 | 16.6399
|  | 20.7601 | 0 | 20.7601 | 20.2915 | 0 | 20.2915 | 20.2915 | 0 | 20.2915 | 20.2915 | 0 | 20.2915 | 20.2915 | 0 | 20.2915 | 20.2915 | 0 | 20.2915 | 20.2915 | 0 | 20.2915 | 20.2915 | 0 | 20.2915 | 20.2915 | 0 | 20.2915 | 20.2915 | 0 | 20.2915 | 20.2915 | 0 | 20.2915 | 20.2915 | 0 | 20.2915 | 20.2915 | 0 | 20.2915 | 20.2915 | 0 | 20.2915 | 20.2915 | 0 | 20.2915
|  | 22.8593 | 0 | 22.8593 | 22.3433 | 0 | 22.3433 | 22.3433 | 0 | 22.3433 | 22.3433 | 0 | 22.3433 | 22.3433 | 0 | 22.3433 | 22.3433 | 0 | 22.3433 | 22.3433 | 0 | 22.3433 | 22.3433 | 0 | 22.3433 | 22.3433 | 0 | 22.3433 | 22.3433 | 0 | 22.3433 | 22.3433 | 0 | 22.3433 | 22.3433 | 0 | 22.3433 | 22.3433 | 0 | 22.3433 | 22.3433 | 0 | 22.3433 | 22.3433 | 0 | 22.3433
|  | 25.5047 | 0 | 25.5047 | 24.929 | 0 | 24.929 | 24.929 | 0 | 24.929 | 24.929 | 0 | 24.929 | 24.929 | 0 | 24.929 | 24.929 | 0 | 24.929 | 24.929 | 0 | 24.929 | 24.929 | 0 | 24.929 | 24.929 | 0 | 24.929 | 24.929 | 0 | 24.929 | 24.929 | 0 | 24.929 | 24.929 | 0 | 24.929 | 24.929 | 0 | 24.929 | 24.929 | 0 | 24.929 | 24.929 | 0 | 24.929
|  | 28.3959 | 0 | 28.3959 | 27.755 | 0 | 27.755 | 27.755 | 0 | 27.755 | 27.755 | 0 | 27.755 | 27.755 | 0 | 27.755 | 27.755 | 0 | 27.755 | 27.755 | 0 | 27.755 | 27.755 | 0 | 27.755 | 27.755 | 0 | 27.755 | 27.755 | 0 | 27.755 | 27.755 | 0 | 27.755 | 27.755 | 0 | 27.755 | 27.755 | 0 | 27.755 | 27.755 | 0 | 27.755 | 27.755 | 0 | 27.755
|  | 29.5903 | 0 | 29.5903 | 28.9224 | 0 | 28.9224 | 28.9224 | 0 | 28.9224 | 28.9224 | 0 | 28.9224 | 28.9224 | 0 | 28.9224 | 28.9224 | 0 | 28.9224 | 28.9224 | 0 | 28.9224 | 28.9224 | 0 | 28.9224 | 28.9224 | 0 | 28.9224 | 28.9224 | 0 | 28.9224 | 28.9224 | 0 | 28.9224 | 28.9224 | 0 | 28.9224 | 28.9224 | 0 | 28.9224 | 28.9224 | 0 | 28.9224 | 28.9224 | 0 | 28.9224
|  | 31.1043 | 0 | 31.1043 | 30.4023 | 0 | 30.4023 | 30.4023 | 0 | 30.4023 | 30.4023 | 0 | 30.4023 | 30.4023 | 0 | 30.4023 | 30.4023 | 0 | 30.4023 | 30.4023 | 0 | 30.4023 | 30.4023 | 0 | 30.4023 | 30.4023 | 0 | 30.4023 | 30.4023 | 0 | 30.4023 | 30.4023 | 0 | 30.4023 | 30.4023 | 0 | 30.4023 | 30.4023 | 0 | 30.4023 | 30.4023 | 0 | 30.4023 | 30.4023 | 0 | 30.4023
|  | 34.1294 | 0 | 34.1294 | 33.3591 | 0 | 33.3591 | 33.3591 | 0 | 33.3591 | 33.3591 | 0 | 33.3591 | 33.3591 | 0 | 33.3591 | 33.3591 | 0 | 33.3591 | 33.3591 | 0 | 33.3591 | 33.3591 | 0 | 33.3591 | 33.3591 | 0 | 33.3591 | 33.3591 | 0 | 33.3591 | 33.3591 | 0 | 33.3591 | 33.3591 | 0 | 33.3591 | 33.3591 | 0 | 33.3591 | 33.3591 | 0 | 33.3591 | 33.3591 | 0 | 33.3591
|  | 36.3169 | 0 | 36.3169 | 35.4972 | 0 | 35.4972 | 35.4972 | 0 | 35.4972 | 35.4972 | 0 | 35.4972 | 35.4972 | 0 | 35.4972 | 35.4972 | 0 | 35.4972 | 35.4972 | 0 | 35.4972 | 35.4972 | 0 | 35.4972 | 35.4972 | 0 | 35.4972 | 35.4972 | 0 | 35.4972 | 35.4972 | 0 | 35.4972 | 35.4972 | 0 | 35.4972 | 35.4972 | 0 | 35.4972 | 35.4972 | 0 | 35.4972 | 35.4972 | 0 | 35.4972
|  | 35.7577 | 0 | 35.7577 | 34.9506 | 0 | 34.9506 | 34.9506 | 0 | 34.9506 | 34.9506 | 0 | 34.9506 | 34.9506 | 0 | 34.9506 | 34.9506 | 0 | 34.9506 | 34.9506 | 0 | 34.9506 | 34.9506 | 0 | 34.9506 | 34.9506 | 0 | 34.9506 | 34.9506 | 0 | 34.9506 | 34.9506 | 0 | 34.9506 | 34.9506 | 0 | 34.9506 | 34.9506 | 0 | 34.9506 | 34.9506 | 0 | 34.9506 | 34.9506 | 0 | 34.9506
|  | 34.4866 | 0 | 34.4866 | 33.7082 | 0 | 33.7082 | 33.7082 | 0 | 33.7082 | 33.7082 | 0 | 33.7082 | 33.7082 | 0 | 33.7082 | 33.7082 | 0 | 33.7082 | 33.7082 | 0 | 33.7082 | 33.7082 | 0 | 33.7082 | 33.7082 | 0 | 33.7082 | 33.7082 | 0 | 33.7082 | 33.7082 | 0 | 33.7082 | 33.7082 | 0 | 33.7082 | 33.7082 | 0 | 33.7082 | 33.7082 | 0 | 33.7082 | 33.7082 | 0 | 33.7082
|  | 32.2769 | 0 | 32.2769 | 31.5484 | 0 | 31.5484 | 31.5484 | 0 | 31.5484 | 31.5484 | 0 | 31.5484 | 31.5484 | 0 | 31.5484 | 31.5484 | 0 | 31.5484 | 31.5484 | 0 | 31.5484 | 31.5484 | 0 | 31.5484 | 31.5484 | 0 | 31.5484 | 31.5484 | 0 | 31.5484 | 31.5484 | 0 | 31.5484 | 31.5484 | 0 | 31.5484 | 31.5484 | 0 | 31.5484 | 31.5484 | 0 | 31.5484 | 31.5484 | 0 | 31.5484
|  | 26.2113 | 0 | 26.2113 | 25.6197 | 0 | 25.6197 | 25.6197 | 0 | 25.6197 | 25.6197 | 0 | 25.6197 | 25.6197 | 0 | 25.6197 | 25.6197 | 0 | 25.6197 | 25.6197 | 0 | 25.6197 | 25.6197 | 0 | 25.6197 | 25.6197 | 0 | 25.6197 | 25.6197 | 0 | 25.6197 | 25.6197 | 0 | 25.6197 | 25.6197 | 0 | 25.6197 | 25.6197 | 0 | 25.6197 | 25.6197 | 0 | 25.6197 | 25.6197 | 0 | 25.6197
|  | 21.5902 | 0 | 21.5902 | 21.1029 | 0 | 21.1029 | 21.1029 | 0 | 21.1029 | 21.1029 | 0 | 21.1029 | 21.1029 | 0 | 21.1029 | 21.1029 | 0 | 21.1029 | 21.1029 | 0 | 21.1029 | 21.1029 | 0 | 21.1029 | 21.1029 | 0 | 21.1029 | 21.1029 | 0 | 21.1029 | 21.1029 | 0 | 21.1029 | 21.1029 | 0 | 21.1029 | 21.1029 | 0 | 21.1029 | 21.1029 | 0 | 21.1029 | 21.1029 | 0 | 21.1029
|  | 18.5011 | 0 | 18.5011 | 18.0835 | 0 | 18.0835 | 18.0835 | 0 | 18.0835 | 18.0835 | 0 | 18.0835 | 18.0835 | 0 | 18.0835 | 18.0835 | 0 | 18.0835 | 18.0835 | 0 | 18.0835 | 18.0835 | 0 | 18.0835 | 18.0835 | 0 | 18.0835 | 18.0835 | 0 | 18.0835 | 18.0835 | 0 | 18.0835 | 18.0835 | 0 | 18.0835 | 18.0835 | 0 | 18.0835 | 18.0835 | 0 | 18.0835 | 18.0835 | 0 | 18.0835
|  | 16.2649 | 0 | 16.2649 | 15.8978 | 0 | 15.8978 | 15.8978 | 0 | 15.8978 | 15.8978 | 0 | 15.8978 | 15.8978 | 0 | 15.8978 | 15.8978 | 0 | 15.8978 | 15.8978 | 0 | 15.8978 | 15.8978 | 0 | 15.8978 | 15.8978 | 0 | 15.8978 | 15.8978 | 0 | 15.8978 | 15.8978 | 0 | 15.8978 | 15.8978 | 0 | 15.8978 | 15.8978 | 0 | 15.8978 | 15.8978 | 0 | 15.8978 | 15.8978 | 0 | 15.8978
|  | 14.8751 | 0 | 14.8751 | 14.5393 | 0 | 14.5393 | 14.5393 | 0 | 14.5393 | 14.5393 | 0 | 14.5393 | 14.5393 | 0 | 14.5393 | 14.5393 | 0 | 14.5393 | 14.5393 | 0 | 14.5393 | 14.5393 | 0 | 14.5393 | 14.5393 | 0 | 14.5393 | 14.5393 | 0 | 14.5393 | 14.5393 | 0 | 14.5393 | 14.5393 | 0 | 14.5393 | 14.5393 | 0 | 14.5393 | 14.5393 | 0 | 14.5393 | 14.5393 | 0 | 14.5393
|  | 14.1778 | 0 | 14.1778 | 13.8578 | 0 | 13.8578 | 13.8578 | 0 | 13.8578 | 13.8578 | 0 | 13.8578 | 13.8578 | 0 | 13.8578 | 13.8578 | 0 | 13.8578 | 13.8578 | 0 | 13.8578 | 13.8578 | 0 | 13.8578 | 13.8578 | 0 | 13.8578 | 13.8578 | 0 | 13.8578 | 13.8578 | 0 | 13.8578 | 13.8578 | 0 | 13.8578 | 13.8578 | 0 | 13.8578 | 13.8578 | 0 | 13.8578 | 13.8578 | 0 | 13.8578
|  | 13.3328 | 0 | 13.3328 | 13.0319 | 0 | 13.0319 | 13.0319 | 0 | 13.0319 | 13.0319 | 0 | 13.0319 | 13.0319 | 0 | 13.0319 | 13.0319 | 0 | 13.0319 | 13.0319 | 0 | 13.0319 | 13.0319 | 0 | 13.0319 | 13.0319 | 0 | 13.0319 | 13.0319 | 0 | 13.0319 | 13.0319 | 0 | 13.0319 | 13.0319 | 0 | 13.0319 | 13.0319 | 0 | 13.0319 | 13.0319 | 0 | 13.0319 | 13.0319 | 0 | 13.0319
|  | 13.5751 | 0 | 13.5751 | 13.2687 | 0 | 13.2687 | 13.2687 | 0 | 13.2687 | 13.2687 | 0 | 13.2687 | 13.2687 | 0 | 13.2687 | 13.2687 | 0 | 13.2687 | 13.2687 | 0 | 13.2687 | 13.2687 | 0 | 13.2687 | 13.2687 | 0 | 13.2687 | 13.2687 | 0 | 13.2687 | 13.2687 | 0 | 13.2687 | 13.2687 | 0 | 13.2687 | 13.2687 | 0 | 13.2687 | 13.2687 | 0 | 13.2687 | 13.2687 | 0 | 13.2687
|  | 14.6244 | 0 | 14.6244 | 14.2943 | 0 | 14.2943 | 14.2943 | 0 | 14.2943 | 14.2943 | 0 | 14.2943 | 14.2943 | 0 | 14.2943 | 14.2943 | 0 | 14.2943 | 14.2943 | 0 | 14.2943 | 14.2943 | 0 | 14.2943 | 14.2943 | 0 | 14.2943 | 14.2943 | 0 | 14.2943 | 14.2943 | 0 | 14.2943 | 14.2943 | 0 | 14.2943 | 14.2943 | 0 | 14.2943 | 14.2943 | 0 | 14.2943 | 14.2943 | 0 | 14.2943
|  | 16.138 | 0 | 16.138 | 15.7737 | 0 | 15.7737 | 15.7737 | 0 | 15.7737 | 15.7737 | 0 | 15.7737 | 15.7737 | 0 | 15.7737 | 15.7737 | 0 | 15.7737 | 15.7737 | 0 | 15.7737 | 15.7737 | 0 | 15.7737 | 15.7737 | 0 | 15.7737 | 15.7737 | 0 | 15.7737 | 15.7737 | 0 | 15.7737 | 15.7737 | 0 | 15.7737 | 15.7737 | 0 | 15.7737 | 15.7737 | 0 | 15.7737 | 15.7737 | 0 | 15.7737
|  | 17.5723 | 0 | 17.5723 | 17.1756 | 0 | 17.1756 | 17.1756 | 0 | 17.1756 | 17.1756 | 0 | 17.1756 | 17.1756 | 0 | 17.1756 | 17.1756 | 0 | 17.1756 | 17.1756 | 0 | 17.1756 | 17.1756 | 0 | 17.1756 | 17.1756 | 0 | 17.1756 | 17.1756 | 0 | 17.1756 | 17.1756 | 0 | 17.1756 | 17.1756 | 0 | 17.1756 | 17.1756 | 0 | 17.1756 | 17.1756 | 0 | 17.1756 | 17.1756 | 0 | 17.1756
|  | 17.8451 | 0 | 17.8451 | 17.4423 | 0 | 17.4423 | 17.4423 | 0 | 17.4423 | 17.4423 | 0 | 17.4423 | 17.4423 | 0 | 17.4423 | 17.4423 | 0 | 17.4423 | 17.4423 | 0 | 17.4423 | 17.4423 | 0 | 17.4423 | 17.4423 | 0 | 17.4423 | 17.4423 | 0 | 17.4423 | 17.4423 | 0 | 17.4423 | 17.4423 | 0 | 17.4423 | 17.4423 | 0 | 17.4423 | 17.4423 | 0 | 17.4423 | 17.4423 | 0 | 17.4423
|  | 19.6165 | 0 | 19.6165 | 19.1737 | 0 | 19.1737 | 19.1737 | 0 | 19.1737 | 19.1737 | 0 | 19.1737 | 19.1737 | 0 | 19.1737 | 19.1737 | 0 | 19.1737 | 19.1737 | 0 | 19.1737 | 19.1737 | 0 | 19.1737 | 19.1737 | 0 | 19.1737 | 19.1737 | 0 | 19.1737 | 19.1737 | 0 | 19.1737 | 19.1737 | 0 | 19.1737 | 19.1737 | 0 | 19.1737 | 19.1737 | 0 | 19.1737 | 19.1737 | 0 | 19.1737
|  | 20.8922 | 0 | 20.8922 | 20.4206 | 0 | 20.4206 | 20.4206 | 0 | 20.4206 | 20.4206 | 0 | 20.4206 | 20.4206 | 0 | 20.4206 | 20.4206 | 0 | 20.4206 | 20.4206 | 0 | 20.4206 | 20.4206 | 0 | 20.4206 | 20.4206 | 0 | 20.4206 | 20.4206 | 0 | 20.4206 | 20.4206 | 0 | 20.4206 | 20.4206 | 0 | 20.4206 | 20.4206 | 0 | 20.4206 | 20.4206 | 0 | 20.4206 | 20.4206 | 0 | 20.4206
|  | 22.9505 | 0 | 22.9505 | 22.4325 | 0 | 22.4325 | 22.4325 | 0 | 22.4325 | 22.4325 | 0 | 22.4325 | 22.4325 | 0 | 22.4325 | 22.4325 | 0 | 22.4325 | 22.4325 | 0 | 22.4325 | 22.4325 | 0 | 22.4325 | 22.4325 | 0 | 22.4325 | 22.4325 | 0 | 22.4325 | 22.4325 | 0 | 22.4325 | 22.4325 | 0 | 22.4325 | 22.4325 | 0 | 22.4325 | 22.4325 | 0 | 22.4325 | 22.4325 | 0 | 22.4325
|  | 24.3356 | 0 | 24.3356 | 23.7863 | 0 | 23.7863 | 23.7863 | 0 | 23.7863 | 23.7863 | 0 | 23.7863 | 23.7863 | 0 | 23.7863 | 23.7863 | 0 | 23.7863 | 23.7863 | 0 | 23.7863 | 23.7863 | 0 | 23.7863 | 23.7863 | 0 | 23.7863 | 23.7863 | 0 | 23.7863 | 23.7863 | 0 | 23.7863 | 23.7863 | 0 | 23.7863 | 23.7863 | 0 | 23.7863 | 23.7863 | 0 | 23.7863 | 23.7863 | 0 | 23.7863
|  | 26.0947 | 0 | 26.0947 | 25.5057 | 0 | 25.5057 | 25.5057 | 0 | 25.5057 | 25.5057 | 0 | 25.5057 | 25.5057 | 0 | 25.5057 | 25.5057 | 0 | 25.5057 | 25.5057 | 0 | 25.5057 | 25.5057 | 0 | 25.5057 | 25.5057 | 0 | 25.5057 | 25.5057 | 0 | 25.5057 | 25.5057 | 0 | 25.5057 | 25.5057 | 0 | 25.5057 | 25.5057 | 0 | 25.5057 | 25.5057 | 0 | 25.5057 | 25.5057 | 0 | 25.5057
|  | 28.1965 | 0 | 28.1965 | 27.5601 | 0 | 27.5601 | 27.5601 | 0 | 27.5601 | 27.5601 | 0 | 27.5601 | 27.5601 | 0 | 27.5601 | 27.5601 | 0 | 27.5601 | 27.5601 | 0 | 27.5601 | 27.5601 | 0 | 27.5601 | 27.5601 | 0 | 27.5601 | 27.5601 | 0 | 27.5601 | 27.5601 | 0 | 27.5601 | 27.5601 | 0 | 27.5601 | 27.5601 | 0 | 27.5601 | 27.5601 | 0 | 27.5601 | 27.5601 | 0 | 27.5601
|  | 32.3936 | 0 | 32.3936 | 31.6624 | 0 | 31.6624 | 31.6624 | 0 | 31.6624 | 31.6624 | 0 | 31.6624 | 31.6624 | 0 | 31.6624 | 31.6624 | 0 | 31.6624 | 31.6624 | 0 | 31.6624 | 31.6624 | 0 | 31.6624 | 31.6624 | 0 | 31.6624 | 31.6624 | 0 | 31.6624 | 31.6624 | 0 | 31.6624 | 31.6624 | 0 | 31.6624 | 31.6624 | 0 | 31.6624 | 31.6624 | 0 | 31.6624 | 31.6624 | 0 | 31.6624
|  | 36.1068 | 0 | 36.1068 | 35.2918 | 0 | 35.2918 | 35.2918 | 0 | 35.2918 | 35.2918 | 0 | 35.2918 | 35.2918 | 0 | 35.2918 | 35.2918 | 0 | 35.2918 | 35.2918 | 0 | 35.2918 | 35.2918 | 0 | 35.2918 | 35.2918 | 0 | 35.2918 | 35.2918 | 0 | 35.2918 | 35.2918 | 0 | 35.2918 | 35.2918 | 0 | 35.2918 | 35.2918 | 0 | 35.2918 | 35.2918 | 0 | 35.2918 | 35.2918 | 0 | 35.2918
|  | 39.7371 | 0 | 39.7371 | 38.8402 | 0 | 38.8402 | 38.8402 | 0 | 38.8402 | 38.8402 | 0 | 38.8402 | 38.8402 | 0 | 38.8402 | 38.8402 | 0 | 38.8402 | 38.8402 | 0 | 38.8402 | 38.8402 | 0 | 38.8402 | 38.8402 | 0 | 38.8402 | 38.8402 | 0 | 38.8402 | 38.8402 | 0 | 38.8402 | 38.8402 | 0 | 38.8402 | 38.8402 | 0 | 38.8402 | 38.8402 | 0 | 38.8402 | 38.8402 | 0 | 38.8402
|  | 40.2061 | 0 | 40.2061 | 39.2986 | 0 | 39.2986 | 39.2986 | 0 | 39.2986 | 39.2986 | 0 | 39.2986 | 39.2986 | 0 | 39.2986 | 39.2986 | 0 | 39.2986 | 39.2986 | 0 | 39.2986 | 39.2986 | 0 | 39.2986 | 39.2986 | 0 | 39.2986 | 39.2986 | 0 | 39.2986 | 39.2986 | 0 | 39.2986 | 39.2986 | 0 | 39.2986 | 39.2986 | 0 | 39.2986 | 39.2986 | 0 | 39.2986 | 39.2986 | 0 | 39.2986
|  | 36.8833 | 0 | 36.8833 | 36.0508 | 0 | 36.0508 | 36.0508 | 0 | 36.0508 | 36.0508 | 0 | 36.0508 | 36.0508 | 0 | 36.0508 | 36.0508 | 0 | 36.0508 | 36.0508 | 0 | 36.0508 | 36.0508 | 0 | 36.0508 | 36.0508 | 0 | 36.0508 | 36.0508 | 0 | 36.0508 | 36.0508 | 0 | 36.0508 | 36.0508 | 0 | 36.0508 | 36.0508 | 0 | 36.0508 | 36.0508 | 0 | 36.0508 | 36.0508 | 0 | 36.0508
|  | 35.2646 | 0 | 35.2646 | 34.4687 | 0 | 34.4687 | 34.4687 | 0 | 34.4687 | 34.4687 | 0 | 34.4687 | 34.4687 | 0 | 34.4687 | 34.4687 | 0 | 34.4687 | 34.4687 | 0 | 34.4687 | 34.4687 | 0 | 34.4687 | 34.4687 | 0 | 34.4687 | 34.4687 | 0 | 34.4687 | 34.4687 | 0 | 34.4687 | 34.4687 | 0 | 34.4687 | 34.4687 | 0 | 34.4687 | 34.4687 | 0 | 34.4687 | 34.4687 | 0 | 34.4687
|  | 28.6351 | 0 | 28.6351 | 27.9887 | 0 | 27.9887 | 27.9887 | 0 | 27.9887 | 27.9887 | 0 | 27.9887 | 27.9887 | 0 | 27.9887 | 27.9887 | 0 | 27.9887 | 27.9887 | 0 | 27.9887 | 27.9887 | 0 | 27.9887 | 27.9887 | 0 | 27.9887 | 27.9887 | 0 | 27.9887 | 27.9887 | 0 | 27.9887 | 27.9887 | 0 | 27.9887 | 27.9887 | 0 | 27.9887 | 27.9887 | 0 | 27.9887 | 27.9887 | 0 | 27.9887
|  | 22.7728 | 0 | 22.7728 | 22.2588 | 0 | 22.2588 | 22.2588 | 0 | 22.2588 | 22.2588 | 0 | 22.2588 | 22.2588 | 0 | 22.2588 | 22.2588 | 0 | 22.2588 | 22.2588 | 0 | 22.2588 | 22.2588 | 0 | 22.2588 | 22.2588 | 0 | 22.2588 | 22.2588 | 0 | 22.2588 | 22.2588 | 0 | 22.2588 | 22.2588 | 0 | 22.2588 | 22.2588 | 0 | 22.2588 | 22.2588 | 0 | 22.2588 | 22.2588 | 0 | 22.2588
|  | 19.244 | 0 | 19.244 | 18.8096 | 0 | 18.8096 | 18.8096 | 0 | 18.8096 | 18.8096 | 0 | 18.8096 | 18.8096 | 0 | 18.8096 | 18.8096 | 0 | 18.8096 | 18.8096 | 0 | 18.8096 | 18.8096 | 0 | 18.8096 | 18.8096 | 0 | 18.8096 | 18.8096 | 0 | 18.8096 | 18.8096 | 0 | 18.8096 | 18.8096 | 0 | 18.8096 | 18.8096 | 0 | 18.8096 | 18.8096 | 0 | 18.8096 | 18.8096 | 0 | 18.8096
|  | 17.4525 | 0 | 17.4525 | 17.0585 | 0 | 17.0585 | 17.0585 | 0 | 17.0585 | 17.0585 | 0 | 17.0585 | 17.0585 | 0 | 17.0585 | 17.0585 | 0 | 17.0585 | 17.0585 | 0 | 17.0585 | 17.0585 | 0 | 17.0585 | 17.0585 | 0 | 17.0585 | 17.0585 | 0 | 17.0585 | 17.0585 | 0 | 17.0585 | 17.0585 | 0 | 17.0585 | 17.0585 | 0 | 17.0585 | 17.0585 | 0 | 17.0585 | 17.0585 | 0 | 17.0585
|  | 15.8535 | 0 | 15.8535 | 15.4957 | 0 | 15.4957 | 15.4957 | 0 | 15.4957 | 15.4957 | 0 | 15.4957 | 15.4957 | 0 | 15.4957 | 15.4957 | 0 | 15.4957 | 15.4957 | 0 | 15.4957 | 15.4957 | 0 | 15.4957 | 15.4957 | 0 | 15.4957 | 15.4957 | 0 | 15.4957 | 15.4957 | 0 | 15.4957 | 15.4957 | 0 | 15.4957 | 15.4957 | 0 | 15.4957 | 15.4957 | 0 | 15.4957 | 15.4957 | 0 | 15.4957
|  | 15.045 | 0 | 15.045 | 14.7054 | 0 | 14.7054 | 14.7054 | 0 | 14.7054 | 14.7054 | 0 | 14.7054 | 14.7054 | 0 | 14.7054 | 14.7054 | 0 | 14.7054 | 14.7054 | 0 | 14.7054 | 14.7054 | 0 | 14.7054 | 14.7054 | 0 | 14.7054 | 14.7054 | 0 | 14.7054 | 14.7054 | 0 | 14.7054 | 14.7054 | 0 | 14.7054 | 14.7054 | 0 | 14.7054 | 14.7054 | 0 | 14.7054 | 14.7054 | 0 | 14.7054
|  | 14.3359 | 0 | 14.3359 | 14.0123 | 0 | 14.0123 | 14.0123 | 0 | 14.0123 | 14.0123 | 0 | 14.0123 | 14.0123 | 0 | 14.0123 | 14.0123 | 0 | 14.0123 | 14.0123 | 0 | 14.0123 | 14.0123 | 0 | 14.0123 | 14.0123 | 0 | 14.0123 | 14.0123 | 0 | 14.0123 | 14.0123 | 0 | 14.0123 | 14.0123 | 0 | 14.0123 | 14.0123 | 0 | 14.0123 | 14.0123 | 0 | 14.0123 | 14.0123 | 0 | 14.0123
|  | 14.4087 | 0 | 14.4087 | 14.0835 | 0 | 14.0835 | 14.0835 | 0 | 14.0835 | 14.0835 | 0 | 14.0835 | 14.0835 | 0 | 14.0835 | 14.0835 | 0 | 14.0835 | 14.0835 | 0 | 14.0835 | 14.0835 | 0 | 14.0835 | 14.0835 | 0 | 14.0835 | 14.0835 | 0 | 14.0835 | 14.0835 | 0 | 14.0835 | 14.0835 | 0 | 14.0835 | 14.0835 | 0 | 14.0835 | 14.0835 | 0 | 14.0835 | 14.0835 | 0 | 14.0835
|  | 15.0894 | 0 | 15.0894 | 14.7488 | 0 | 14.7488 | 14.7488 | 0 | 14.7488 | 14.7488 | 0 | 14.7488 | 14.7488 | 0 | 14.7488 | 14.7488 | 0 | 14.7488 | 14.7488 | 0 | 14.7488 | 14.7488 | 0 | 14.7488 | 14.7488 | 0 | 14.7488 | 14.7488 | 0 | 14.7488 | 14.7488 | 0 | 14.7488 | 14.7488 | 0 | 14.7488 | 14.7488 | 0 | 14.7488 | 14.7488 | 0 | 14.7488 | 14.7488 | 0 | 14.7488
|  | 16.8808 | 0 | 16.8808 | 16.4998 | 0 | 16.4998 | 16.4998 | 0 | 16.4998 | 16.4998 | 0 | 16.4998 | 16.4998 | 0 | 16.4998 | 16.4998 | 0 | 16.4998 | 16.4998 | 0 | 16.4998 | 16.4998 | 0 | 16.4998 | 16.4998 | 0 | 16.4998 | 16.4998 | 0 | 16.4998 | 16.4998 | 0 | 16.4998 | 16.4998 | 0 | 16.4998 | 16.4998 | 0 | 16.4998 | 16.4998 | 0 | 16.4998 | 16.4998 | 0 | 16.4998
|  | 17.4429 | 0 | 17.4429 | 17.0492 | 0 | 17.0492 | 17.0492 | 0 | 17.0492 | 17.0492 | 0 | 17.0492 | 17.0492 | 0 | 17.0492 | 17.0492 | 0 | 17.0492 | 17.0492 | 0 | 17.0492 | 17.0492 | 0 | 17.0492 | 17.0492 | 0 | 17.0492 | 17.0492 | 0 | 17.0492 | 17.0492 | 0 | 17.0492 | 17.0492 | 0 | 17.0492 | 17.0492 | 0 | 17.0492 | 17.0492 | 0 | 17.0492 | 17.0492 | 0 | 17.0492
|  | 16.5282 | 0 | 16.5282 | 16.1551 | 0 | 16.1551 | 16.1551 | 0 | 16.1551 | 16.1551 | 0 | 16.1551 | 16.1551 | 0 | 16.1551 | 16.1551 | 0 | 16.1551 | 16.1551 | 0 | 16.1551 | 16.1551 | 0 | 16.1551 | 16.1551 | 0 | 16.1551 | 16.1551 | 0 | 16.1551 | 16.1551 | 0 | 16.1551 | 16.1551 | 0 | 16.1551 | 16.1551 | 0 | 16.1551 | 16.1551 | 0 | 16.1551 | 16.1551 | 0 | 16.1551
|  | 16.9446 | 0 | 16.9446 | 16.5622 | 0 | 16.5622 | 16.5622 | 0 | 16.5622 | 16.5622 | 0 | 16.5622 | 16.5622 | 0 | 16.5622 | 16.5622 | 0 | 16.5622 | 16.5622 | 0 | 16.5622 | 16.5622 | 0 | 16.5622 | 16.5622 | 0 | 16.5622 | 16.5622 | 0 | 16.5622 | 16.5622 | 0 | 16.5622 | 16.5622 | 0 | 16.5622 | 16.5622 | 0 | 16.5622 | 16.5622 | 0 | 16.5622 | 16.5622 | 0 | 16.5622
|  | 16.9124 | 0 | 16.9124 | 16.5307 | 0 | 16.5307 | 16.5307 | 0 | 16.5307 | 16.5307 | 0 | 16.5307 | 16.5307 | 0 | 16.5307 | 16.5307 | 0 | 16.5307 | 16.5307 | 0 | 16.5307 | 16.5307 | 0 | 16.5307 | 16.5307 | 0 | 16.5307 | 16.5307 | 0 | 16.5307 | 16.5307 | 0 | 16.5307 | 16.5307 | 0 | 16.5307 | 16.5307 | 0 | 16.5307 | 16.5307 | 0 | 16.5307 | 16.5307 | 0 | 16.5307
|  | 16.3947 | 0 | 16.3947 | 16.0247 | 0 | 16.0247 | 16.0247 | 0 | 16.0247 | 16.0247 | 0 | 16.0247 | 16.0247 | 0 | 16.0247 | 16.0247 | 0 | 16.0247 | 16.0247 | 0 | 16.0247 | 16.0247 | 0 | 16.0247 | 16.0247 | 0 | 16.0247 | 16.0247 | 0 | 16.0247 | 16.0247 | 0 | 16.0247 | 16.0247 | 0 | 16.0247 | 16.0247 | 0 | 16.0247 | 16.0247 | 0 | 16.0247 | 16.0247 | 0 | 16.0247
|  | 16.1021 | 0 | 16.1021 | 15.7386 | 0 | 15.7386 | 15.7386 | 0 | 15.7386 | 15.7386 | 0 | 15.7386 | 15.7386 | 0 | 15.7386 | 15.7386 | 0 | 15.7386 | 15.7386 | 0 | 15.7386 | 15.7386 | 0 | 15.7386 | 15.7386 | 0 | 15.7386 | 15.7386 | 0 | 15.7386 | 15.7386 | 0 | 15.7386 | 15.7386 | 0 | 15.7386 | 15.7386 | 0 | 15.7386 | 15.7386 | 0 | 15.7386 | 15.7386 | 0 | 15.7386
|  | 16.1168 | 0 | 16.1168 | 15.753 | 0 | 15.753 | 15.753 | 0 | 15.753 | 15.753 | 0 | 15.753 | 15.753 | 0 | 15.753 | 15.753 | 0 | 15.753 | 15.753 | 0 | 15.753 | 15.753 | 0 | 15.753 | 15.753 | 0 | 15.753 | 15.753 | 0 | 15.753 | 15.753 | 0 | 15.753 | 15.753 | 0 | 15.753 | 15.753 | 0 | 15.753 | 15.753 | 0 | 15.753 | 15.753 | 0 | 15.753
|  | 15.5961 | 0 | 15.5961 | 15.2441 | 0 | 15.2441 | 15.2441 | 0 | 15.2441 | 15.2441 | 0 | 15.2441 | 15.2441 | 0 | 15.2441 | 15.2441 | 0 | 15.2441 | 15.2441 | 0 | 15.2441 | 15.2441 | 0 | 15.2441 | 15.2441 | 0 | 15.2441 | 15.2441 | 0 | 15.2441 | 15.2441 | 0 | 15.2441 | 15.2441 | 0 | 15.2441 | 15.2441 | 0 | 15.2441 | 15.2441 | 0 | 15.2441 | 15.2441 | 0 | 15.2441
|  | 17.0257 | 0 | 17.0257 | 16.6414 | 0 | 16.6414 | 16.6414 | 0 | 16.6414 | 16.6414 | 0 | 16.6414 | 16.6414 | 0 | 16.6414 | 16.6414 | 0 | 16.6414 | 16.6414 | 0 | 16.6414 | 16.6414 | 0 | 16.6414 | 16.6414 | 0 | 16.6414 | 16.6414 | 0 | 16.6414 | 16.6414 | 0 | 16.6414 | 16.6414 | 0 | 16.6414 | 16.6414 | 0 | 16.6414 | 16.6414 | 0 | 16.6414 | 16.6414 | 0 | 16.6414
|  | 18.6362 | 0 | 18.6362 | 18.2155 | 0 | 18.2155 | 18.2155 | 0 | 18.2155 | 18.2155 | 0 | 18.2155 | 18.2155 | 0 | 18.2155 | 18.2155 | 0 | 18.2155 | 18.2155 | 0 | 18.2155 | 18.2155 | 0 | 18.2155 | 18.2155 | 0 | 18.2155 | 18.2155 | 0 | 18.2155 | 18.2155 | 0 | 18.2155 | 18.2155 | 0 | 18.2155 | 18.2155 | 0 | 18.2155 | 18.2155 | 0 | 18.2155 | 18.2155 | 0 | 18.2155
|  | 19.7162 | 0 | 19.7162 | 19.2712 | 0 | 19.2712 | 19.2712 | 0 | 19.2712 | 19.2712 | 0 | 19.2712 | 19.2712 | 0 | 19.2712 | 19.2712 | 0 | 19.2712 | 19.2712 | 0 | 19.2712 | 19.2712 | 0 | 19.2712 | 19.2712 | 0 | 19.2712 | 19.2712 | 0 | 19.2712 | 19.2712 | 0 | 19.2712 | 19.2712 | 0 | 19.2712 | 19.2712 | 0 | 19.2712 | 19.2712 | 0 | 19.2712 | 19.2712 | 0 | 19.2712
|  | 20.7372 | 0 | 20.7372 | 20.2691 | 0 | 20.2691 | 20.2691 | 0 | 20.2691 | 20.2691 | 0 | 20.2691 | 20.2691 | 0 | 20.2691 | 20.2691 | 0 | 20.2691 | 20.2691 | 0 | 20.2691 | 20.2691 | 0 | 20.2691 | 20.2691 | 0 | 20.2691 | 20.2691 | 0 | 20.2691 | 20.2691 | 0 | 20.2691 | 20.2691 | 0 | 20.2691 | 20.2691 | 0 | 20.2691 | 20.2691 | 0 | 20.2691 | 20.2691 | 0 | 20.2691
|  | 21.1446 | 0 | 21.1446 | 20.6673 | 0 | 20.6673 | 20.6673 | 0 | 20.6673 | 20.6673 | 0 | 20.6673 | 20.6673 | 0 | 20.6673 | 20.6673 | 0 | 20.6673 | 20.6673 | 0 | 20.6673 | 20.6673 | 0 | 20.6673 | 20.6673 | 0 | 20.6673 | 20.6673 | 0 | 20.6673 | 20.6673 | 0 | 20.6673 | 20.6673 | 0 | 20.6673 | 20.6673 | 0 | 20.6673 | 20.6673 | 0 | 20.6673 | 20.6673 | 0 | 20.6673
|  | 20.7677 | 0 | 20.7677 | 20.299 | 0 | 20.299 | 20.299 | 0 | 20.299 | 20.299 | 0 | 20.299 | 20.299 | 0 | 20.299 | 20.299 | 0 | 20.299 | 20.299 | 0 | 20.299 | 20.299 | 0 | 20.299 | 20.299 | 0 | 20.299 | 20.299 | 0 | 20.299 | 20.299 | 0 | 20.299 | 20.299 | 0 | 20.299 | 20.299 | 0 | 20.299 | 20.299 | 0 | 20.299 | 20.299 | 0 | 20.299
|  | 18.2582 | 0 | 18.2582 | 17.8461 | 0 | 17.8461 | 17.8461 | 0 | 17.8461 | 17.8461 | 0 | 17.8461 | 17.8461 | 0 | 17.8461 | 17.8461 | 0 | 17.8461 | 17.8461 | 0 | 17.8461 | 17.8461 | 0 | 17.8461 | 17.8461 | 0 | 17.8461 | 17.8461 | 0 | 17.8461 | 17.8461 | 0 | 17.8461 | 17.8461 | 0 | 17.8461 | 17.8461 | 0 | 17.8461 | 17.8461 | 0 | 17.8461 | 17.8461 | 0 | 17.8461
|  | 15.6851 | 0 | 15.6851 | 15.3311 | 0 | 15.3311 | 15.3311 | 0 | 15.3311 | 15.3311 | 0 | 15.3311 | 15.3311 | 0 | 15.3311 | 15.3311 | 0 | 15.3311 | 15.3311 | 0 | 15.3311 | 15.3311 | 0 | 15.3311 | 15.3311 | 0 | 15.3311 | 15.3311 | 0 | 15.3311 | 15.3311 | 0 | 15.3311 | 15.3311 | 0 | 15.3311 | 15.3311 | 0 | 15.3311 | 15.3311 | 0 | 15.3311 | 15.3311 | 0 | 15.3311
|  | 14.7733 | 0 | 14.7733 | 14.4399 | 0 | 14.4399 | 14.4399 | 0 | 14.4399 | 14.4399 | 0 | 14.4399 | 14.4399 | 0 | 14.4399 | 14.4399 | 0 | 14.4399 | 14.4399 | 0 | 14.4399 | 14.4399 | 0 | 14.4399 | 14.4399 | 0 | 14.4399 | 14.4399 | 0 | 14.4399 | 14.4399 | 0 | 14.4399 | 14.4399 | 0 | 14.4399 | 14.4399 | 0 | 14.4399 | 14.4399 | 0 | 14.4399 | 14.4399 | 0 | 14.4399
|  | 14.5131 | 0 | 14.5131 | 14.1855 | 0 | 14.1855 | 14.1855 | 0 | 14.1855 | 14.1855 | 0 | 14.1855 | 14.1855 | 0 | 14.1855 | 14.1855 | 0 | 14.1855 | 14.1855 | 0 | 14.1855 | 14.1855 | 0 | 14.1855 | 14.1855 | 0 | 14.1855 | 14.1855 | 0 | 14.1855 | 14.1855 | 0 | 14.1855 | 14.1855 | 0 | 14.1855 | 14.1855 | 0 | 14.1855 | 14.1855 | 0 | 14.1855 | 14.1855 | 0 | 14.1855
|  | 11.6224 | 0 | 11.6224 | 11.3601 | 0 | 11.3601 | 11.3601 | 0 | 11.3601 | 11.3601 | 0 | 11.3601 | 11.3601 | 0 | 11.3601 | 11.3601 | 0 | 11.3601 | 11.3601 | 0 | 11.3601 | 11.3601 | 0 | 11.3601 | 11.3601 | 0 | 11.3601 | 11.3601 | 0 | 11.3601 | 11.3601 | 0 | 11.3601 | 11.3601 | 0 | 11.3601 | 11.3601 | 0 | 11.3601 | 11.3601 | 0 | 11.3601 | 11.3601 | 0 | 11.3601
|  | 11.5306 | 0 | 11.5306 | 11.2703 | 0 | 11.2703 | 11.2703 | 0 | 11.2703 | 11.2703 | 0 | 11.2703 | 11.2703 | 0 | 11.2703 | 11.2703 | 0 | 11.2703 | 11.2703 | 0 | 11.2703 | 11.2703 | 0 | 11.2703 | 11.2703 | 0 | 11.2703 | 11.2703 | 0 | 11.2703 | 11.2703 | 0 | 11.2703 | 11.2703 | 0 | 11.2703 | 11.2703 | 0 | 11.2703 | 11.2703 | 0 | 11.2703 | 11.2703 | 0 | 11.2703
|  | 11.1073 | 0 | 11.1073 | 10.8566 | 0 | 10.8566 | 10.8566 | 0 | 10.8566 | 10.8566 | 0 | 10.8566 | 10.8566 | 0 | 10.8566 | 10.8566 | 0 | 10.8566 | 10.8566 | 0 | 10.8566 | 10.8566 | 0 | 10.8566 | 10.8566 | 0 | 10.8566 | 10.8566 | 0 | 10.8566 | 10.8566 | 0 | 10.8566 | 10.8566 | 0 | 10.8566 | 10.8566 | 0 | 10.8566 | 10.8566 | 0 | 10.8566 | 10.8566 | 0 | 10.8566
|  | 11.2553 | 0 | 11.2553 | 11.0013 | 0 | 11.0013 | 11.0013 | 0 | 11.0013 | 11.0013 | 0 | 11.0013 | 11.0013 | 0 | 11.0013 | 11.0013 | 0 | 11.0013 | 11.0013 | 0 | 11.0013 | 11.0013 | 0 | 11.0013 | 11.0013 | 0 | 11.0013 | 11.0013 | 0 | 11.0013 | 11.0013 | 0 | 11.0013 | 11.0013 | 0 | 11.0013 | 11.0013 | 0 | 11.0013 | 11.0013 | 0 | 11.0013 | 11.0013 | 0 | 11.0013
|  | 12.9822 | 0 | 12.9822 | 12.6891 | 0 | 12.6891 | 12.6891 | 0 | 12.6891 | 12.6891 | 0 | 12.6891 | 12.6891 | 0 | 12.6891 | 12.6891 | 0 | 12.6891 | 12.6891 | 0 | 12.6891 | 12.6891 | 0 | 12.6891 | 12.6891 | 0 | 12.6891 | 12.6891 | 0 | 12.6891 | 12.6891 | 0 | 12.6891 | 12.6891 | 0 | 12.6891 | 12.6891 | 0 | 12.6891 | 12.6891 | 0 | 12.6891 | 12.6891 | 0 | 12.6891
|  | 15.6125 | 0 | 15.6125 | 15.2601 | 0 | 15.2601 | 15.2601 | 0 | 15.2601 | 15.2601 | 0 | 15.2601 | 15.2601 | 0 | 15.2601 | 15.2601 | 0 | 15.2601 | 15.2601 | 0 | 15.2601 | 15.2601 | 0 | 15.2601 | 15.2601 | 0 | 15.2601 | 15.2601 | 0 | 15.2601 | 15.2601 | 0 | 15.2601 | 15.2601 | 0 | 15.2601 | 15.2601 | 0 | 15.2601 | 15.2601 | 0 | 15.2601 | 15.2601 | 0 | 15.2601
|  | 17.54 | 0 | 17.54 | 17.1442 | 0 | 17.1442 | 17.1442 | 0 | 17.1442 | 17.1442 | 0 | 17.1442 | 17.1442 | 0 | 17.1442 | 17.1442 | 0 | 17.1442 | 17.1442 | 0 | 17.1442 | 17.1442 | 0 | 17.1442 | 17.1442 | 0 | 17.1442 | 17.1442 | 0 | 17.1442 | 17.1442 | 0 | 17.1442 | 17.1442 | 0 | 17.1442 | 17.1442 | 0 | 17.1442 | 17.1442 | 0 | 17.1442 | 17.1442 | 0 | 17.1442
|  | 15.4233 | 0 | 15.4233 | 15.0752 | 0 | 15.0752 | 15.0752 | 0 | 15.0752 | 15.0752 | 0 | 15.0752 | 15.0752 | 0 | 15.0752 | 15.0752 | 0 | 15.0752 | 15.0752 | 0 | 15.0752 | 15.0752 | 0 | 15.0752 | 15.0752 | 0 | 15.0752 | 15.0752 | 0 | 15.0752 | 15.0752 | 0 | 15.0752 | 15.0752 | 0 | 15.0752 | 15.0752 | 0 | 15.0752 | 15.0752 | 0 | 15.0752 | 15.0752 | 0 | 15.0752
|  | 14.9939 | 0 | 14.9939 | 14.6554 | 0 | 14.6554 | 14.6554 | 0 | 14.6554 | 14.6554 | 0 | 14.6554 | 14.6554 | 0 | 14.6554 | 14.6554 | 0 | 14.6554 | 14.6554 | 0 | 14.6554 | 14.6554 | 0 | 14.6554 | 14.6554 | 0 | 14.6554 | 14.6554 | 0 | 14.6554 | 14.6554 | 0 | 14.6554 | 14.6554 | 0 | 14.6554 | 14.6554 | 0 | 14.6554 | 14.6554 | 0 | 14.6554 | 14.6554 | 0 | 14.6554
|  | 14.5719 | 0 | 14.5719 | 14.243 | 0 | 14.243 | 14.243 | 0 | 14.243 | 14.243 | 0 | 14.243 | 14.243 | 0 | 14.243 | 14.243 | 0 | 14.243 | 14.243 | 0 | 14.243 | 14.243 | 0 | 14.243 | 14.243 | 0 | 14.243 | 14.243 | 0 | 14.243 | 14.243 | 0 | 14.243 | 14.243 | 0 | 14.243 | 14.243 | 0 | 14.243 | 14.243 | 0 | 14.243 | 14.243 | 0 | 14.243
|  | 13.722 | 0 | 13.722 | 13.4122 | 0 | 13.4122 | 13.4122 | 0 | 13.4122 | 13.4122 | 0 | 13.4122 | 13.4122 | 0 | 13.4122 | 13.4122 | 0 | 13.4122 | 13.4122 | 0 | 13.4122 | 13.4122 | 0 | 13.4122 | 13.4122 | 0 | 13.4122 | 13.4122 | 0 | 13.4122 | 13.4122 | 0 | 13.4122 | 13.4122 | 0 | 13.4122 | 13.4122 | 0 | 13.4122 | 13.4122 | 0 | 13.4122 | 13.4122 | 0 | 13.4122
|  | 14.3012 | 0 | 14.3012 | 13.9784 | 0 | 13.9784 | 13.9784 | 0 | 13.9784 | 13.9784 | 0 | 13.9784 | 13.9784 | 0 | 13.9784 | 13.9784 | 0 | 13.9784 | 13.9784 | 0 | 13.9784 | 13.9784 | 0 | 13.9784 | 13.9784 | 0 | 13.9784 | 13.9784 | 0 | 13.9784 | 13.9784 | 0 | 13.9784 | 13.9784 | 0 | 13.9784 | 13.9784 | 0 | 13.9784 | 13.9784 | 0 | 13.9784 | 13.9784 | 0 | 13.9784
|  | 14.1159 | 0 | 14.1159 | 13.7973 | 0 | 13.7973 | 13.7973 | 0 | 13.7973 | 13.7973 | 0 | 13.7973 | 13.7973 | 0 | 13.7973 | 13.7973 | 0 | 13.7973 | 13.7973 | 0 | 13.7973 | 13.7973 | 0 | 13.7973 | 13.7973 | 0 | 13.7973 | 13.7973 | 0 | 13.7973 | 13.7973 | 0 | 13.7973 | 13.7973 | 0 | 13.7973 | 13.7973 | 0 | 13.7973 | 13.7973 | 0 | 13.7973 | 13.7973 | 0 | 13.7973
|  | 14.1452 | 0 | 14.1452 | 13.826 | 0 | 13.826 | 13.826 | 0 | 13.826 | 13.826 | 0 | 13.826 | 13.826 | 0 | 13.826 | 13.826 | 0 | 13.826 | 13.826 | 0 | 13.826 | 13.826 | 0 | 13.826 | 13.826 | 0 | 13.826 | 13.826 | 0 | 13.826 | 13.826 | 0 | 13.826 | 13.826 | 0 | 13.826 | 13.826 | 0 | 13.826 | 13.826 | 0 | 13.826 | 13.826 | 0 | 13.826
|  | 15.3115 | 0 | 15.3115 | 14.9659 | 0 | 14.9659 | 14.9659 | 0 | 14.9659 | 14.9659 | 0 | 14.9659 | 14.9659 | 0 | 14.9659 | 14.9659 | 0 | 14.9659 | 14.9659 | 0 | 14.9659 | 14.9659 | 0 | 14.9659 | 14.9659 | 0 | 14.9659 | 14.9659 | 0 | 14.9659 | 14.9659 | 0 | 14.9659 | 14.9659 | 0 | 14.9659 | 14.9659 | 0 | 14.9659 | 14.9659 | 0 | 14.9659 | 14.9659 | 0 | 14.9659
|  | 16.4246 | 0 | 16.4246 | 16.0539 | 0 | 16.0539 | 16.0539 | 0 | 16.0539 | 16.0539 | 0 | 16.0539 | 16.0539 | 0 | 16.0539 | 16.0539 | 0 | 16.0539 | 16.0539 | 0 | 16.0539 | 16.0539 | 0 | 16.0539 | 16.0539 | 0 | 16.0539 | 16.0539 | 0 | 16.0539 | 16.0539 | 0 | 16.0539 | 16.0539 | 0 | 16.0539 | 16.0539 | 0 | 16.0539 | 16.0539 | 0 | 16.0539 | 16.0539 | 0 | 16.0539
|  | 18.4646 | 0 | 18.4646 | 18.0478 | 0 | 18.0478 | 18.0478 | 0 | 18.0478 | 18.0478 | 0 | 18.0478 | 18.0478 | 0 | 18.0478 | 18.0478 | 0 | 18.0478 | 18.0478 | 0 | 18.0478 | 18.0478 | 0 | 18.0478 | 18.0478 | 0 | 18.0478 | 18.0478 | 0 | 18.0478 | 18.0478 | 0 | 18.0478 | 18.0478 | 0 | 18.0478 | 18.0478 | 0 | 18.0478 | 18.0478 | 0 | 18.0478 | 18.0478 | 0 | 18.0478
|  | 19.7913 | 0 | 19.7913 | 19.3446 | 0 | 19.3446 | 19.3446 | 0 | 19.3446 | 19.3446 | 0 | 19.3446 | 19.3446 | 0 | 19.3446 | 19.3446 | 0 | 19.3446 | 19.3446 | 0 | 19.3446 | 19.3446 | 0 | 19.3446 | 19.3446 | 0 | 19.3446 | 19.3446 | 0 | 19.3446 | 19.3446 | 0 | 19.3446 | 19.3446 | 0 | 19.3446 | 19.3446 | 0 | 19.3446 | 19.3446 | 0 | 19.3446 | 19.3446 | 0 | 19.3446
|  | 20.1424 | 0 | 20.1424 | 19.6878 | 0 | 19.6878 | 19.6878 | 0 | 19.6878 | 19.6878 | 0 | 19.6878 | 19.6878 | 0 | 19.6878 | 19.6878 | 0 | 19.6878 | 19.6878 | 0 | 19.6878 | 19.6878 | 0 | 19.6878 | 19.6878 | 0 | 19.6878 | 19.6878 | 0 | 19.6878 | 19.6878 | 0 | 19.6878 | 19.6878 | 0 | 19.6878 | 19.6878 | 0 | 19.6878 | 19.6878 | 0 | 19.6878 | 19.6878 | 0 | 19.6878
|  | 20.4245 | 0 | 20.4245 | 19.9635 | 0 | 19.9635 | 19.9635 | 0 | 19.9635 | 19.9635 | 0 | 19.9635 | 19.9635 | 0 | 19.9635 | 19.9635 | 0 | 19.9635 | 19.9635 | 0 | 19.9635 | 19.9635 | 0 | 19.9635 | 19.9635 | 0 | 19.9635 | 19.9635 | 0 | 19.9635 | 19.9635 | 0 | 19.9635 | 19.9635 | 0 | 19.9635 | 19.9635 | 0 | 19.9635 | 19.9635 | 0 | 19.9635 | 19.9635 | 0 | 19.9635
|  | 18.5949 | 0 | 18.5949 | 18.1752 | 0 | 18.1752 | 18.1752 | 0 | 18.1752 | 18.1752 | 0 | 18.1752 | 18.1752 | 0 | 18.1752 | 18.1752 | 0 | 18.1752 | 18.1752 | 0 | 18.1752 | 18.1752 | 0 | 18.1752 | 18.1752 | 0 | 18.1752 | 18.1752 | 0 | 18.1752 | 18.1752 | 0 | 18.1752 | 18.1752 | 0 | 18.1752 | 18.1752 | 0 | 18.1752 | 18.1752 | 0 | 18.1752 | 18.1752 | 0 | 18.1752
|  | 15.5561 | 0 | 15.5561 | 15.205 | 0 | 15.205 | 15.205 | 0 | 15.205 | 15.205 | 0 | 15.205 | 15.205 | 0 | 15.205 | 15.205 | 0 | 15.205 | 15.205 | 0 | 15.205 | 15.205 | 0 | 15.205 | 15.205 | 0 | 15.205 | 15.205 | 0 | 15.205 | 15.205 | 0 | 15.205 | 15.205 | 0 | 15.205 | 15.205 | 0 | 15.205 | 15.205 | 0 | 15.205 | 15.205 | 0 | 15.205
|  | 14.5067 | 0 | 14.5067 | 14.1792 | 0 | 14.1792 | 14.1792 | 0 | 14.1792 | 14.1792 | 0 | 14.1792 | 14.1792 | 0 | 14.1792 | 14.1792 | 0 | 14.1792 | 14.1792 | 0 | 14.1792 | 14.1792 | 0 | 14.1792 | 14.1792 | 0 | 14.1792 | 14.1792 | 0 | 14.1792 | 14.1792 | 0 | 14.1792 | 14.1792 | 0 | 14.1792 | 14.1792 | 0 | 14.1792 | 14.1792 | 0 | 14.1792 | 14.1792 | 0 | 14.1792
|  | 14.517 | 0 | 14.517 | 14.1893 | 0 | 14.1893 | 14.1893 | 0 | 14.1893 | 14.1893 | 0 | 14.1893 | 14.1893 | 0 | 14.1893 | 14.1893 | 0 | 14.1893 | 14.1893 | 0 | 14.1893 | 14.1893 | 0 | 14.1893 | 14.1893 | 0 | 14.1893 | 14.1893 | 0 | 14.1893 | 14.1893 | 0 | 14.1893 | 14.1893 | 0 | 14.1893 | 14.1893 | 0 | 14.1893 | 14.1893 | 0 | 14.1893 | 14.1893 | 0 | 14.1893
|  | 12.1421 | 0 | 12.1421 | 11.868 | 0 | 11.868 | 11.868 | 0 | 11.868 | 11.868 | 0 | 11.868 | 11.868 | 0 | 11.868 | 11.868 | 0 | 11.868 | 11.868 | 0 | 11.868 | 11.868 | 0 | 11.868 | 11.868 | 0 | 11.868 | 11.868 | 0 | 11.868 | 11.868 | 0 | 11.868 | 11.868 | 0 | 11.868 | 11.868 | 0 | 11.868 | 11.868 | 0 | 11.868 | 11.868 | 0 | 11.868
|  | 11.316 | 0 | 11.316 | 11.0606 | 0 | 11.0606 | 11.0606 | 0 | 11.0606 | 11.0606 | 0 | 11.0606 | 11.0606 | 0 | 11.0606 | 11.0606 | 0 | 11.0606 | 11.0606 | 0 | 11.0606 | 11.0606 | 0 | 11.0606 | 11.0606 | 0 | 11.0606 | 11.0606 | 0 | 11.0606 | 11.0606 | 0 | 11.0606 | 11.0606 | 0 | 11.0606 | 11.0606 | 0 | 11.0606 | 11.0606 | 0 | 11.0606 | 11.0606 | 0 | 11.0606
|  | 10.604 | 0 | 10.604 | 10.3647 | 0 | 10.3647 | 10.3647 | 0 | 10.3647 | 10.3647 | 0 | 10.3647 | 10.3647 | 0 | 10.3647 | 10.3647 | 0 | 10.3647 | 10.3647 | 0 | 10.3647 | 10.3647 | 0 | 10.3647 | 10.3647 | 0 | 10.3647 | 10.3647 | 0 | 10.3647 | 10.3647 | 0 | 10.3647 | 10.3647 | 0 | 10.3647 | 10.3647 | 0 | 10.3647 | 10.3647 | 0 | 10.3647 | 10.3647 | 0 | 10.3647
|  | 11.1811 | 0 | 11.1811 | 10.9287 | 0 | 10.9287 | 10.9287 | 0 | 10.9287 | 10.9287 | 0 | 10.9287 | 10.9287 | 0 | 10.9287 | 10.9287 | 0 | 10.9287 | 10.9287 | 0 | 10.9287 | 10.9287 | 0 | 10.9287 | 10.9287 | 0 | 10.9287 | 10.9287 | 0 | 10.9287 | 10.9287 | 0 | 10.9287 | 10.9287 | 0 | 10.9287 | 10.9287 | 0 | 10.9287 | 10.9287 | 0 | 10.9287 | 10.9287 | 0 | 10.9287
|  | 13.1089 | 0 | 13.1089 | 12.813 | 0 | 12.813 | 12.813 | 0 | 12.813 | 12.813 | 0 | 12.813 | 12.813 | 0 | 12.813 | 12.813 | 0 | 12.813 | 12.813 | 0 | 12.813 | 12.813 | 0 | 12.813 | 12.813 | 0 | 12.813 | 12.813 | 0 | 12.813 | 12.813 | 0 | 12.813 | 12.813 | 0 | 12.813 | 12.813 | 0 | 12.813 | 12.813 | 0 | 12.813 | 12.813 | 0 | 12.813
|  | 15.4911 | 0 | 15.4911 | 15.1414 | 0 | 15.1414 | 15.1414 | 0 | 15.1414 | 15.1414 | 0 | 15.1414 | 15.1414 | 0 | 15.1414 | 15.1414 | 0 | 15.1414 | 15.1414 | 0 | 15.1414 | 15.1414 | 0 | 15.1414 | 15.1414 | 0 | 15.1414 | 15.1414 | 0 | 15.1414 | 15.1414 | 0 | 15.1414 | 15.1414 | 0 | 15.1414 | 15.1414 | 0 | 15.1414 | 15.1414 | 0 | 15.1414 | 15.1414 | 0 | 15.1414
|  | 17.3908 | 0 | 17.3908 | 16.9982 | 0 | 16.9982 | 16.9982 | 0 | 16.9982 | 16.9982 | 0 | 16.9982 | 16.9982 | 0 | 16.9982 | 16.9982 | 0 | 16.9982 | 16.9982 | 0 | 16.9982 | 16.9982 | 0 | 16.9982 | 16.9982 | 0 | 16.9982 | 16.9982 | 0 | 16.9982 | 16.9982 | 0 | 16.9982 | 16.9982 | 0 | 16.9982 | 16.9982 | 0 | 16.9982 | 16.9982 | 0 | 16.9982 | 16.9982 | 0 | 16.9982
|  | 15.5172 | 0 | 15.5172 | 15.167 | 0 | 15.167 | 15.167 | 0 | 15.167 | 15.167 | 0 | 15.167 | 15.167 | 0 | 15.167 | 15.167 | 0 | 15.167 | 15.167 | 0 | 15.167 | 15.167 | 0 | 15.167 | 15.167 | 0 | 15.167 | 15.167 | 0 | 15.167 | 15.167 | 0 | 15.167 | 15.167 | 0 | 15.167 | 15.167 | 0 | 15.167 | 15.167 | 0 | 15.167 | 15.167 | 0 | 15.167
|  | 15.7536 | 0 | 15.7536 | 15.398 | 0 | 15.398 | 15.398 | 0 | 15.398 | 15.398 | 0 | 15.398 | 15.398 | 0 | 15.398 | 15.398 | 0 | 15.398 | 15.398 | 0 | 15.398 | 15.398 | 0 | 15.398 | 15.398 | 0 | 15.398 | 15.398 | 0 | 15.398 | 15.398 | 0 | 15.398 | 15.398 | 0 | 15.398 | 15.398 | 0 | 15.398 | 15.398 | 0 | 15.398 | 15.398 | 0 | 15.398
|  | 15.1619 | 0 | 15.1619 | 14.8197 | 0 | 14.8197 | 14.8197 | 0 | 14.8197 | 14.8197 | 0 | 14.8197 | 14.8197 | 0 | 14.8197 | 14.8197 | 0 | 14.8197 | 14.8197 | 0 | 14.8197 | 14.8197 | 0 | 14.8197 | 14.8197 | 0 | 14.8197 | 14.8197 | 0 | 14.8197 | 14.8197 | 0 | 14.8197 | 14.8197 | 0 | 14.8197 | 14.8197 | 0 | 14.8197 | 14.8197 | 0 | 14.8197 | 14.8197 | 0 | 14.8197
|  | 13.4463 | 0 | 13.4463 | 13.1428 | 0 | 13.1428 | 13.1428 | 0 | 13.1428 | 13.1428 | 0 | 13.1428 | 13.1428 | 0 | 13.1428 | 13.1428 | 0 | 13.1428 | 13.1428 | 0 | 13.1428 | 13.1428 | 0 | 13.1428 | 13.1428 | 0 | 13.1428 | 13.1428 | 0 | 13.1428 | 13.1428 | 0 | 13.1428 | 13.1428 | 0 | 13.1428 | 13.1428 | 0 | 13.1428 | 13.1428 | 0 | 13.1428 | 13.1428 | 0 | 13.1428
|  | 12.0175 | 0 | 12.0175 | 11.7463 | 0 | 11.7463 | 11.7463 | 0 | 11.7463 | 11.7463 | 0 | 11.7463 | 11.7463 | 0 | 11.7463 | 11.7463 | 0 | 11.7463 | 11.7463 | 0 | 11.7463 | 11.7463 | 0 | 11.7463 | 11.7463 | 0 | 11.7463 | 11.7463 | 0 | 11.7463 | 11.7463 | 0 | 11.7463 | 11.7463 | 0 | 11.7463 | 11.7463 | 0 | 11.7463 | 11.7463 | 0 | 11.7463 | 11.7463 | 0 | 11.7463
|  | 11.5693 | 0 | 11.5693 | 11.3081 | 0 | 11.3081 | 11.3081 | 0 | 11.3081 | 11.3081 | 0 | 11.3081 | 11.3081 | 0 | 11.3081 | 11.3081 | 0 | 11.3081 | 11.3081 | 0 | 11.3081 | 11.3081 | 0 | 11.3081 | 11.3081 | 0 | 11.3081 | 11.3081 | 0 | 11.3081 | 11.3081 | 0 | 11.3081 | 11.3081 | 0 | 11.3081 | 11.3081 | 0 | 11.3081 | 11.3081 | 0 | 11.3081 | 11.3081 | 0 | 11.3081
|  | 12.212 | 0 | 12.212 | 11.9363 | 0 | 11.9363 | 11.9363 | 0 | 11.9363 | 11.9363 | 0 | 11.9363 | 11.9363 | 0 | 11.9363 | 11.9363 | 0 | 11.9363 | 11.9363 | 0 | 11.9363 | 11.9363 | 0 | 11.9363 | 11.9363 | 0 | 11.9363 | 11.9363 | 0 | 11.9363 | 11.9363 | 0 | 11.9363 | 11.9363 | 0 | 11.9363 | 11.9363 | 0 | 11.9363 | 11.9363 | 0 | 11.9363 | 11.9363 | 0 | 11.9363
|  | 14.1608 | 0 | 14.1608 | 13.8412 | 0 | 13.8412 | 13.8412 | 0 | 13.8412 | 13.8412 | 0 | 13.8412 | 13.8412 | 0 | 13.8412 | 13.8412 | 0 | 13.8412 | 13.8412 | 0 | 13.8412 | 13.8412 | 0 | 13.8412 | 13.8412 | 0 | 13.8412 | 13.8412 | 0 | 13.8412 | 13.8412 | 0 | 13.8412 | 13.8412 | 0 | 13.8412 | 13.8412 | 0 | 13.8412 | 13.8412 | 0 | 13.8412 | 13.8412 | 0 | 13.8412
|  | 15.3157 | 0 | 15.3157 | 14.97 | 0 | 14.97 | 14.97 | 0 | 14.97 | 14.97 | 0 | 14.97 | 14.97 | 0 | 14.97 | 14.97 | 0 | 14.97 | 14.97 | 0 | 14.97 | 14.97 | 0 | 14.97 | 14.97 | 0 | 14.97 | 14.97 | 0 | 14.97 | 14.97 | 0 | 14.97 | 14.97 | 0 | 14.97 | 14.97 | 0 | 14.97 | 14.97 | 0 | 14.97 | 14.97 | 0 | 14.97
|  | 16.986 | 0 | 16.986 | 16.6026 | 0 | 16.6026 | 16.6026 | 0 | 16.6026 | 16.6026 | 0 | 16.6026 | 16.6026 | 0 | 16.6026 | 16.6026 | 0 | 16.6026 | 16.6026 | 0 | 16.6026 | 16.6026 | 0 | 16.6026 | 16.6026 | 0 | 16.6026 | 16.6026 | 0 | 16.6026 | 16.6026 | 0 | 16.6026 | 16.6026 | 0 | 16.6026 | 16.6026 | 0 | 16.6026 | 16.6026 | 0 | 16.6026 | 16.6026 | 0 | 16.6026
|  | 16.9241 | 0 | 16.9241 | 16.5421 | 0 | 16.5421 | 16.5421 | 0 | 16.5421 | 16.5421 | 0 | 16.5421 | 16.5421 | 0 | 16.5421 | 16.5421 | 0 | 16.5421 | 16.5421 | 0 | 16.5421 | 16.5421 | 0 | 16.5421 | 16.5421 | 0 | 16.5421 | 16.5421 | 0 | 16.5421 | 16.5421 | 0 | 16.5421 | 16.5421 | 0 | 16.5421 | 16.5421 | 0 | 16.5421 | 16.5421 | 0 | 16.5421 | 16.5421 | 0 | 16.5421
|  | 17.6005 | 0 | 17.6005 | 17.2033 | 0 | 17.2033 | 17.2033 | 0 | 17.2033 | 17.2033 | 0 | 17.2033 | 17.2033 | 0 | 17.2033 | 17.2033 | 0 | 17.2033 | 17.2033 | 0 | 17.2033 | 17.2033 | 0 | 17.2033 | 17.2033 | 0 | 17.2033 | 17.2033 | 0 | 17.2033 | 17.2033 | 0 | 17.2033 | 17.2033 | 0 | 17.2033 | 17.2033 | 0 | 17.2033 | 17.2033 | 0 | 17.2033 | 17.2033 | 0 | 17.2033
|  | 17.7577 | 0 | 17.7577 | 17.3568 | 0 | 17.3568 | 17.3568 | 0 | 17.3568 | 17.3568 | 0 | 17.3568 | 17.3568 | 0 | 17.3568 | 17.3568 | 0 | 17.3568 | 17.3568 | 0 | 17.3568 | 17.3568 | 0 | 17.3568 | 17.3568 | 0 | 17.3568 | 17.3568 | 0 | 17.3568 | 17.3568 | 0 | 17.3568 | 17.3568 | 0 | 17.3568 | 17.3568 | 0 | 17.3568 | 17.3568 | 0 | 17.3568 | 17.3568 | 0 | 17.3568
|  | 16.4728 | 0 | 16.4728 | 16.101 | 0 | 16.101 | 16.101 | 0 | 16.101 | 16.101 | 0 | 16.101 | 16.101 | 0 | 16.101 | 16.101 | 0 | 16.101 | 16.101 | 0 | 16.101 | 16.101 | 0 | 16.101 | 16.101 | 0 | 16.101 | 16.101 | 0 | 16.101 | 16.101 | 0 | 16.101 | 16.101 | 0 | 16.101 | 16.101 | 0 | 16.101 | 16.101 | 0 | 16.101 | 16.101 | 0 | 16.101
|  | 14.4169 | 0 | 14.4169 | 14.0915 | 0 | 14.0915 | 14.0915 | 0 | 14.0915 | 14.0915 | 0 | 14.0915 | 14.0915 | 0 | 14.0915 | 14.0915 | 0 | 14.0915 | 14.0915 | 0 | 14.0915 | 14.0915 | 0 | 14.0915 | 14.0915 | 0 | 14.0915 | 14.0915 | 0 | 14.0915 | 14.0915 | 0 | 14.0915 | 14.0915 | 0 | 14.0915 | 14.0915 | 0 | 14.0915 | 14.0915 | 0 | 14.0915 | 14.0915 | 0 | 14.0915
|  | 12.669 | 0 | 12.669 | 12.3831 | 0 | 12.3831 | 12.3831 | 0 | 12.3831 | 12.3831 | 0 | 12.3831 | 12.3831 | 0 | 12.3831 | 12.3831 | 0 | 12.3831 | 12.3831 | 0 | 12.3831 | 12.3831 | 0 | 12.3831 | 12.3831 | 0 | 12.3831 | 12.3831 | 0 | 12.3831 | 12.3831 | 0 | 12.3831 | 12.3831 | 0 | 12.3831 | 12.3831 | 0 | 12.3831 | 12.3831 | 0 | 12.3831 | 12.3831 | 0 | 12.3831
|  | 11.4339 | 0 | 11.4339 | 11.1758 | 0 | 11.1758 | 11.1758 | 0 | 11.1758 | 11.1758 | 0 | 11.1758 | 11.1758 | 0 | 11.1758 | 11.1758 | 0 | 11.1758 | 11.1758 | 0 | 11.1758 | 11.1758 | 0 | 11.1758 | 11.1758 | 0 | 11.1758 | 11.1758 | 0 | 11.1758 | 11.1758 | 0 | 11.1758 | 11.1758 | 0 | 11.1758 | 11.1758 | 0 | 11.1758 | 11.1758 | 0 | 11.1758 | 11.1758 | 0 | 11.1758
|  | 10.778 | 0 | 10.778 | 10.5347 | 0 | 10.5347 | 10.5347 | 0 | 10.5347 | 10.5347 | 0 | 10.5347 | 10.5347 | 0 | 10.5347 | 10.5347 | 0 | 10.5347 | 10.5347 | 0 | 10.5347 | 10.5347 | 0 | 10.5347 | 10.5347 | 0 | 10.5347 | 10.5347 | 0 | 10.5347 | 10.5347 | 0 | 10.5347 | 10.5347 | 0 | 10.5347 | 10.5347 | 0 | 10.5347 | 10.5347 | 0 | 10.5347 | 10.5347 | 0 | 10.5347
|  | 10.2162 | 0 | 10.2162 | 9.9856 | 0 | 9.9856 | 9.9856 | 0 | 9.9856 | 9.9856 | 0 | 9.9856 | 9.9856 | 0 | 9.9856 | 9.9856 | 0 | 9.9856 | 9.9856 | 0 | 9.9856 | 9.9856 | 0 | 9.9856 | 9.9856 | 0 | 9.9856 | 9.9856 | 0 | 9.9856 | 9.9856 | 0 | 9.9856 | 9.9856 | 0 | 9.9856 | 9.9856 | 0 | 9.9856 | 9.9856 | 0 | 9.9856 | 9.9856 | 0 | 9.9856
|  | 9.2745 | 0 | 9.2745 | 9.0651 | 0 | 9.0651 | 9.0651 | 0 | 9.0651 | 9.0651 | 0 | 9.0651 | 9.0651 | 0 | 9.0651 | 9.0651 | 0 | 9.0651 | 9.0651 | 0 | 9.0651 | 9.0651 | 0 | 9.0651 | 9.0651 | 0 | 9.0651 | 9.0651 | 0 | 9.0651 | 9.0651 | 0 | 9.0651 | 9.0651 | 0 | 9.0651 | 9.0651 | 0 | 9.0651 | 9.0651 | 0 | 9.0651 | 9.0651 | 0 | 9.0651
|  | 9.5458 | 0 | 9.5458 | 9.3303 | 0 | 9.3303 | 9.3303 | 0 | 9.3303 | 9.3303 | 0 | 9.3303 | 9.3303 | 0 | 9.3303 | 9.3303 | 0 | 9.3303 | 9.3303 | 0 | 9.3303 | 9.3303 | 0 | 9.3303 | 9.3303 | 0 | 9.3303 | 9.3303 | 0 | 9.3303 | 9.3303 | 0 | 9.3303 | 9.3303 | 0 | 9.3303 | 9.3303 | 0 | 9.3303 | 9.3303 | 0 | 9.3303 | 9.3303 | 0 | 9.3303
|  | 9.673 | 0 | 9.673 | 9.4547 | 0 | 9.4547 | 9.4547 | 0 | 9.4547 | 9.4547 | 0 | 9.4547 | 9.4547 | 0 | 9.4547 | 9.4547 | 0 | 9.4547 | 9.4547 | 0 | 9.4547 | 9.4547 | 0 | 9.4547 | 9.4547 | 0 | 9.4547 | 9.4547 | 0 | 9.4547 | 9.4547 | 0 | 9.4547 | 9.4547 | 0 | 9.4547 | 9.4547 | 0 | 9.4547 | 9.4547 | 0 | 9.4547 | 9.4547 | 0 | 9.4547
|  | 10.4063 | 0 | 10.4063 | 10.1715 | 0 | 10.1715 | 10.1715 | 0 | 10.1715 | 10.1715 | 0 | 10.1715 | 10.1715 | 0 | 10.1715 | 10.1715 | 0 | 10.1715 | 10.1715 | 0 | 10.1715 | 10.1715 | 0 | 10.1715 | 10.1715 | 0 | 10.1715 | 10.1715 | 0 | 10.1715 | 10.1715 | 0 | 10.1715 | 10.1715 | 0 | 10.1715 | 10.1715 | 0 | 10.1715 | 10.1715 | 0 | 10.1715 | 10.1715 | 0 | 10.1715
|  | 13.1385 | 0 | 13.1385 | 12.8419 | 0 | 12.8419 | 12.8419 | 0 | 12.8419 | 12.8419 | 0 | 12.8419 | 12.8419 | 0 | 12.8419 | 12.8419 | 0 | 12.8419 | 12.8419 | 0 | 12.8419 | 12.8419 | 0 | 12.8419 | 12.8419 | 0 | 12.8419 | 12.8419 | 0 | 12.8419 | 12.8419 | 0 | 12.8419 | 12.8419 | 0 | 12.8419 | 12.8419 | 0 | 12.8419 | 12.8419 | 0 | 12.8419 | 12.8419 | 0 | 12.8419
|  | 14.4607 | 0 | 14.4607 | 14.1343 | 0 | 14.1343 | 14.1343 | 0 | 14.1343 | 14.1343 | 0 | 14.1343 | 14.1343 | 0 | 14.1343 | 14.1343 | 0 | 14.1343 | 14.1343 | 0 | 14.1343 | 14.1343 | 0 | 14.1343 | 14.1343 | 0 | 14.1343 | 14.1343 | 0 | 14.1343 | 14.1343 | 0 | 14.1343 | 14.1343 | 0 | 14.1343 | 14.1343 | 0 | 14.1343 | 14.1343 | 0 | 14.1343 | 14.1343 | 0 | 14.1343
|  | 14.9885 | 0 | 14.9885 | 14.6502 | 0 | 14.6502 | 14.6502 | 0 | 14.6502 | 14.6502 | 0 | 14.6502 | 14.6502 | 0 | 14.6502 | 14.6502 | 0 | 14.6502 | 14.6502 | 0 | 14.6502 | 14.6502 | 0 | 14.6502 | 14.6502 | 0 | 14.6502 | 14.6502 | 0 | 14.6502 | 14.6502 | 0 | 14.6502 | 14.6502 | 0 | 14.6502 | 14.6502 | 0 | 14.6502 | 14.6502 | 0 | 14.6502 | 14.6502 | 0 | 14.6502
|  | 14.64 | 0 | 14.64 | 14.3096 | 0 | 14.3096 | 14.3096 | 0 | 14.3096 | 14.3096 | 0 | 14.3096 | 14.3096 | 0 | 14.3096 | 14.3096 | 0 | 14.3096 | 14.3096 | 0 | 14.3096 | 14.3096 | 0 | 14.3096 | 14.3096 | 0 | 14.3096 | 14.3096 | 0 | 14.3096 | 14.3096 | 0 | 14.3096 | 14.3096 | 0 | 14.3096 | 14.3096 | 0 | 14.3096 | 14.3096 | 0 | 14.3096 | 14.3096 | 0 | 14.3096
|  | 14.5698 | 0 | 14.5698 | 14.241 | 0 | 14.241 | 14.241 | 0 | 14.241 | 14.241 | 0 | 14.241 | 14.241 | 0 | 14.241 | 14.241 | 0 | 14.241 | 14.241 | 0 | 14.241 | 14.241 | 0 | 14.241 | 14.241 | 0 | 14.241 | 14.241 | 0 | 14.241 | 14.241 | 0 | 14.241 | 14.241 | 0 | 14.241 | 14.241 | 0 | 14.241 | 14.241 | 0 | 14.241 | 14.241 | 0 | 14.241
|  | 13.3696 | 0 | 13.3696 | 13.0679 | 0 | 13.0679 | 13.0679 | 0 | 13.0679 | 13.0679 | 0 | 13.0679 | 13.0679 | 0 | 13.0679 | 13.0679 | 0 | 13.0679 | 13.0679 | 0 | 13.0679 | 13.0679 | 0 | 13.0679 | 13.0679 | 0 | 13.0679 | 13.0679 | 0 | 13.0679 | 13.0679 | 0 | 13.0679 | 13.0679 | 0 | 13.0679 | 13.0679 | 0 | 13.0679 | 13.0679 | 0 | 13.0679 | 13.0679 | 0 | 13.0679
|  | 13.9223 | 0 | 13.9223 | 13.6081 | 0 | 13.6081 | 13.6081 | 0 | 13.6081 | 13.6081 | 0 | 13.6081 | 13.6081 | 0 | 13.6081 | 13.6081 | 0 | 13.6081 | 13.6081 | 0 | 13.6081 | 13.6081 | 0 | 13.6081 | 13.6081 | 0 | 13.6081 | 13.6081 | 0 | 13.6081 | 13.6081 | 0 | 13.6081 | 13.6081 | 0 | 13.6081 | 13.6081 | 0 | 13.6081 | 13.6081 | 0 | 13.6081 | 13.6081 | 0 | 13.6081
|  | 14.2513 | 0 | 14.2513 | 13.9296 | 0 | 13.9296 | 13.9296 | 0 | 13.9296 | 13.9296 | 0 | 13.9296 | 13.9296 | 0 | 13.9296 | 13.9296 | 0 | 13.9296 | 13.9296 | 0 | 13.9296 | 13.9296 | 0 | 13.9296 | 13.9296 | 0 | 13.9296 | 13.9296 | 0 | 13.9296 | 13.9296 | 0 | 13.9296 | 13.9296 | 0 | 13.9296 | 13.9296 | 0 | 13.9296 | 13.9296 | 0 | 13.9296 | 13.9296 | 0 | 13.9296
|  | 15.6341 | 0 | 15.6341 | 15.2812 | 0 | 15.2812 | 15.2812 | 0 | 15.2812 | 15.2812 | 0 | 15.2812 | 15.2812 | 0 | 15.2812 | 15.2812 | 0 | 15.2812 | 15.2812 | 0 | 15.2812 | 15.2812 | 0 | 15.2812 | 15.2812 | 0 | 15.2812 | 15.2812 | 0 | 15.2812 | 15.2812 | 0 | 15.2812 | 15.2812 | 0 | 15.2812 | 15.2812 | 0 | 15.2812 | 15.2812 | 0 | 15.2812 | 15.2812 | 0 | 15.2812
|  | 15.5796 | 0 | 15.5796 | 15.228 | 0 | 15.228 | 15.228 | 0 | 15.228 | 15.228 | 0 | 15.228 | 15.228 | 0 | 15.228 | 15.228 | 0 | 15.228 | 15.228 | 0 | 15.228 | 15.228 | 0 | 15.228 | 15.228 | 0 | 15.228 | 15.228 | 0 | 15.228 | 15.228 | 0 | 15.228 | 15.228 | 0 | 15.228 | 15.228 | 0 | 15.228 | 15.228 | 0 | 15.228 | 15.228 | 0 | 15.228
|  | 16.6191 | 0 | 16.6191 | 16.244 | 0 | 16.244 | 16.244 | 0 | 16.244 | 16.244 | 0 | 16.244 | 16.244 | 0 | 16.244 | 16.244 | 0 | 16.244 | 16.244 | 0 | 16.244 | 16.244 | 0 | 16.244 | 16.244 | 0 | 16.244 | 16.244 | 0 | 16.244 | 16.244 | 0 | 16.244 | 16.244 | 0 | 16.244 | 16.244 | 0 | 16.244 | 16.244 | 0 | 16.244 | 16.244 | 0 | 16.244
|  | 17.5503 | 0 | 17.5503 | 17.1542 | 0 | 17.1542 | 17.1542 | 0 | 17.1542 | 17.1542 | 0 | 17.1542 | 17.1542 | 0 | 17.1542 | 17.1542 | 0 | 17.1542 | 17.1542 | 0 | 17.1542 | 17.1542 | 0 | 17.1542 | 17.1542 | 0 | 17.1542 | 17.1542 | 0 | 17.1542 | 17.1542 | 0 | 17.1542 | 17.1542 | 0 | 17.1542 | 17.1542 | 0 | 17.1542 | 17.1542 | 0 | 17.1542 | 17.1542 | 0 | 17.1542
|  | 17.3428 | 0 | 17.3428 | 16.9514 | 0 | 16.9514 | 16.9514 | 0 | 16.9514 | 16.9514 | 0 | 16.9514 | 16.9514 | 0 | 16.9514 | 16.9514 | 0 | 16.9514 | 16.9514 | 0 | 16.9514 | 16.9514 | 0 | 16.9514 | 16.9514 | 0 | 16.9514 | 16.9514 | 0 | 16.9514 | 16.9514 | 0 | 16.9514 | 16.9514 | 0 | 16.9514 | 16.9514 | 0 | 16.9514 | 16.9514 | 0 | 16.9514 | 16.9514 | 0 | 16.9514
|  | 16.8965 | 0 | 16.8965 | 16.5151 | 0 | 16.5151 | 16.5151 | 0 | 16.5151 | 16.5151 | 0 | 16.5151 | 16.5151 | 0 | 16.5151 | 16.5151 | 0 | 16.5151 | 16.5151 | 0 | 16.5151 | 16.5151 | 0 | 16.5151 | 16.5151 | 0 | 16.5151 | 16.5151 | 0 | 16.5151 | 16.5151 | 0 | 16.5151 | 16.5151 | 0 | 16.5151 | 16.5151 | 0 | 16.5151 | 16.5151 | 0 | 16.5151 | 16.5151 | 0 | 16.5151
|  | 15.9506 | 0 | 15.9506 | 15.5906 | 0 | 15.5906 | 15.5906 | 0 | 15.5906 | 15.5906 | 0 | 15.5906 | 15.5906 | 0 | 15.5906 | 15.5906 | 0 | 15.5906 | 15.5906 | 0 | 15.5906 | 15.5906 | 0 | 15.5906 | 15.5906 | 0 | 15.5906 | 15.5906 | 0 | 15.5906 | 15.5906 | 0 | 15.5906 | 15.5906 | 0 | 15.5906 | 15.5906 | 0 | 15.5906 | 15.5906 | 0 | 15.5906 | 15.5906 | 0 | 15.5906
|  | 14.561 | 0 | 14.561 | 14.2323 | 0 | 14.2323 | 14.2323 | 0 | 14.2323 | 14.2323 | 0 | 14.2323 | 14.2323 | 0 | 14.2323 | 14.2323 | 0 | 14.2323 | 14.2323 | 0 | 14.2323 | 14.2323 | 0 | 14.2323 | 14.2323 | 0 | 14.2323 | 14.2323 | 0 | 14.2323 | 14.2323 | 0 | 14.2323 | 14.2323 | 0 | 14.2323 | 14.2323 | 0 | 14.2323 | 14.2323 | 0 | 14.2323 | 14.2323 | 0 | 14.2323
|  | 13.587 | 0 | 13.587 | 13.2803 | 0 | 13.2803 | 13.2803 | 0 | 13.2803 | 13.2803 | 0 | 13.2803 | 13.2803 | 0 | 13.2803 | 13.2803 | 0 | 13.2803 | 13.2803 | 0 | 13.2803 | 13.2803 | 0 | 13.2803 | 13.2803 | 0 | 13.2803 | 13.2803 | 0 | 13.2803 | 13.2803 | 0 | 13.2803 | 13.2803 | 0 | 13.2803 | 13.2803 | 0 | 13.2803 | 13.2803 | 0 | 13.2803 | 13.2803 | 0 | 13.2803
|  | 12.3783 | 0 | 12.3783 | 12.0989 | 0 | 12.0989 | 12.0989 | 0 | 12.0989 | 12.0989 | 0 | 12.0989 | 12.0989 | 0 | 12.0989 | 12.0989 | 0 | 12.0989 | 12.0989 | 0 | 12.0989 | 12.0989 | 0 | 12.0989 | 12.0989 | 0 | 12.0989 | 12.0989 | 0 | 12.0989 | 12.0989 | 0 | 12.0989 | 12.0989 | 0 | 12.0989 | 12.0989 | 0 | 12.0989 | 12.0989 | 0 | 12.0989 | 12.0989 | 0 | 12.0989
|  | 10.9131 | 0 | 10.9131 | 10.6667 | 0 | 10.6667 | 10.6667 | 0 | 10.6667 | 10.6667 | 0 | 10.6667 | 10.6667 | 0 | 10.6667 | 10.6667 | 0 | 10.6667 | 10.6667 | 0 | 10.6667 | 10.6667 | 0 | 10.6667 | 10.6667 | 0 | 10.6667 | 10.6667 | 0 | 10.6667 | 10.6667 | 0 | 10.6667 | 10.6667 | 0 | 10.6667 | 10.6667 | 0 | 10.6667 | 10.6667 | 0 | 10.6667 | 10.6667 | 0 | 10.6667
|  | 10.467 | 0 | 10.467 | 10.2307 | 0 | 10.2307 | 10.2307 | 0 | 10.2307 | 10.2307 | 0 | 10.2307 | 10.2307 | 0 | 10.2307 | 10.2307 | 0 | 10.2307 | 10.2307 | 0 | 10.2307 | 10.2307 | 0 | 10.2307 | 10.2307 | 0 | 10.2307 | 10.2307 | 0 | 10.2307 | 10.2307 | 0 | 10.2307 | 10.2307 | 0 | 10.2307 | 10.2307 | 0 | 10.2307 | 10.2307 | 0 | 10.2307 | 10.2307 | 0 | 10.2307
|  | 9.5613 | 0 | 9.5613 | 9.3455 | 0 | 9.3455 | 9.3455 | 0 | 9.3455 | 9.3455 | 0 | 9.3455 | 9.3455 | 0 | 9.3455 | 9.3455 | 0 | 9.3455 | 9.3455 | 0 | 9.3455 | 9.3455 | 0 | 9.3455 | 9.3455 | 0 | 9.3455 | 9.3455 | 0 | 9.3455 | 9.3455 | 0 | 9.3455 | 9.3455 | 0 | 9.3455 | 9.3455 | 0 | 9.3455 | 9.3455 | 0 | 9.3455 | 9.3455 | 0 | 9.3455
|  | 9.1593 | 0 | 9.1593 | 8.9526 | 0 | 8.9526 | 8.9526 | 0 | 8.9526 | 8.9526 | 0 | 8.9526 | 8.9526 | 0 | 8.9526 | 8.9526 | 0 | 8.9526 | 8.9526 | 0 | 8.9526 | 8.9526 | 0 | 8.9526 | 8.9526 | 0 | 8.9526 | 8.9526 | 0 | 8.9526 | 8.9526 | 0 | 8.9526 | 8.9526 | 0 | 8.9526 | 8.9526 | 0 | 8.9526 | 8.9526 | 0 | 8.9526 | 8.9526 | 0 | 8.9526
|  | 9.497 | 0 | 9.497 | 9.2826 | 0 | 9.2826 | 9.2826 | 0 | 9.2826 | 9.2826 | 0 | 9.2826 | 9.2826 | 0 | 9.2826 | 9.2826 | 0 | 9.2826 | 9.2826 | 0 | 9.2826 | 9.2826 | 0 | 9.2826 | 9.2826 | 0 | 9.2826 | 9.2826 | 0 | 9.2826 | 9.2826 | 0 | 9.2826 | 9.2826 | 0 | 9.2826 | 9.2826 | 0 | 9.2826 | 9.2826 | 0 | 9.2826 | 9.2826 | 0 | 9.2826
|  | 10.5843 | 0 | 10.5843 | 10.3454 | 0 | 10.3454 | 10.3454 | 0 | 10.3454 | 10.3454 | 0 | 10.3454 | 10.3454 | 0 | 10.3454 | 10.3454 | 0 | 10.3454 | 10.3454 | 0 | 10.3454 | 10.3454 | 0 | 10.3454 | 10.3454 | 0 | 10.3454 | 10.3454 | 0 | 10.3454 | 10.3454 | 0 | 10.3454 | 10.3454 | 0 | 10.3454 | 10.3454 | 0 | 10.3454 | 10.3454 | 0 | 10.3454 | 10.3454 | 0 | 10.3454
|  | 11.5217 | 0 | 11.5217 | 11.2616 | 0 | 11.2616 | 11.2616 | 0 | 11.2616 | 11.2616 | 0 | 11.2616 | 11.2616 | 0 | 11.2616 | 11.2616 | 0 | 11.2616 | 11.2616 | 0 | 11.2616 | 11.2616 | 0 | 11.2616 | 11.2616 | 0 | 11.2616 | 11.2616 | 0 | 11.2616 | 11.2616 | 0 | 11.2616 | 11.2616 | 0 | 11.2616 | 11.2616 | 0 | 11.2616 | 11.2616 | 0 | 11.2616 | 11.2616 | 0 | 11.2616
|  | 14.1363 | 0 | 14.1363 | 13.8173 | 0 | 13.8173 | 13.8173 | 0 | 13.8173 | 13.8173 | 0 | 13.8173 | 13.8173 | 0 | 13.8173 | 13.8173 | 0 | 13.8173 | 13.8173 | 0 | 13.8173 | 13.8173 | 0 | 13.8173 | 13.8173 | 0 | 13.8173 | 13.8173 | 0 | 13.8173 | 13.8173 | 0 | 13.8173 | 13.8173 | 0 | 13.8173 | 13.8173 | 0 | 13.8173 | 13.8173 | 0 | 13.8173 | 13.8173 | 0 | 13.8173
|  | 15.9103 | 0 | 15.9103 | 15.5512 | 0 | 15.5512 | 15.5512 | 0 | 15.5512 | 15.5512 | 0 | 15.5512 | 15.5512 | 0 | 15.5512 | 15.5512 | 0 | 15.5512 | 15.5512 | 0 | 15.5512 | 15.5512 | 0 | 15.5512 | 15.5512 | 0 | 15.5512 | 15.5512 | 0 | 15.5512 | 15.5512 | 0 | 15.5512 | 15.5512 | 0 | 15.5512 | 15.5512 | 0 | 15.5512 | 15.5512 | 0 | 15.5512 | 15.5512 | 0 | 15.5512
|  | 16.4528 | 0 | 16.4528 | 16.0815 | 0 | 16.0815 | 16.0815 | 0 | 16.0815 | 16.0815 | 0 | 16.0815 | 16.0815 | 0 | 16.0815 | 16.0815 | 0 | 16.0815 | 16.0815 | 0 | 16.0815 | 16.0815 | 0 | 16.0815 | 16.0815 | 0 | 16.0815 | 16.0815 | 0 | 16.0815 | 16.0815 | 0 | 16.0815 | 16.0815 | 0 | 16.0815 | 16.0815 | 0 | 16.0815 | 16.0815 | 0 | 16.0815 | 16.0815 | 0 | 16.0815
|  | 15.7569 | 0 | 15.7569 | 15.4013 | 0 | 15.4013 | 15.4013 | 0 | 15.4013 | 15.4013 | 0 | 15.4013 | 15.4013 | 0 | 15.4013 | 15.4013 | 0 | 15.4013 | 15.4013 | 0 | 15.4013 | 15.4013 | 0 | 15.4013 | 15.4013 | 0 | 15.4013 | 15.4013 | 0 | 15.4013 | 15.4013 | 0 | 15.4013 | 15.4013 | 0 | 15.4013 | 15.4013 | 0 | 15.4013 | 15.4013 | 0 | 15.4013 | 15.4013 | 0 | 15.4013
|  | 16.049 | 0 | 16.049 | 15.6867 | 0 | 15.6867 | 15.6867 | 0 | 15.6867 | 15.6867 | 0 | 15.6867 | 15.6867 | 0 | 15.6867 | 15.6867 | 0 | 15.6867 | 15.6867 | 0 | 15.6867 | 15.6867 | 0 | 15.6867 | 15.6867 | 0 | 15.6867 | 15.6867 | 0 | 15.6867 | 15.6867 | 0 | 15.6867 | 15.6867 | 0 | 15.6867 | 15.6867 | 0 | 15.6867 | 15.6867 | 0 | 15.6867 | 15.6867 | 0 | 15.6867
|  | 15.1016 | 0 | 15.1016 | 14.7607 | 0 | 14.7607 | 14.7607 | 0 | 14.7607 | 14.7607 | 0 | 14.7607 | 14.7607 | 0 | 14.7607 | 14.7607 | 0 | 14.7607 | 14.7607 | 0 | 14.7607 | 14.7607 | 0 | 14.7607 | 14.7607 | 0 | 14.7607 | 14.7607 | 0 | 14.7607 | 14.7607 | 0 | 14.7607 | 14.7607 | 0 | 14.7607 | 14.7607 | 0 | 14.7607 | 14.7607 | 0 | 14.7607 | 14.7607 | 0 | 14.7607
|  | 14.1055 | 0 | 14.1055 | 13.7871 | 0 | 13.7871 | 13.7871 | 0 | 13.7871 | 13.7871 | 0 | 13.7871 | 13.7871 | 0 | 13.7871 | 13.7871 | 0 | 13.7871 | 13.7871 | 0 | 13.7871 | 13.7871 | 0 | 13.7871 | 13.7871 | 0 | 13.7871 | 13.7871 | 0 | 13.7871 | 13.7871 | 0 | 13.7871 | 13.7871 | 0 | 13.7871 | 13.7871 | 0 | 13.7871 | 13.7871 | 0 | 13.7871 | 13.7871 | 0 | 13.7871
|  | 15.0588 | 0 | 15.0588 | 14.7189 | 0 | 14.7189 | 14.7189 | 0 | 14.7189 | 14.7189 | 0 | 14.7189 | 14.7189 | 0 | 14.7189 | 14.7189 | 0 | 14.7189 | 14.7189 | 0 | 14.7189 | 14.7189 | 0 | 14.7189 | 14.7189 | 0 | 14.7189 | 14.7189 | 0 | 14.7189 | 14.7189 | 0 | 14.7189 | 14.7189 | 0 | 14.7189 | 14.7189 | 0 | 14.7189 | 14.7189 | 0 | 14.7189 | 14.7189 | 0 | 14.7189
|  | 15.8305 | 0 | 15.8305 | 15.4732 | 0 | 15.4732 | 15.4732 | 0 | 15.4732 | 15.4732 | 0 | 15.4732 | 15.4732 | 0 | 15.4732 | 15.4732 | 0 | 15.4732 | 15.4732 | 0 | 15.4732 | 15.4732 | 0 | 15.4732 | 15.4732 | 0 | 15.4732 | 15.4732 | 0 | 15.4732 | 15.4732 | 0 | 15.4732 | 15.4732 | 0 | 15.4732 | 15.4732 | 0 | 15.4732 | 15.4732 | 0 | 15.4732 | 15.4732 | 0 | 15.4732
|  | 18.3016 | 0 | 18.3016 | 17.8885 | 0 | 17.8885 | 17.8885 | 0 | 17.8885 | 17.8885 | 0 | 17.8885 | 17.8885 | 0 | 17.8885 | 17.8885 | 0 | 17.8885 | 17.8885 | 0 | 17.8885 | 17.8885 | 0 | 17.8885 | 17.8885 | 0 | 17.8885 | 17.8885 | 0 | 17.8885 | 17.8885 | 0 | 17.8885 | 17.8885 | 0 | 17.8885 | 17.8885 | 0 | 17.8885 | 17.8885 | 0 | 17.8885 | 17.8885 | 0 | 17.8885
|  | 18.0415 | 0 | 18.0415 | 17.6343 | 0 | 17.6343 | 17.6343 | 0 | 17.6343 | 17.6343 | 0 | 17.6343 | 17.6343 | 0 | 17.6343 | 17.6343 | 0 | 17.6343 | 17.6343 | 0 | 17.6343 | 17.6343 | 0 | 17.6343 | 17.6343 | 0 | 17.6343 | 17.6343 | 0 | 17.6343 | 17.6343 | 0 | 17.6343 | 17.6343 | 0 | 17.6343 | 17.6343 | 0 | 17.6343 | 17.6343 | 0 | 17.6343 | 17.6343 | 0 | 17.6343
|  | 19.2808 | 0 | 19.2808 | 18.8456 | 0 | 18.8456 | 18.8456 | 0 | 18.8456 | 18.8456 | 0 | 18.8456 | 18.8456 | 0 | 18.8456 | 18.8456 | 0 | 18.8456 | 18.8456 | 0 | 18.8456 | 18.8456 | 0 | 18.8456 | 18.8456 | 0 | 18.8456 | 18.8456 | 0 | 18.8456 | 18.8456 | 0 | 18.8456 | 18.8456 | 0 | 18.8456 | 18.8456 | 0 | 18.8456 | 18.8456 | 0 | 18.8456 | 18.8456 | 0 | 18.8456
|  | 19.0659 | 0 | 19.0659 | 18.6355 | 0 | 18.6355 | 18.6355 | 0 | 18.6355 | 18.6355 | 0 | 18.6355 | 18.6355 | 0 | 18.6355 | 18.6355 | 0 | 18.6355 | 18.6355 | 0 | 18.6355 | 18.6355 | 0 | 18.6355 | 18.6355 | 0 | 18.6355 | 18.6355 | 0 | 18.6355 | 18.6355 | 0 | 18.6355 | 18.6355 | 0 | 18.6355 | 18.6355 | 0 | 18.6355 | 18.6355 | 0 | 18.6355 | 18.6355 | 0 | 18.6355
|  | 16.859 | 0 | 16.859 | 16.4784 | 0 | 16.4784 | 16.4784 | 0 | 16.4784 | 16.4784 | 0 | 16.4784 | 16.4784 | 0 | 16.4784 | 16.4784 | 0 | 16.4784 | 16.4784 | 0 | 16.4784 | 16.4784 | 0 | 16.4784 | 16.4784 | 0 | 16.4784 | 16.4784 | 0 | 16.4784 | 16.4784 | 0 | 16.4784 | 16.4784 | 0 | 16.4784 | 16.4784 | 0 | 16.4784 | 16.4784 | 0 | 16.4784 | 16.4784 | 0 | 16.4784
|  | 14.397 | 0 | 14.397 | 14.072 | 0 | 14.072 | 14.072 | 0 | 14.072 | 14.072 | 0 | 14.072 | 14.072 | 0 | 14.072 | 14.072 | 0 | 14.072 | 14.072 | 0 | 14.072 | 14.072 | 0 | 14.072 | 14.072 | 0 | 14.072 | 14.072 | 0 | 14.072 | 14.072 | 0 | 14.072 | 14.072 | 0 | 14.072 | 14.072 | 0 | 14.072 | 14.072 | 0 | 14.072 | 14.072 | 0 | 14.072
|  | 11.7268 | 0 | 11.7268 | 11.4621 | 0 | 11.4621 | 11.4621 | 0 | 11.4621 | 11.4621 | 0 | 11.4621 | 11.4621 | 0 | 11.4621 | 11.4621 | 0 | 11.4621 | 11.4621 | 0 | 11.4621 | 11.4621 | 0 | 11.4621 | 11.4621 | 0 | 11.4621 | 11.4621 | 0 | 11.4621 | 11.4621 | 0 | 11.4621 | 11.4621 | 0 | 11.4621 | 11.4621 | 0 | 11.4621 | 11.4621 | 0 | 11.4621 | 11.4621 | 0 | 11.4621
|  | 11.6298 | 0 | 11.6298 | 11.3673 | 0 | 11.3673 | 11.3673 | 0 | 11.3673 | 11.3673 | 0 | 11.3673 | 11.3673 | 0 | 11.3673 | 11.3673 | 0 | 11.3673 | 11.3673 | 0 | 11.3673 | 11.3673 | 0 | 11.3673 | 11.3673 | 0 | 11.3673 | 11.3673 | 0 | 11.3673 | 11.3673 | 0 | 11.3673 | 11.3673 | 0 | 11.3673 | 11.3673 | 0 | 11.3673 | 11.3673 | 0 | 11.3673 | 11.3673 | 0 | 11.3673
|  | 10.5137 | 0 | 10.5137 | 10.2764 | 0 | 10.2764 | 10.2764 | 0 | 10.2764 | 10.2764 | 0 | 10.2764 | 10.2764 | 0 | 10.2764 | 10.2764 | 0 | 10.2764 | 10.2764 | 0 | 10.2764 | 10.2764 | 0 | 10.2764 | 10.2764 | 0 | 10.2764 | 10.2764 | 0 | 10.2764 | 10.2764 | 0 | 10.2764 | 10.2764 | 0 | 10.2764 | 10.2764 | 0 | 10.2764 | 10.2764 | 0 | 10.2764 | 10.2764 | 0 | 10.2764
|  | 10.1033 | 0 | 10.1033 | 9.8752 | 0 | 9.8752 | 9.8752 | 0 | 9.8752 | 9.8752 | 0 | 9.8752 | 9.8752 | 0 | 9.8752 | 9.8752 | 0 | 9.8752 | 9.8752 | 0 | 9.8752 | 9.8752 | 0 | 9.8752 | 9.8752 | 0 | 9.8752 | 9.8752 | 0 | 9.8752 | 9.8752 | 0 | 9.8752 | 9.8752 | 0 | 9.8752 | 9.8752 | 0 | 9.8752 | 9.8752 | 0 | 9.8752 | 9.8752 | 0 | 9.8752
|  | 9.5658 | 0 | 9.5658 | 9.3498 | 0 | 9.3498 | 9.3498 | 0 | 9.3498 | 9.3498 | 0 | 9.3498 | 9.3498 | 0 | 9.3498 | 9.3498 | 0 | 9.3498 | 9.3498 | 0 | 9.3498 | 9.3498 | 0 | 9.3498 | 9.3498 | 0 | 9.3498 | 9.3498 | 0 | 9.3498 | 9.3498 | 0 | 9.3498 | 9.3498 | 0 | 9.3498 | 9.3498 | 0 | 9.3498 | 9.3498 | 0 | 9.3498 | 9.3498 | 0 | 9.3498
|  | 10.164 | 0 | 10.164 | 9.9346 | 0 | 9.9346 | 9.9346 | 0 | 9.9346 | 9.9346 | 0 | 9.9346 | 9.9346 | 0 | 9.9346 | 9.9346 | 0 | 9.9346 | 9.9346 | 0 | 9.9346 | 9.9346 | 0 | 9.9346 | 9.9346 | 0 | 9.9346 | 9.9346 | 0 | 9.9346 | 9.9346 | 0 | 9.9346 | 9.9346 | 0 | 9.9346 | 9.9346 | 0 | 9.9346 | 9.9346 | 0 | 9.9346 | 9.9346 | 0 | 9.9346
|  | 11.1367 | 0 | 11.1367 | 10.8854 | 0 | 10.8854 | 10.8854 | 0 | 10.8854 | 10.8854 | 0 | 10.8854 | 10.8854 | 0 | 10.8854 | 10.8854 | 0 | 10.8854 | 10.8854 | 0 | 10.8854 | 10.8854 | 0 | 10.8854 | 10.8854 | 0 | 10.8854 | 10.8854 | 0 | 10.8854 | 10.8854 | 0 | 10.8854 | 10.8854 | 0 | 10.8854 | 10.8854 | 0 | 10.8854 | 10.8854 | 0 | 10.8854 | 10.8854 | 0 | 10.8854
|  | 14.4078 | 0 | 14.4078 | 14.0826 | 0 | 14.0826 | 14.0826 | 0 | 14.0826 | 14.0826 | 0 | 14.0826 | 14.0826 | 0 | 14.0826 | 14.0826 | 0 | 14.0826 | 14.0826 | 0 | 14.0826 | 14.0826 | 0 | 14.0826 | 14.0826 | 0 | 14.0826 | 14.0826 | 0 | 14.0826 | 14.0826 | 0 | 14.0826 | 14.0826 | 0 | 14.0826 | 14.0826 | 0 | 14.0826 | 14.0826 | 0 | 14.0826 | 14.0826 | 0 | 14.0826
|  | 16.2935 | 0 | 16.2935 | 15.9258 | 0 | 15.9258 | 15.9258 | 0 | 15.9258 | 15.9258 | 0 | 15.9258 | 15.9258 | 0 | 15.9258 | 15.9258 | 0 | 15.9258 | 15.9258 | 0 | 15.9258 | 15.9258 | 0 | 15.9258 | 15.9258 | 0 | 15.9258 | 15.9258 | 0 | 15.9258 | 15.9258 | 0 | 15.9258 | 15.9258 | 0 | 15.9258 | 15.9258 | 0 | 15.9258 | 15.9258 | 0 | 15.9258 | 15.9258 | 0 | 15.9258
|  | 15.051 | 0 | 15.051 | 14.7113 | 0 | 14.7113 | 14.7113 | 0 | 14.7113 | 14.7113 | 0 | 14.7113 | 14.7113 | 0 | 14.7113 | 14.7113 | 0 | 14.7113 | 14.7113 | 0 | 14.7113 | 14.7113 | 0 | 14.7113 | 14.7113 | 0 | 14.7113 | 14.7113 | 0 | 14.7113 | 14.7113 | 0 | 14.7113 | 14.7113 | 0 | 14.7113 | 14.7113 | 0 | 14.7113 | 14.7113 | 0 | 14.7113 | 14.7113 | 0 | 14.7113
|  | 15.3397 | 0 | 15.3397 | 14.9935 | 0 | 14.9935 | 14.9935 | 0 | 14.9935 | 14.9935 | 0 | 14.9935 | 14.9935 | 0 | 14.9935 | 14.9935 | 0 | 14.9935 | 14.9935 | 0 | 14.9935 | 14.9935 | 0 | 14.9935 | 14.9935 | 0 | 14.9935 | 14.9935 | 0 | 14.9935 | 14.9935 | 0 | 14.9935 | 14.9935 | 0 | 14.9935 | 14.9935 | 0 | 14.9935 | 14.9935 | 0 | 14.9935 | 14.9935 | 0 | 14.9935
|  | 14.3054 | 0 | 14.3054 | 13.9825 | 0 | 13.9825 | 13.9825 | 0 | 13.9825 | 13.9825 | 0 | 13.9825 | 13.9825 | 0 | 13.9825 | 13.9825 | 0 | 13.9825 | 13.9825 | 0 | 13.9825 | 13.9825 | 0 | 13.9825 | 13.9825 | 0 | 13.9825 | 13.9825 | 0 | 13.9825 | 13.9825 | 0 | 13.9825 | 13.9825 | 0 | 13.9825 | 13.9825 | 0 | 13.9825 | 13.9825 | 0 | 13.9825 | 13.9825 | 0 | 13.9825
|  | 15.1366 | 0 | 15.1366 | 14.795 | 0 | 14.795 | 14.795 | 0 | 14.795 | 14.795 | 0 | 14.795 | 14.795 | 0 | 14.795 | 14.795 | 0 | 14.795 | 14.795 | 0 | 14.795 | 14.795 | 0 | 14.795 | 14.795 | 0 | 14.795 | 14.795 | 0 | 14.795 | 14.795 | 0 | 14.795 | 14.795 | 0 | 14.795 | 14.795 | 0 | 14.795 | 14.795 | 0 | 14.795 | 14.795 | 0 | 14.795
|  | 14.433 | 0 | 14.433 | 14.1072 | 0 | 14.1072 | 14.1072 | 0 | 14.1072 | 14.1072 | 0 | 14.1072 | 14.1072 | 0 | 14.1072 | 14.1072 | 0 | 14.1072 | 14.1072 | 0 | 14.1072 | 14.1072 | 0 | 14.1072 | 14.1072 | 0 | 14.1072 | 14.1072 | 0 | 14.1072 | 14.1072 | 0 | 14.1072 | 14.1072 | 0 | 14.1072 | 14.1072 | 0 | 14.1072 | 14.1072 | 0 | 14.1072 | 14.1072 | 0 | 14.1072
|  | 14.3637 | 0 | 14.3637 | 14.0395 | 0 | 14.0395 | 14.0395 | 0 | 14.0395 | 14.0395 | 0 | 14.0395 | 14.0395 | 0 | 14.0395 | 14.0395 | 0 | 14.0395 | 14.0395 | 0 | 14.0395 | 14.0395 | 0 | 14.0395 | 14.0395 | 0 | 14.0395 | 14.0395 | 0 | 14.0395 | 14.0395 | 0 | 14.0395 | 14.0395 | 0 | 14.0395 | 14.0395 | 0 | 14.0395 | 14.0395 | 0 | 14.0395 | 14.0395 | 0 | 14.0395
|  | 14.2192 | 0 | 14.2192 | 13.8982 | 0 | 13.8982 | 13.8982 | 0 | 13.8982 | 13.8982 | 0 | 13.8982 | 13.8982 | 0 | 13.8982 | 13.8982 | 0 | 13.8982 | 13.8982 | 0 | 13.8982 | 13.8982 | 0 | 13.8982 | 13.8982 | 0 | 13.8982 | 13.8982 | 0 | 13.8982 | 13.8982 | 0 | 13.8982 | 13.8982 | 0 | 13.8982 | 13.8982 | 0 | 13.8982 | 13.8982 | 0 | 13.8982 | 13.8982 | 0 | 13.8982
|  | 14.5502 | 0 | 14.5502 | 14.2218 | 0 | 14.2218 | 14.2218 | 0 | 14.2218 | 14.2218 | 0 | 14.2218 | 14.2218 | 0 | 14.2218 | 14.2218 | 0 | 14.2218 | 14.2218 | 0 | 14.2218 | 14.2218 | 0 | 14.2218 | 14.2218 | 0 | 14.2218 | 14.2218 | 0 | 14.2218 | 14.2218 | 0 | 14.2218 | 14.2218 | 0 | 14.2218 | 14.2218 | 0 | 14.2218 | 14.2218 | 0 | 14.2218 | 14.2218 | 0 | 14.2218
|  | 15.8263 | 0 | 15.8263 | 15.4691 | 0 | 15.4691 | 15.4691 | 0 | 15.4691 | 15.4691 | 0 | 15.4691 | 15.4691 | 0 | 15.4691 | 15.4691 | 0 | 15.4691 | 15.4691 | 0 | 15.4691 | 15.4691 | 0 | 15.4691 | 15.4691 | 0 | 15.4691 | 15.4691 | 0 | 15.4691 | 15.4691 | 0 | 15.4691 | 15.4691 | 0 | 15.4691 | 15.4691 | 0 | 15.4691 | 15.4691 | 0 | 15.4691 | 15.4691 | 0 | 15.4691
|  | 18.41 | 0 | 18.41 | 17.9944 | 0 | 17.9944 | 17.9944 | 0 | 17.9944 | 17.9944 | 0 | 17.9944 | 17.9944 | 0 | 17.9944 | 17.9944 | 0 | 17.9944 | 17.9944 | 0 | 17.9944 | 17.9944 | 0 | 17.9944 | 17.9944 | 0 | 17.9944 | 17.9944 | 0 | 17.9944 | 17.9944 | 0 | 17.9944 | 17.9944 | 0 | 17.9944 | 17.9944 | 0 | 17.9944 | 17.9944 | 0 | 17.9944 | 17.9944 | 0 | 17.9944
|  | 18.9843 | 0 | 18.9843 | 18.5558 | 0 | 18.5558 | 18.5558 | 0 | 18.5558 | 18.5558 | 0 | 18.5558 | 18.5558 | 0 | 18.5558 | 18.5558 | 0 | 18.5558 | 18.5558 | 0 | 18.5558 | 18.5558 | 0 | 18.5558 | 18.5558 | 0 | 18.5558 | 18.5558 | 0 | 18.5558 | 18.5558 | 0 | 18.5558 | 18.5558 | 0 | 18.5558 | 18.5558 | 0 | 18.5558 | 18.5558 | 0 | 18.5558 | 18.5558 | 0 | 18.5558
|  | 19.1755 | 0 | 19.1755 | 18.7427 | 0 | 18.7427 | 18.7427 | 0 | 18.7427 | 18.7427 | 0 | 18.7427 | 18.7427 | 0 | 18.7427 | 18.7427 | 0 | 18.7427 | 18.7427 | 0 | 18.7427 | 18.7427 | 0 | 18.7427 | 18.7427 | 0 | 18.7427 | 18.7427 | 0 | 18.7427 | 18.7427 | 0 | 18.7427 | 18.7427 | 0 | 18.7427 | 18.7427 | 0 | 18.7427 | 18.7427 | 0 | 18.7427 | 18.7427 | 0 | 18.7427
|  | 18.7768 | 0 | 18.7768 | 18.353 | 0 | 18.353 | 18.353 | 0 | 18.353 | 18.353 | 0 | 18.353 | 18.353 | 0 | 18.353 | 18.353 | 0 | 18.353 | 18.353 | 0 | 18.353 | 18.353 | 0 | 18.353 | 18.353 | 0 | 18.353 | 18.353 | 0 | 18.353 | 18.353 | 0 | 18.353 | 18.353 | 0 | 18.353 | 18.353 | 0 | 18.353 | 18.353 | 0 | 18.353 | 18.353 | 0 | 18.353
|  | 16.6249 | 0 | 16.6249 | 16.2497 | 0 | 16.2497 | 16.2497 | 0 | 16.2497 | 16.2497 | 0 | 16.2497 | 16.2497 | 0 | 16.2497 | 16.2497 | 0 | 16.2497 | 16.2497 | 0 | 16.2497 | 16.2497 | 0 | 16.2497 | 16.2497 | 0 | 16.2497 | 16.2497 | 0 | 16.2497 | 16.2497 | 0 | 16.2497 | 16.2497 | 0 | 16.2497 | 16.2497 | 0 | 16.2497 | 16.2497 | 0 | 16.2497 | 16.2497 | 0 | 16.2497
|  | 14.4192 | 0 | 14.4192 | 14.0938 | 0 | 14.0938 | 14.0938 | 0 | 14.0938 | 14.0938 | 0 | 14.0938 | 14.0938 | 0 | 14.0938 | 14.0938 | 0 | 14.0938 | 14.0938 | 0 | 14.0938 | 14.0938 | 0 | 14.0938 | 14.0938 | 0 | 14.0938 | 14.0938 | 0 | 14.0938 | 14.0938 | 0 | 14.0938 | 14.0938 | 0 | 14.0938 | 14.0938 | 0 | 14.0938 | 14.0938 | 0 | 14.0938 | 14.0938 | 0 | 14.0938
|  | 11.7578 | 0 | 11.7578 | 11.4924 | 0 | 11.4924 | 11.4924 | 0 | 11.4924 | 11.4924 | 0 | 11.4924 | 11.4924 | 0 | 11.4924 | 11.4924 | 0 | 11.4924 | 11.4924 | 0 | 11.4924 | 11.4924 | 0 | 11.4924 | 11.4924 | 0 | 11.4924 | 11.4924 | 0 | 11.4924 | 11.4924 | 0 | 11.4924 | 11.4924 | 0 | 11.4924 | 11.4924 | 0 | 11.4924 | 11.4924 | 0 | 11.4924 | 11.4924 | 0 | 11.4924
|  | 11.3279 | 0 | 11.3279 | 11.0722 | 0 | 11.0722 | 11.0722 | 0 | 11.0722 | 11.0722 | 0 | 11.0722 | 11.0722 | 0 | 11.0722 | 11.0722 | 0 | 11.0722 | 11.0722 | 0 | 11.0722 | 11.0722 | 0 | 11.0722 | 11.0722 | 0 | 11.0722 | 11.0722 | 0 | 11.0722 | 11.0722 | 0 | 11.0722 | 11.0722 | 0 | 11.0722 | 11.0722 | 0 | 11.0722 | 11.0722 | 0 | 11.0722 | 11.0722 | 0 | 11.0722
|  | 10.1123 | 0 | 10.1123 | 9.884 | 0 | 9.884 | 9.884 | 0 | 9.884 | 9.884 | 0 | 9.884 | 9.884 | 0 | 9.884 | 9.884 | 0 | 9.884 | 9.884 | 0 | 9.884 | 9.884 | 0 | 9.884 | 9.884 | 0 | 9.884 | 9.884 | 0 | 9.884 | 9.884 | 0 | 9.884 | 9.884 | 0 | 9.884 | 9.884 | 0 | 9.884 | 9.884 | 0 | 9.884 | 9.884 | 0 | 9.884
|  | 10.0792 | 0 | 10.0792 | 9.8517 | 0 | 9.8517 | 9.8517 | 0 | 9.8517 | 9.8517 | 0 | 9.8517 | 9.8517 | 0 | 9.8517 | 9.8517 | 0 | 9.8517 | 9.8517 | 0 | 9.8517 | 9.8517 | 0 | 9.8517 | 9.8517 | 0 | 9.8517 | 9.8517 | 0 | 9.8517 | 9.8517 | 0 | 9.8517 | 9.8517 | 0 | 9.8517 | 9.8517 | 0 | 9.8517 | 9.8517 | 0 | 9.8517 | 9.8517 | 0 | 9.8517
|  | 9.5837 | 0 | 9.5837 | 9.3674 | 0 | 9.3674 | 9.3674 | 0 | 9.3674 | 9.3674 | 0 | 9.3674 | 9.3674 | 0 | 9.3674 | 9.3674 | 0 | 9.3674 | 9.3674 | 0 | 9.3674 | 9.3674 | 0 | 9.3674 | 9.3674 | 0 | 9.3674 | 9.3674 | 0 | 9.3674 | 9.3674 | 0 | 9.3674 | 9.3674 | 0 | 9.3674 | 9.3674 | 0 | 9.3674 | 9.3674 | 0 | 9.3674 | 9.3674 | 0 | 9.3674
|  | 10.3464 | 0 | 10.3464 | 10.1128 | 0 | 10.1128 | 10.1128 | 0 | 10.1128 | 10.1128 | 0 | 10.1128 | 10.1128 | 0 | 10.1128 | 10.1128 | 0 | 10.1128 | 10.1128 | 0 | 10.1128 | 10.1128 | 0 | 10.1128 | 10.1128 | 0 | 10.1128 | 10.1128 | 0 | 10.1128 | 10.1128 | 0 | 10.1128 | 10.1128 | 0 | 10.1128 | 10.1128 | 0 | 10.1128 | 10.1128 | 0 | 10.1128 | 10.1128 | 0 | 10.1128
|  | 11.8101 | 0 | 11.8101 | 11.5436 | 0 | 11.5436 | 11.5436 | 0 | 11.5436 | 11.5436 | 0 | 11.5436 | 11.5436 | 0 | 11.5436 | 11.5436 | 0 | 11.5436 | 11.5436 | 0 | 11.5436 | 11.5436 | 0 | 11.5436 | 11.5436 | 0 | 11.5436 | 11.5436 | 0 | 11.5436 | 11.5436 | 0 | 11.5436 | 11.5436 | 0 | 11.5436 | 11.5436 | 0 | 11.5436 | 11.5436 | 0 | 11.5436 | 11.5436 | 0 | 11.5436
|  | 14.7461 | 0 | 14.7461 | 14.4132 | 0 | 14.4132 | 14.4132 | 0 | 14.4132 | 14.4132 | 0 | 14.4132 | 14.4132 | 0 | 14.4132 | 14.4132 | 0 | 14.4132 | 14.4132 | 0 | 14.4132 | 14.4132 | 0 | 14.4132 | 14.4132 | 0 | 14.4132 | 14.4132 | 0 | 14.4132 | 14.4132 | 0 | 14.4132 | 14.4132 | 0 | 14.4132 | 14.4132 | 0 | 14.4132 | 14.4132 | 0 | 14.4132 | 14.4132 | 0 | 14.4132
|  | 16.0234 | 0 | 16.0234 | 15.6617 | 0 | 15.6617 | 15.6617 | 0 | 15.6617 | 15.6617 | 0 | 15.6617 | 15.6617 | 0 | 15.6617 | 15.6617 | 0 | 15.6617 | 15.6617 | 0 | 15.6617 | 15.6617 | 0 | 15.6617 | 15.6617 | 0 | 15.6617 | 15.6617 | 0 | 15.6617 | 15.6617 | 0 | 15.6617 | 15.6617 | 0 | 15.6617 | 15.6617 | 0 | 15.6617 | 15.6617 | 0 | 15.6617 | 15.6617 | 0 | 15.6617
|  | 13.8461 | 0 | 13.8461 | 13.5335 | 0 | 13.5335 | 13.5335 | 0 | 13.5335 | 13.5335 | 0 | 13.5335 | 13.5335 | 0 | 13.5335 | 13.5335 | 0 | 13.5335 | 13.5335 | 0 | 13.5335 | 13.5335 | 0 | 13.5335 | 13.5335 | 0 | 13.5335 | 13.5335 | 0 | 13.5335 | 13.5335 | 0 | 13.5335 | 13.5335 | 0 | 13.5335 | 13.5335 | 0 | 13.5335 | 13.5335 | 0 | 13.5335 | 13.5335 | 0 | 13.5335
|  | 13.5359 | 0 | 13.5359 | 13.2303 | 0 | 13.2303 | 13.2303 | 0 | 13.2303 | 13.2303 | 0 | 13.2303 | 13.2303 | 0 | 13.2303 | 13.2303 | 0 | 13.2303 | 13.2303 | 0 | 13.2303 | 13.2303 | 0 | 13.2303 | 13.2303 | 0 | 13.2303 | 13.2303 | 0 | 13.2303 | 13.2303 | 0 | 13.2303 | 13.2303 | 0 | 13.2303 | 13.2303 | 0 | 13.2303 | 13.2303 | 0 | 13.2303 | 13.2303 | 0 | 13.2303
|  | 12.0967 | 0 | 12.0967 | 11.8236 | 0 | 11.8236 | 11.8236 | 0 | 11.8236 | 11.8236 | 0 | 11.8236 | 11.8236 | 0 | 11.8236 | 11.8236 | 0 | 11.8236 | 11.8236 | 0 | 11.8236 | 11.8236 | 0 | 11.8236 | 11.8236 | 0 | 11.8236 | 11.8236 | 0 | 11.8236 | 11.8236 | 0 | 11.8236 | 11.8236 | 0 | 11.8236 | 11.8236 | 0 | 11.8236 | 11.8236 | 0 | 11.8236 | 11.8236 | 0 | 11.8236
|  | 11.162 | 0 | 11.162 | 10.91 | 0 | 10.91 | 10.91 | 0 | 10.91 | 10.91 | 0 | 10.91 | 10.91 | 0 | 10.91 | 10.91 | 0 | 10.91 | 10.91 | 0 | 10.91 | 10.91 | 0 | 10.91 | 10.91 | 0 | 10.91 | 10.91 | 0 | 10.91 | 10.91 | 0 | 10.91 | 10.91 | 0 | 10.91 | 10.91 | 0 | 10.91 | 10.91 | 0 | 10.91 | 10.91 | 0 | 10.91
|  | 11.5613 | 0 | 11.5613 | 11.3003 | 0 | 11.3003 | 11.3003 | 0 | 11.3003 | 11.3003 | 0 | 11.3003 | 11.3003 | 0 | 11.3003 | 11.3003 | 0 | 11.3003 | 11.3003 | 0 | 11.3003 | 11.3003 | 0 | 11.3003 | 11.3003 | 0 | 11.3003 | 11.3003 | 0 | 11.3003 | 11.3003 | 0 | 11.3003 | 11.3003 | 0 | 11.3003 | 11.3003 | 0 | 11.3003 | 11.3003 | 0 | 11.3003 | 11.3003 | 0 | 11.3003
|  | 11.5891 | 0 | 11.5891 | 11.3276 | 0 | 11.3276 | 11.3276 | 0 | 11.3276 | 11.3276 | 0 | 11.3276 | 11.3276 | 0 | 11.3276 | 11.3276 | 0 | 11.3276 | 11.3276 | 0 | 11.3276 | 11.3276 | 0 | 11.3276 | 11.3276 | 0 | 11.3276 | 11.3276 | 0 | 11.3276 | 11.3276 | 0 | 11.3276 | 11.3276 | 0 | 11.3276 | 11.3276 | 0 | 11.3276 | 11.3276 | 0 | 11.3276 | 11.3276 | 0 | 11.3276
|  | 11.7512 | 0 | 11.7512 | 11.486 | 0 | 11.486 | 11.486 | 0 | 11.486 | 11.486 | 0 | 11.486 | 11.486 | 0 | 11.486 | 11.486 | 0 | 11.486 | 11.486 | 0 | 11.486 | 11.486 | 0 | 11.486 | 11.486 | 0 | 11.486 | 11.486 | 0 | 11.486 | 11.486 | 0 | 11.486 | 11.486 | 0 | 11.486 | 11.486 | 0 | 11.486 | 11.486 | 0 | 11.486 | 11.486 | 0 | 11.486
|  | 13.7728 | 0 | 13.7728 | 13.4619 | 0 | 13.4619 | 13.4619 | 0 | 13.4619 | 13.4619 | 0 | 13.4619 | 13.4619 | 0 | 13.4619 | 13.4619 | 0 | 13.4619 | 13.4619 | 0 | 13.4619 | 13.4619 | 0 | 13.4619 | 13.4619 | 0 | 13.4619 | 13.4619 | 0 | 13.4619 | 13.4619 | 0 | 13.4619 | 13.4619 | 0 | 13.4619 | 13.4619 | 0 | 13.4619 | 13.4619 | 0 | 13.4619 | 13.4619 | 0 | 13.4619
|  | 15.0407 | 0 | 15.0407 | 14.7013 | 0 | 14.7013 | 14.7013 | 0 | 14.7013 | 14.7013 | 0 | 14.7013 | 14.7013 | 0 | 14.7013 | 14.7013 | 0 | 14.7013 | 14.7013 | 0 | 14.7013 | 14.7013 | 0 | 14.7013 | 14.7013 | 0 | 14.7013 | 14.7013 | 0 | 14.7013 | 14.7013 | 0 | 14.7013 | 14.7013 | 0 | 14.7013 | 14.7013 | 0 | 14.7013 | 14.7013 | 0 | 14.7013 | 14.7013 | 0 | 14.7013
|  | 17.2046 | 0 | 17.2046 | 16.8163 | 0 | 16.8163 | 16.8163 | 0 | 16.8163 | 16.8163 | 0 | 16.8163 | 16.8163 | 0 | 16.8163 | 16.8163 | 0 | 16.8163 | 16.8163 | 0 | 16.8163 | 16.8163 | 0 | 16.8163 | 16.8163 | 0 | 16.8163 | 16.8163 | 0 | 16.8163 | 16.8163 | 0 | 16.8163 | 16.8163 | 0 | 16.8163 | 16.8163 | 0 | 16.8163 | 16.8163 | 0 | 16.8163 | 16.8163 | 0 | 16.8163
|  | 17.9739 | 0 | 17.9739 | 17.5682 | 0 | 17.5682 | 17.5682 | 0 | 17.5682 | 17.5682 | 0 | 17.5682 | 17.5682 | 0 | 17.5682 | 17.5682 | 0 | 17.5682 | 17.5682 | 0 | 17.5682 | 17.5682 | 0 | 17.5682 | 17.5682 | 0 | 17.5682 | 17.5682 | 0 | 17.5682 | 17.5682 | 0 | 17.5682 | 17.5682 | 0 | 17.5682 | 17.5682 | 0 | 17.5682 | 17.5682 | 0 | 17.5682 | 17.5682 | 0 | 17.5682
|  | 18.6773 | 0 | 18.6773 | 18.2558 | 0 | 18.2558 | 18.2558 | 0 | 18.2558 | 18.2558 | 0 | 18.2558 | 18.2558 | 0 | 18.2558 | 18.2558 | 0 | 18.2558 | 18.2558 | 0 | 18.2558 | 18.2558 | 0 | 18.2558 | 18.2558 | 0 | 18.2558 | 18.2558 | 0 | 18.2558 | 18.2558 | 0 | 18.2558 | 18.2558 | 0 | 18.2558 | 18.2558 | 0 | 18.2558 | 18.2558 | 0 | 18.2558 | 18.2558 | 0 | 18.2558
|  | 18.2868 | 0 | 18.2868 | 17.874 | 0 | 17.874 | 17.874 | 0 | 17.874 | 17.874 | 0 | 17.874 | 17.874 | 0 | 17.874 | 17.874 | 0 | 17.874 | 17.874 | 0 | 17.874 | 17.874 | 0 | 17.874 | 17.874 | 0 | 17.874 | 17.874 | 0 | 17.874 | 17.874 | 0 | 17.874 | 17.874 | 0 | 17.874 | 17.874 | 0 | 17.874 | 17.874 | 0 | 17.874 | 17.874 | 0 | 17.874
|  | 16.3264 | 0 | 16.3264 | 15.9579 | 0 | 15.9579 | 15.9579 | 0 | 15.9579 | 15.9579 | 0 | 15.9579 | 15.9579 | 0 | 15.9579 | 15.9579 | 0 | 15.9579 | 15.9579 | 0 | 15.9579 | 15.9579 | 0 | 15.9579 | 15.9579 | 0 | 15.9579 | 15.9579 | 0 | 15.9579 | 15.9579 | 0 | 15.9579 | 15.9579 | 0 | 15.9579 | 15.9579 | 0 | 15.9579 | 15.9579 | 0 | 15.9579 | 15.9579 | 0 | 15.9579
|  | 13.9642 | 0 | 13.9642 | 13.6491 | 0 | 13.6491 | 13.6491 | 0 | 13.6491 | 13.6491 | 0 | 13.6491 | 13.6491 | 0 | 13.6491 | 13.6491 | 0 | 13.6491 | 13.6491 | 0 | 13.6491 | 13.6491 | 0 | 13.6491 | 13.6491 | 0 | 13.6491 | 13.6491 | 0 | 13.6491 | 13.6491 | 0 | 13.6491 | 13.6491 | 0 | 13.6491 | 13.6491 | 0 | 13.6491 | 13.6491 | 0 | 13.6491 | 13.6491 | 0 | 13.6491
|  | 11.6005 | 0 | 11.6005 | 11.3386 | 0 | 11.3386 | 11.3386 | 0 | 11.3386 | 11.3386 | 0 | 11.3386 | 11.3386 | 0 | 11.3386 | 11.3386 | 0 | 11.3386 | 11.3386 | 0 | 11.3386 | 11.3386 | 0 | 11.3386 | 11.3386 | 0 | 11.3386 | 11.3386 | 0 | 11.3386 | 11.3386 | 0 | 11.3386 | 11.3386 | 0 | 11.3386 | 11.3386 | 0 | 11.3386 | 11.3386 | 0 | 11.3386 | 11.3386 | 0 | 11.3386
|  | 11.2533 | 0 | 11.2533 | 10.9993 | 0 | 10.9993 | 10.9993 | 0 | 10.9993 | 10.9993 | 0 | 10.9993 | 10.9993 | 0 | 10.9993 | 10.9993 | 0 | 10.9993 | 10.9993 | 0 | 10.9993 | 10.9993 | 0 | 10.9993 | 10.9993 | 0 | 10.9993 | 10.9993 | 0 | 10.9993 | 10.9993 | 0 | 10.9993 | 10.9993 | 0 | 10.9993 | 10.9993 | 0 | 10.9993 | 10.9993 | 0 | 10.9993 | 10.9993 | 0 | 10.9993
|  | 10.1562 | 0 | 10.1562 | 9.9269 | 0 | 9.9269 | 9.9269 | 0 | 9.9269 | 9.9269 | 0 | 9.9269 | 9.9269 | 0 | 9.9269 | 9.9269 | 0 | 9.9269 | 9.9269 | 0 | 9.9269 | 9.9269 | 0 | 9.9269 | 9.9269 | 0 | 9.9269 | 9.9269 | 0 | 9.9269 | 9.9269 | 0 | 9.9269 | 9.9269 | 0 | 9.9269 | 9.9269 | 0 | 9.9269 | 9.9269 | 0 | 9.9269 | 9.9269 | 0 | 9.9269
|  | 9.7926 | 0 | 9.7926 | 9.5716 | 0 | 9.5716 | 9.5716 | 0 | 9.5716 | 9.5716 | 0 | 9.5716 | 9.5716 | 0 | 9.5716 | 9.5716 | 0 | 9.5716 | 9.5716 | 0 | 9.5716 | 9.5716 | 0 | 9.5716 | 9.5716 | 0 | 9.5716 | 9.5716 | 0 | 9.5716 | 9.5716 | 0 | 9.5716 | 9.5716 | 0 | 9.5716 | 9.5716 | 0 | 9.5716 | 9.5716 | 0 | 9.5716 | 9.5716 | 0 | 9.5716
|  | 9.0433 | 0 | 9.0433 | 8.8392 | 0 | 8.8392 | 8.8392 | 0 | 8.8392 | 8.8392 | 0 | 8.8392 | 8.8392 | 0 | 8.8392 | 8.8392 | 0 | 8.8392 | 8.8392 | 0 | 8.8392 | 8.8392 | 0 | 8.8392 | 8.8392 | 0 | 8.8392 | 8.8392 | 0 | 8.8392 | 8.8392 | 0 | 8.8392 | 8.8392 | 0 | 8.8392 | 8.8392 | 0 | 8.8392 | 8.8392 | 0 | 8.8392 | 8.8392 | 0 | 8.8392
|  | 9.8694 | 0 | 9.8694 | 9.6467 | 0 | 9.6467 | 9.6467 | 0 | 9.6467 | 9.6467 | 0 | 9.6467 | 9.6467 | 0 | 9.6467 | 9.6467 | 0 | 9.6467 | 9.6467 | 0 | 9.6467 | 9.6467 | 0 | 9.6467 | 9.6467 | 0 | 9.6467 | 9.6467 | 0 | 9.6467 | 9.6467 | 0 | 9.6467 | 9.6467 | 0 | 9.6467 | 9.6467 | 0 | 9.6467 | 9.6467 | 0 | 9.6467 | 9.6467 | 0 | 9.6467
|  | 10.8693 | 0 | 10.8693 | 10.624 | 0 | 10.624 | 10.624 | 0 | 10.624 | 10.624 | 0 | 10.624 | 10.624 | 0 | 10.624 | 10.624 | 0 | 10.624 | 10.624 | 0 | 10.624 | 10.624 | 0 | 10.624 | 10.624 | 0 | 10.624 | 10.624 | 0 | 10.624 | 10.624 | 0 | 10.624 | 10.624 | 0 | 10.624 | 10.624 | 0 | 10.624 | 10.624 | 0 | 10.624 | 10.624 | 0 | 10.624
|  | 14.1514 | 0 | 14.1514 | 13.8319 | 0 | 13.8319 | 13.8319 | 0 | 13.8319 | 13.8319 | 0 | 13.8319 | 13.8319 | 0 | 13.8319 | 13.8319 | 0 | 13.8319 | 13.8319 | 0 | 13.8319 | 13.8319 | 0 | 13.8319 | 13.8319 | 0 | 13.8319 | 13.8319 | 0 | 13.8319 | 13.8319 | 0 | 13.8319 | 13.8319 | 0 | 13.8319 | 13.8319 | 0 | 13.8319 | 13.8319 | 0 | 13.8319 | 13.8319 | 0 | 13.8319
|  | 15.5912 | 0 | 15.5912 | 15.2393 | 0 | 15.2393 | 15.2393 | 0 | 15.2393 | 15.2393 | 0 | 15.2393 | 15.2393 | 0 | 15.2393 | 15.2393 | 0 | 15.2393 | 15.2393 | 0 | 15.2393 | 15.2393 | 0 | 15.2393 | 15.2393 | 0 | 15.2393 | 15.2393 | 0 | 15.2393 | 15.2393 | 0 | 15.2393 | 15.2393 | 0 | 15.2393 | 15.2393 | 0 | 15.2393 | 15.2393 | 0 | 15.2393 | 15.2393 | 0 | 15.2393
|  | 13.7881 | 0 | 13.7881 | 13.4769 | 0 | 13.4769 | 13.4769 | 0 | 13.4769 | 13.4769 | 0 | 13.4769 | 13.4769 | 0 | 13.4769 | 13.4769 | 0 | 13.4769 | 13.4769 | 0 | 13.4769 | 13.4769 | 0 | 13.4769 | 13.4769 | 0 | 13.4769 | 13.4769 | 0 | 13.4769 | 13.4769 | 0 | 13.4769 | 13.4769 | 0 | 13.4769 | 13.4769 | 0 | 13.4769 | 13.4769 | 0 | 13.4769 | 13.4769 | 0 | 13.4769
|  | 13.3368 | 0 | 13.3368 | 13.0358 | 0 | 13.0358 | 13.0358 | 0 | 13.0358 | 13.0358 | 0 | 13.0358 | 13.0358 | 0 | 13.0358 | 13.0358 | 0 | 13.0358 | 13.0358 | 0 | 13.0358 | 13.0358 | 0 | 13.0358 | 13.0358 | 0 | 13.0358 | 13.0358 | 0 | 13.0358 | 13.0358 | 0 | 13.0358 | 13.0358 | 0 | 13.0358 | 13.0358 | 0 | 13.0358 | 13.0358 | 0 | 13.0358 | 13.0358 | 0 | 13.0358
|  | 12.3025 | 0 | 12.3025 | 12.0248 | 0 | 12.0248 | 12.0248 | 0 | 12.0248 | 12.0248 | 0 | 12.0248 | 12.0248 | 0 | 12.0248 | 12.0248 | 0 | 12.0248 | 12.0248 | 0 | 12.0248 | 12.0248 | 0 | 12.0248 | 12.0248 | 0 | 12.0248 | 12.0248 | 0 | 12.0248 | 12.0248 | 0 | 12.0248 | 12.0248 | 0 | 12.0248 | 12.0248 | 0 | 12.0248 | 12.0248 | 0 | 12.0248 | 12.0248 | 0 | 12.0248
|  | 12.3048 | 0 | 12.3048 | 12.027 | 0 | 12.027 | 12.027 | 0 | 12.027 | 12.027 | 0 | 12.027 | 12.027 | 0 | 12.027 | 12.027 | 0 | 12.027 | 12.027 | 0 | 12.027 | 12.027 | 0 | 12.027 | 12.027 | 0 | 12.027 | 12.027 | 0 | 12.027 | 12.027 | 0 | 12.027 | 12.027 | 0 | 12.027 | 12.027 | 0 | 12.027 | 12.027 | 0 | 12.027 | 12.027 | 0 | 12.027
|  | 12.2018 | 0 | 12.2018 | 11.9264 | 0 | 11.9264 | 11.9264 | 0 | 11.9264 | 11.9264 | 0 | 11.9264 | 11.9264 | 0 | 11.9264 | 11.9264 | 0 | 11.9264 | 11.9264 | 0 | 11.9264 | 11.9264 | 0 | 11.9264 | 11.9264 | 0 | 11.9264 | 11.9264 | 0 | 11.9264 | 11.9264 | 0 | 11.9264 | 11.9264 | 0 | 11.9264 | 11.9264 | 0 | 11.9264 | 11.9264 | 0 | 11.9264 | 11.9264 | 0 | 11.9264
|  | 13.3302 | 0 | 13.3302 | 13.0293 | 0 | 13.0293 | 13.0293 | 0 | 13.0293 | 13.0293 | 0 | 13.0293 | 13.0293 | 0 | 13.0293 | 13.0293 | 0 | 13.0293 | 13.0293 | 0 | 13.0293 | 13.0293 | 0 | 13.0293 | 13.0293 | 0 | 13.0293 | 13.0293 | 0 | 13.0293 | 13.0293 | 0 | 13.0293 | 13.0293 | 0 | 13.0293 | 13.0293 | 0 | 13.0293 | 13.0293 | 0 | 13.0293 | 13.0293 | 0 | 13.0293
|  | 13.9351 | 0 | 13.9351 | 13.6206 | 0 | 13.6206 | 13.6206 | 0 | 13.6206 | 13.6206 | 0 | 13.6206 | 13.6206 | 0 | 13.6206 | 13.6206 | 0 | 13.6206 | 13.6206 | 0 | 13.6206 | 13.6206 | 0 | 13.6206 | 13.6206 | 0 | 13.6206 | 13.6206 | 0 | 13.6206 | 13.6206 | 0 | 13.6206 | 13.6206 | 0 | 13.6206 | 13.6206 | 0 | 13.6206 | 13.6206 | 0 | 13.6206 | 13.6206 | 0 | 13.6206
|  | 14.9901 | 0 | 14.9901 | 14.6517 | 0 | 14.6517 | 14.6517 | 0 | 14.6517 | 14.6517 | 0 | 14.6517 | 14.6517 | 0 | 14.6517 | 14.6517 | 0 | 14.6517 | 14.6517 | 0 | 14.6517 | 14.6517 | 0 | 14.6517 | 14.6517 | 0 | 14.6517 | 14.6517 | 0 | 14.6517 | 14.6517 | 0 | 14.6517 | 14.6517 | 0 | 14.6517 | 14.6517 | 0 | 14.6517 | 14.6517 | 0 | 14.6517 | 14.6517 | 0 | 14.6517
|  | 16.2576 | 0 | 16.2576 | 15.8906 | 0 | 15.8906 | 15.8906 | 0 | 15.8906 | 15.8906 | 0 | 15.8906 | 15.8906 | 0 | 15.8906 | 15.8906 | 0 | 15.8906 | 15.8906 | 0 | 15.8906 | 15.8906 | 0 | 15.8906 | 15.8906 | 0 | 15.8906 | 15.8906 | 0 | 15.8906 | 15.8906 | 0 | 15.8906 | 15.8906 | 0 | 15.8906 | 15.8906 | 0 | 15.8906 | 15.8906 | 0 | 15.8906 | 15.8906 | 0 | 15.8906
|  | 18.4744 | 0 | 18.4744 | 18.0574 | 0 | 18.0574 | 18.0574 | 0 | 18.0574 | 18.0574 | 0 | 18.0574 | 18.0574 | 0 | 18.0574 | 18.0574 | 0 | 18.0574 | 18.0574 | 0 | 18.0574 | 18.0574 | 0 | 18.0574 | 18.0574 | 0 | 18.0574 | 18.0574 | 0 | 18.0574 | 18.0574 | 0 | 18.0574 | 18.0574 | 0 | 18.0574 | 18.0574 | 0 | 18.0574 | 18.0574 | 0 | 18.0574 | 18.0574 | 0 | 18.0574
|  | 18.8403 | 0 | 18.8403 | 18.415 | 0 | 18.415 | 18.415 | 0 | 18.415 | 18.415 | 0 | 18.415 | 18.415 | 0 | 18.415 | 18.415 | 0 | 18.415 | 18.415 | 0 | 18.415 | 18.415 | 0 | 18.415 | 18.415 | 0 | 18.415 | 18.415 | 0 | 18.415 | 18.415 | 0 | 18.415 | 18.415 | 0 | 18.415 | 18.415 | 0 | 18.415 | 18.415 | 0 | 18.415 | 18.415 | 0 | 18.415
|  | 19.1176 | 0 | 19.1176 | 18.6861 | 0 | 18.6861 | 18.6861 | 0 | 18.6861 | 18.6861 | 0 | 18.6861 | 18.6861 | 0 | 18.6861 | 18.6861 | 0 | 18.6861 | 18.6861 | 0 | 18.6861 | 18.6861 | 0 | 18.6861 | 18.6861 | 0 | 18.6861 | 18.6861 | 0 | 18.6861 | 18.6861 | 0 | 18.6861 | 18.6861 | 0 | 18.6861 | 18.6861 | 0 | 18.6861 | 18.6861 | 0 | 18.6861 | 18.6861 | 0 | 18.6861
|  | 18.9573 | 0 | 18.9573 | 18.5294 | 0 | 18.5294 | 18.5294 | 0 | 18.5294 | 18.5294 | 0 | 18.5294 | 18.5294 | 0 | 18.5294 | 18.5294 | 0 | 18.5294 | 18.5294 | 0 | 18.5294 | 18.5294 | 0 | 18.5294 | 18.5294 | 0 | 18.5294 | 18.5294 | 0 | 18.5294 | 18.5294 | 0 | 18.5294 | 18.5294 | 0 | 18.5294 | 18.5294 | 0 | 18.5294 | 18.5294 | 0 | 18.5294 | 18.5294 | 0 | 18.5294
|  | 17.3306 | 0 | 17.3306 | 16.9394 | 0 | 16.9394 | 16.9394 | 0 | 16.9394 | 16.9394 | 0 | 16.9394 | 16.9394 | 0 | 16.9394 | 16.9394 | 0 | 16.9394 | 16.9394 | 0 | 16.9394 | 16.9394 | 0 | 16.9394 | 16.9394 | 0 | 16.9394 | 16.9394 | 0 | 16.9394 | 16.9394 | 0 | 16.9394 | 16.9394 | 0 | 16.9394 | 16.9394 | 0 | 16.9394 | 16.9394 | 0 | 16.9394 | 16.9394 | 0 | 16.9394
|  | 14.7267 | 0 | 14.7267 | 14.3943 | 0 | 14.3943 | 14.3943 | 0 | 14.3943 | 14.3943 | 0 | 14.3943 | 14.3943 | 0 | 14.3943 | 14.3943 | 0 | 14.3943 | 14.3943 | 0 | 14.3943 | 14.3943 | 0 | 14.3943 | 14.3943 | 0 | 14.3943 | 14.3943 | 0 | 14.3943 | 14.3943 | 0 | 14.3943 | 14.3943 | 0 | 14.3943 | 14.3943 | 0 | 14.3943 | 14.3943 | 0 | 14.3943 | 14.3943 | 0 | 14.3943
|  | 12.5213 | 0 | 12.5213 | 12.2387 | 0 | 12.2387 | 12.2387 | 0 | 12.2387 | 12.2387 | 0 | 12.2387 | 12.2387 | 0 | 12.2387 | 12.2387 | 0 | 12.2387 | 12.2387 | 0 | 12.2387 | 12.2387 | 0 | 12.2387 | 12.2387 | 0 | 12.2387 | 12.2387 | 0 | 12.2387 | 12.2387 | 0 | 12.2387 | 12.2387 | 0 | 12.2387 | 12.2387 | 0 | 12.2387 | 12.2387 | 0 | 12.2387 | 12.2387 | 0 | 12.2387
|  | 11.5601 | 0 | 11.5601 | 11.2991 | 0 | 11.2991 | 11.2991 | 0 | 11.2991 | 11.2991 | 0 | 11.2991 | 11.2991 | 0 | 11.2991 | 11.2991 | 0 | 11.2991 | 11.2991 | 0 | 11.2991 | 11.2991 | 0 | 11.2991 | 11.2991 | 0 | 11.2991 | 11.2991 | 0 | 11.2991 | 11.2991 | 0 | 11.2991 | 11.2991 | 0 | 11.2991 | 11.2991 | 0 | 11.2991 | 11.2991 | 0 | 11.2991 | 11.2991 | 0 | 11.2991
|  | 10.7653 | 0 | 10.7653 | 10.5224 | 0 | 10.5224 | 10.5224 | 0 | 10.5224 | 10.5224 | 0 | 10.5224 | 10.5224 | 0 | 10.5224 | 10.5224 | 0 | 10.5224 | 10.5224 | 0 | 10.5224 | 10.5224 | 0 | 10.5224 | 10.5224 | 0 | 10.5224 | 10.5224 | 0 | 10.5224 | 10.5224 | 0 | 10.5224 | 10.5224 | 0 | 10.5224 | 10.5224 | 0 | 10.5224 | 10.5224 | 0 | 10.5224 | 10.5224 | 0 | 10.5224
|  | 10.486 | 0 | 10.486 | 10.2493 | 0 | 10.2493 | 10.2493 | 0 | 10.2493 | 10.2493 | 0 | 10.2493 | 10.2493 | 0 | 10.2493 | 10.2493 | 0 | 10.2493 | 10.2493 | 0 | 10.2493 | 10.2493 | 0 | 10.2493 | 10.2493 | 0 | 10.2493 | 10.2493 | 0 | 10.2493 | 10.2493 | 0 | 10.2493 | 10.2493 | 0 | 10.2493 | 10.2493 | 0 | 10.2493 | 10.2493 | 0 | 10.2493 | 10.2493 | 0 | 10.2493
|  | 9.6918 | 0 | 9.6918 | 9.473 | 0 | 9.473 | 9.473 | 0 | 9.473 | 9.473 | 0 | 9.473 | 9.473 | 0 | 9.473 | 9.473 | 0 | 9.473 | 9.473 | 0 | 9.473 | 9.473 | 0 | 9.473 | 9.473 | 0 | 9.473 | 9.473 | 0 | 9.473 | 9.473 | 0 | 9.473 | 9.473 | 0 | 9.473 | 9.473 | 0 | 9.473 | 9.473 | 0 | 9.473 | 9.473 | 0 | 9.473
|  | 10.0456 | 0 | 10.0456 | 9.8189 | 0 | 9.8189 | 9.8189 | 0 | 9.8189 | 9.8189 | 0 | 9.8189 | 9.8189 | 0 | 9.8189 | 9.8189 | 0 | 9.8189 | 9.8189 | 0 | 9.8189 | 9.8189 | 0 | 9.8189 | 9.8189 | 0 | 9.8189 | 9.8189 | 0 | 9.8189 | 9.8189 | 0 | 9.8189 | 9.8189 | 0 | 9.8189 | 9.8189 | 0 | 9.8189 | 9.8189 | 0 | 9.8189 | 9.8189 | 0 | 9.8189
|  | 11.2607 | 0 | 11.2607 | 11.0065 | 0 | 11.0065 | 11.0065 | 0 | 11.0065 | 11.0065 | 0 | 11.0065 | 11.0065 | 0 | 11.0065 | 11.0065 | 0 | 11.0065 | 11.0065 | 0 | 11.0065 | 11.0065 | 0 | 11.0065 | 11.0065 | 0 | 11.0065 | 11.0065 | 0 | 11.0065 | 11.0065 | 0 | 11.0065 | 11.0065 | 0 | 11.0065 | 11.0065 | 0 | 11.0065 | 11.0065 | 0 | 11.0065 | 11.0065 | 0 | 11.0065
|  | 14.2501 | 0 | 14.2501 | 13.9284 | 0 | 13.9284 | 13.9284 | 0 | 13.9284 | 13.9284 | 0 | 13.9284 | 13.9284 | 0 | 13.9284 | 13.9284 | 0 | 13.9284 | 13.9284 | 0 | 13.9284 | 13.9284 | 0 | 13.9284 | 13.9284 | 0 | 13.9284 | 13.9284 | 0 | 13.9284 | 13.9284 | 0 | 13.9284 | 13.9284 | 0 | 13.9284 | 13.9284 | 0 | 13.9284 | 13.9284 | 0 | 13.9284 | 13.9284 | 0 | 13.9284
|  | 16.0973 | 0 | 16.0973 | 15.7339 | 0 | 15.7339 | 15.7339 | 0 | 15.7339 | 15.7339 | 0 | 15.7339 | 15.7339 | 0 | 15.7339 | 15.7339 | 0 | 15.7339 | 15.7339 | 0 | 15.7339 | 15.7339 | 0 | 15.7339 | 15.7339 | 0 | 15.7339 | 15.7339 | 0 | 15.7339 | 15.7339 | 0 | 15.7339 | 15.7339 | 0 | 15.7339 | 15.7339 | 0 | 15.7339 | 15.7339 | 0 | 15.7339 | 15.7339 | 0 | 15.7339
|  | 14.9272 | 0 | 14.9272 | 14.5903 | 0 | 14.5903 | 14.5903 | 0 | 14.5903 | 14.5903 | 0 | 14.5903 | 14.5903 | 0 | 14.5903 | 14.5903 | 0 | 14.5903 | 14.5903 | 0 | 14.5903 | 14.5903 | 0 | 14.5903 | 14.5903 | 0 | 14.5903 | 14.5903 | 0 | 14.5903 | 14.5903 | 0 | 14.5903 | 14.5903 | 0 | 14.5903 | 14.5903 | 0 | 14.5903 | 14.5903 | 0 | 14.5903 | 14.5903 | 0 | 14.5903
|  | 14.9565 | 0 | 14.9565 | 14.6189 | 0 | 14.6189 | 14.6189 | 0 | 14.6189 | 14.6189 | 0 | 14.6189 | 14.6189 | 0 | 14.6189 | 14.6189 | 0 | 14.6189 | 14.6189 | 0 | 14.6189 | 14.6189 | 0 | 14.6189 | 14.6189 | 0 | 14.6189 | 14.6189 | 0 | 14.6189 | 14.6189 | 0 | 14.6189 | 14.6189 | 0 | 14.6189 | 14.6189 | 0 | 14.6189 | 14.6189 | 0 | 14.6189 | 14.6189 | 0 | 14.6189
|  | 14.2791 | 0 | 14.2791 | 13.9568 | 0 | 13.9568 | 13.9568 | 0 | 13.9568 | 13.9568 | 0 | 13.9568 | 13.9568 | 0 | 13.9568 | 13.9568 | 0 | 13.9568 | 13.9568 | 0 | 13.9568 | 13.9568 | 0 | 13.9568 | 13.9568 | 0 | 13.9568 | 13.9568 | 0 | 13.9568 | 13.9568 | 0 | 13.9568 | 13.9568 | 0 | 13.9568 | 13.9568 | 0 | 13.9568 | 13.9568 | 0 | 13.9568 | 13.9568 | 0 | 13.9568
|  | 12.77 | 0 | 12.77 | 12.4818 | 0 | 12.4818 | 12.4818 | 0 | 12.4818 | 12.4818 | 0 | 12.4818 | 12.4818 | 0 | 12.4818 | 12.4818 | 0 | 12.4818 | 12.4818 | 0 | 12.4818 | 12.4818 | 0 | 12.4818 | 12.4818 | 0 | 12.4818 | 12.4818 | 0 | 12.4818 | 12.4818 | 0 | 12.4818 | 12.4818 | 0 | 12.4818 | 12.4818 | 0 | 12.4818 | 12.4818 | 0 | 12.4818 | 12.4818 | 0 | 12.4818
|  | 14.2671 | 0 | 14.2671 | 13.945 | 0 | 13.945 | 13.945 | 0 | 13.945 | 13.945 | 0 | 13.945 | 13.945 | 0 | 13.945 | 13.945 | 0 | 13.945 | 13.945 | 0 | 13.945 | 13.945 | 0 | 13.945 | 13.945 | 0 | 13.945 | 13.945 | 0 | 13.945 | 13.945 | 0 | 13.945 | 13.945 | 0 | 13.945 | 13.945 | 0 | 13.945 | 13.945 | 0 | 13.945 | 13.945 | 0 | 13.945
|  | 14.2392 | 0 | 14.2392 | 13.9178 | 0 | 13.9178 | 13.9178 | 0 | 13.9178 | 13.9178 | 0 | 13.9178 | 13.9178 | 0 | 13.9178 | 13.9178 | 0 | 13.9178 | 13.9178 | 0 | 13.9178 | 13.9178 | 0 | 13.9178 | 13.9178 | 0 | 13.9178 | 13.9178 | 0 | 13.9178 | 13.9178 | 0 | 13.9178 | 13.9178 | 0 | 13.9178 | 13.9178 | 0 | 13.9178 | 13.9178 | 0 | 13.9178 | 13.9178 | 0 | 13.9178
|  | 11.5281 | 0 | 11.5281 | 11.2679 | 0 | 11.2679 | 11.2679 | 0 | 11.2679 | 11.2679 | 0 | 11.2679 | 11.2679 | 0 | 11.2679 | 11.2679 | 0 | 11.2679 | 11.2679 | 0 | 11.2679 | 11.2679 | 0 | 11.2679 | 11.2679 | 0 | 11.2679 | 11.2679 | 0 | 11.2679 | 11.2679 | 0 | 11.2679 | 11.2679 | 0 | 11.2679 | 11.2679 | 0 | 11.2679 | 11.2679 | 0 | 11.2679 | 11.2679 | 0 | 11.2679
|  | 15.8828 | 0 | 15.8828 | 15.5244 | 0 | 15.5244 | 15.5244 | 0 | 15.5244 | 15.5244 | 0 | 15.5244 | 15.5244 | 0 | 15.5244 | 15.5244 | 0 | 15.5244 | 15.5244 | 0 | 15.5244 | 15.5244 | 0 | 15.5244 | 15.5244 | 0 | 15.5244 | 15.5244 | 0 | 15.5244 | 15.5244 | 0 | 15.5244 | 15.5244 | 0 | 15.5244 | 15.5244 | 0 | 15.5244 | 15.5244 | 0 | 15.5244 | 15.5244 | 0 | 15.5244
|  | 14.9795 | 0 | 14.9795 | 14.6414 | 0 | 14.6414 | 14.6414 | 0 | 14.6414 | 14.6414 | 0 | 14.6414 | 14.6414 | 0 | 14.6414 | 14.6414 | 0 | 14.6414 | 14.6414 | 0 | 14.6414 | 14.6414 | 0 | 14.6414 | 14.6414 | 0 | 14.6414 | 14.6414 | 0 | 14.6414 | 14.6414 | 0 | 14.6414 | 14.6414 | 0 | 14.6414 | 14.6414 | 0 | 14.6414 | 14.6414 | 0 | 14.6414 | 14.6414 | 0 | 14.6414
|  | 17.4982 | 0 | 17.4982 | 17.1032 | 0 | 17.1032 | 17.1032 | 0 | 17.1032 | 17.1032 | 0 | 17.1032 | 17.1032 | 0 | 17.1032 | 17.1032 | 0 | 17.1032 | 17.1032 | 0 | 17.1032 | 17.1032 | 0 | 17.1032 | 17.1032 | 0 | 17.1032 | 17.1032 | 0 | 17.1032 | 17.1032 | 0 | 17.1032 | 17.1032 | 0 | 17.1032 | 17.1032 | 0 | 17.1032 | 17.1032 | 0 | 17.1032 | 17.1032 | 0 | 17.1032
|  | 18.075 | 0 | 18.075 | 17.6671 | 0 | 17.6671 | 17.6671 | 0 | 17.6671 | 17.6671 | 0 | 17.6671 | 17.6671 | 0 | 17.6671 | 17.6671 | 0 | 17.6671 | 17.6671 | 0 | 17.6671 | 17.6671 | 0 | 17.6671 | 17.6671 | 0 | 17.6671 | 17.6671 | 0 | 17.6671 | 17.6671 | 0 | 17.6671 | 17.6671 | 0 | 17.6671 | 17.6671 | 0 | 17.6671 | 17.6671 | 0 | 17.6671 | 17.6671 | 0 | 17.6671
|  | 18.3977 | 0 | 18.3977 | 17.9825 | 0 | 17.9825 | 17.9825 | 0 | 17.9825 | 17.9825 | 0 | 17.9825 | 17.9825 | 0 | 17.9825 | 17.9825 | 0 | 17.9825 | 17.9825 | 0 | 17.9825 | 17.9825 | 0 | 17.9825 | 17.9825 | 0 | 17.9825 | 17.9825 | 0 | 17.9825 | 17.9825 | 0 | 17.9825 | 17.9825 | 0 | 17.9825 | 17.9825 | 0 | 17.9825 | 17.9825 | 0 | 17.9825 | 17.9825 | 0 | 17.9825
|  | 18.4304 | 0 | 18.4304 | 18.0144 | 0 | 18.0144 | 18.0144 | 0 | 18.0144 | 18.0144 | 0 | 18.0144 | 18.0144 | 0 | 18.0144 | 18.0144 | 0 | 18.0144 | 18.0144 | 0 | 18.0144 | 18.0144 | 0 | 18.0144 | 18.0144 | 0 | 18.0144 | 18.0144 | 0 | 18.0144 | 18.0144 | 0 | 18.0144 | 18.0144 | 0 | 18.0144 | 18.0144 | 0 | 18.0144 | 18.0144 | 0 | 18.0144 | 18.0144 | 0 | 18.0144
|  | 16.6106 | 0 | 16.6106 | 16.2357 | 0 | 16.2357 | 16.2357 | 0 | 16.2357 | 16.2357 | 0 | 16.2357 | 16.2357 | 0 | 16.2357 | 16.2357 | 0 | 16.2357 | 16.2357 | 0 | 16.2357 | 16.2357 | 0 | 16.2357 | 16.2357 | 0 | 16.2357 | 16.2357 | 0 | 16.2357 | 16.2357 | 0 | 16.2357 | 16.2357 | 0 | 16.2357 | 16.2357 | 0 | 16.2357 | 16.2357 | 0 | 16.2357 | 16.2357 | 0 | 16.2357
|  | 14.3073 | 0 | 14.3073 | 13.9843 | 0 | 13.9843 | 13.9843 | 0 | 13.9843 | 13.9843 | 0 | 13.9843 | 13.9843 | 0 | 13.9843 | 13.9843 | 0 | 13.9843 | 13.9843 | 0 | 13.9843 | 13.9843 | 0 | 13.9843 | 13.9843 | 0 | 13.9843 | 13.9843 | 0 | 13.9843 | 13.9843 | 0 | 13.9843 | 13.9843 | 0 | 13.9843 | 13.9843 | 0 | 13.9843 | 13.9843 | 0 | 13.9843 | 13.9843 | 0 | 13.9843
|  | 12.0357 | 0 | 12.0357 | 11.764 | 0 | 11.764 | 11.764 | 0 | 11.764 | 11.764 | 0 | 11.764 | 11.764 | 0 | 11.764 | 11.764 | 0 | 11.764 | 11.764 | 0 | 11.764 | 11.764 | 0 | 11.764 | 11.764 | 0 | 11.764 | 11.764 | 0 | 11.764 | 11.764 | 0 | 11.764 | 11.764 | 0 | 11.764 | 11.764 | 0 | 11.764 | 11.764 | 0 | 11.764 | 11.764 | 0 | 11.764
|  | 11.1294 | 0 | 11.1294 | 10.8782 | 0 | 10.8782 | 10.8782 | 0 | 10.8782 | 10.8782 | 0 | 10.8782 | 10.8782 | 0 | 10.8782 | 10.8782 | 0 | 10.8782 | 10.8782 | 0 | 10.8782 | 10.8782 | 0 | 10.8782 | 10.8782 | 0 | 10.8782 | 10.8782 | 0 | 10.8782 | 10.8782 | 0 | 10.8782 | 10.8782 | 0 | 10.8782 | 10.8782 | 0 | 10.8782 | 10.8782 | 0 | 10.8782 | 10.8782 | 0 | 10.8782
|  | 10.0734 | 0 | 10.0734 | 9.8461 | 0 | 9.8461 | 9.8461 | 0 | 9.8461 | 9.8461 | 0 | 9.8461 | 9.8461 | 0 | 9.8461 | 9.8461 | 0 | 9.8461 | 9.8461 | 0 | 9.8461 | 9.8461 | 0 | 9.8461 | 9.8461 | 0 | 9.8461 | 9.8461 | 0 | 9.8461 | 9.8461 | 0 | 9.8461 | 9.8461 | 0 | 9.8461 | 9.8461 | 0 | 9.8461 | 9.8461 | 0 | 9.8461 | 9.8461 | 0 | 9.8461
|  | 9.742 | 0 | 9.742 | 9.5221 | 0 | 9.5221 | 9.5221 | 0 | 9.5221 | 9.5221 | 0 | 9.5221 | 9.5221 | 0 | 9.5221 | 9.5221 | 0 | 9.5221 | 9.5221 | 0 | 9.5221 | 9.5221 | 0 | 9.5221 | 9.5221 | 0 | 9.5221 | 9.5221 | 0 | 9.5221 | 9.5221 | 0 | 9.5221 | 9.5221 | 0 | 9.5221 | 9.5221 | 0 | 9.5221 | 9.5221 | 0 | 9.5221 | 9.5221 | 0 | 9.5221
|  | 9.3561 | 0 | 9.3561 | 9.1449 | 0 | 9.1449 | 9.1449 | 0 | 9.1449 | 9.1449 | 0 | 9.1449 | 9.1449 | 0 | 9.1449 | 9.1449 | 0 | 9.1449 | 9.1449 | 0 | 9.1449 | 9.1449 | 0 | 9.1449 | 9.1449 | 0 | 9.1449 | 9.1449 | 0 | 9.1449 | 9.1449 | 0 | 9.1449 | 9.1449 | 0 | 9.1449 | 9.1449 | 0 | 9.1449 | 9.1449 | 0 | 9.1449 | 9.1449 | 0 | 9.1449
|  | 9.9826 | 0 | 9.9826 | 9.7573 | 0 | 9.7573 | 9.7573 | 0 | 9.7573 | 9.7573 | 0 | 9.7573 | 9.7573 | 0 | 9.7573 | 9.7573 | 0 | 9.7573 | 9.7573 | 0 | 9.7573 | 9.7573 | 0 | 9.7573 | 9.7573 | 0 | 9.7573 | 9.7573 | 0 | 9.7573 | 9.7573 | 0 | 9.7573 | 9.7573 | 0 | 9.7573 | 9.7573 | 0 | 9.7573 | 9.7573 | 0 | 9.7573 | 9.7573 | 0 | 9.7573
|  | 11.3514 | 0 | 11.3514 | 11.0952 | 0 | 11.0952 | 11.0952 | 0 | 11.0952 | 11.0952 | 0 | 11.0952 | 11.0952 | 0 | 11.0952 | 11.0952 | 0 | 11.0952 | 11.0952 | 0 | 11.0952 | 11.0952 | 0 | 11.0952 | 11.0952 | 0 | 11.0952 | 11.0952 | 0 | 11.0952 | 11.0952 | 0 | 11.0952 | 11.0952 | 0 | 11.0952 | 11.0952 | 0 | 11.0952 | 11.0952 | 0 | 11.0952 | 11.0952 | 0 | 11.0952
|  | 14.1405 | 0 | 14.1405 | 13.8214 | 0 | 13.8214 | 13.8214 | 0 | 13.8214 | 13.8214 | 0 | 13.8214 | 13.8214 | 0 | 13.8214 | 13.8214 | 0 | 13.8214 | 13.8214 | 0 | 13.8214 | 13.8214 | 0 | 13.8214 | 13.8214 | 0 | 13.8214 | 13.8214 | 0 | 13.8214 | 13.8214 | 0 | 13.8214 | 13.8214 | 0 | 13.8214 | 13.8214 | 0 | 13.8214 | 13.8214 | 0 | 13.8214 | 13.8214 | 0 | 13.8214
|  | 15.7684 | 0 | 15.7684 | 15.4125 | 0 | 15.4125 | 15.4125 | 0 | 15.4125 | 15.4125 | 0 | 15.4125 | 15.4125 | 0 | 15.4125 | 15.4125 | 0 | 15.4125 | 15.4125 | 0 | 15.4125 | 15.4125 | 0 | 15.4125 | 15.4125 | 0 | 15.4125 | 15.4125 | 0 | 15.4125 | 15.4125 | 0 | 15.4125 | 15.4125 | 0 | 15.4125 | 15.4125 | 0 | 15.4125 | 15.4125 | 0 | 15.4125 | 15.4125 | 0 | 15.4125
|  | 13.6138 | 0 | 13.6138 | 13.3065 | 0 | 13.3065 | 13.3065 | 0 | 13.3065 | 13.3065 | 0 | 13.3065 | 13.3065 | 0 | 13.3065 | 13.3065 | 0 | 13.3065 | 13.3065 | 0 | 13.3065 | 13.3065 | 0 | 13.3065 | 13.3065 | 0 | 13.3065 | 13.3065 | 0 | 13.3065 | 13.3065 | 0 | 13.3065 | 13.3065 | 0 | 13.3065 | 13.3065 | 0 | 13.3065 | 13.3065 | 0 | 13.3065 | 13.3065 | 0 | 13.3065
|  | 13.3462 | 0 | 13.3462 | 13.0449 | 0 | 13.0449 | 13.0449 | 0 | 13.0449 | 13.0449 | 0 | 13.0449 | 13.0449 | 0 | 13.0449 | 13.0449 | 0 | 13.0449 | 13.0449 | 0 | 13.0449 | 13.0449 | 0 | 13.0449 | 13.0449 | 0 | 13.0449 | 13.0449 | 0 | 13.0449 | 13.0449 | 0 | 13.0449 | 13.0449 | 0 | 13.0449 | 13.0449 | 0 | 13.0449 | 13.0449 | 0 | 13.0449 | 13.0449 | 0 | 13.0449
|  | 12.8307 | 0 | 12.8307 | 12.5411 | 0 | 12.5411 | 12.5411 | 0 | 12.5411 | 12.5411 | 0 | 12.5411 | 12.5411 | 0 | 12.5411 | 12.5411 | 0 | 12.5411 | 12.5411 | 0 | 12.5411 | 12.5411 | 0 | 12.5411 | 12.5411 | 0 | 12.5411 | 12.5411 | 0 | 12.5411 | 12.5411 | 0 | 12.5411 | 12.5411 | 0 | 12.5411 | 12.5411 | 0 | 12.5411 | 12.5411 | 0 | 12.5411 | 12.5411 | 0 | 12.5411
|  | 13.2922 | 0 | 13.2922 | 12.9922 | 0 | 12.9922 | 12.9922 | 0 | 12.9922 | 12.9922 | 0 | 12.9922 | 12.9922 | 0 | 12.9922 | 12.9922 | 0 | 12.9922 | 12.9922 | 0 | 12.9922 | 12.9922 | 0 | 12.9922 | 12.9922 | 0 | 12.9922 | 12.9922 | 0 | 12.9922 | 12.9922 | 0 | 12.9922 | 12.9922 | 0 | 12.9922 | 12.9922 | 0 | 12.9922 | 12.9922 | 0 | 12.9922 | 12.9922 | 0 | 12.9922
|  | 13.6363 | 0 | 13.6363 | 13.3285 | 0 | 13.3285 | 13.3285 | 0 | 13.3285 | 13.3285 | 0 | 13.3285 | 13.3285 | 0 | 13.3285 | 13.3285 | 0 | 13.3285 | 13.3285 | 0 | 13.3285 | 13.3285 | 0 | 13.3285 | 13.3285 | 0 | 13.3285 | 13.3285 | 0 | 13.3285 | 13.3285 | 0 | 13.3285 | 13.3285 | 0 | 13.3285 | 13.3285 | 0 | 13.3285 | 13.3285 | 0 | 13.3285 | 13.3285 | 0 | 13.3285
|  | 12.5411 | 0 | 12.5411 | 12.2581 | 0 | 12.2581 | 12.2581 | 0 | 12.2581 | 12.2581 | 0 | 12.2581 | 12.2581 | 0 | 12.2581 | 12.2581 | 0 | 12.2581 | 12.2581 | 0 | 12.2581 | 12.2581 | 0 | 12.2581 | 12.2581 | 0 | 12.2581 | 12.2581 | 0 | 12.2581 | 12.2581 | 0 | 12.2581 | 12.2581 | 0 | 12.2581 | 12.2581 | 0 | 12.2581 | 12.2581 | 0 | 12.2581 | 12.2581 | 0 | 12.2581
|  | 13.9069 | 0 | 13.9069 | 13.593 | 0 | 13.593 | 13.593 | 0 | 13.593 | 13.593 | 0 | 13.593 | 13.593 | 0 | 13.593 | 13.593 | 0 | 13.593 | 13.593 | 0 | 13.593 | 13.593 | 0 | 13.593 | 13.593 | 0 | 13.593 | 13.593 | 0 | 13.593 | 13.593 | 0 | 13.593 | 13.593 | 0 | 13.593 | 13.593 | 0 | 13.593 | 13.593 | 0 | 13.593 | 13.593 | 0 | 13.593
|  | 14.7924 | 0 | 14.7924 | 14.4585 | 0 | 14.4585 | 14.4585 | 0 | 14.4585 | 14.4585 | 0 | 14.4585 | 14.4585 | 0 | 14.4585 | 14.4585 | 0 | 14.4585 | 14.4585 | 0 | 14.4585 | 14.4585 | 0 | 14.4585 | 14.4585 | 0 | 14.4585 | 14.4585 | 0 | 14.4585 | 14.4585 | 0 | 14.4585 | 14.4585 | 0 | 14.4585 | 14.4585 | 0 | 14.4585 | 14.4585 | 0 | 14.4585 | 14.4585 | 0 | 14.4585
|  | 15.6654 | 0 | 15.6654 | 15.3118 | 0 | 15.3118 | 15.3118 | 0 | 15.3118 | 15.3118 | 0 | 15.3118 | 15.3118 | 0 | 15.3118 | 15.3118 | 0 | 15.3118 | 15.3118 | 0 | 15.3118 | 15.3118 | 0 | 15.3118 | 15.3118 | 0 | 15.3118 | 15.3118 | 0 | 15.3118 | 15.3118 | 0 | 15.3118 | 15.3118 | 0 | 15.3118 | 15.3118 | 0 | 15.3118 | 15.3118 | 0 | 15.3118 | 15.3118 | 0 | 15.3118
|  | 17.0668 | 0 | 17.0668 | 16.6815 | 0 | 16.6815 | 16.6815 | 0 | 16.6815 | 16.6815 | 0 | 16.6815 | 16.6815 | 0 | 16.6815 | 16.6815 | 0 | 16.6815 | 16.6815 | 0 | 16.6815 | 16.6815 | 0 | 16.6815 | 16.6815 | 0 | 16.6815 | 16.6815 | 0 | 16.6815 | 16.6815 | 0 | 16.6815 | 16.6815 | 0 | 16.6815 | 16.6815 | 0 | 16.6815 | 16.6815 | 0 | 16.6815 | 16.6815 | 0 | 16.6815
|  | 17.6182 | 0 | 17.6182 | 17.2205 | 0 | 17.2205 | 17.2205 | 0 | 17.2205 | 17.2205 | 0 | 17.2205 | 17.2205 | 0 | 17.2205 | 17.2205 | 0 | 17.2205 | 17.2205 | 0 | 17.2205 | 17.2205 | 0 | 17.2205 | 17.2205 | 0 | 17.2205 | 17.2205 | 0 | 17.2205 | 17.2205 | 0 | 17.2205 | 17.2205 | 0 | 17.2205 | 17.2205 | 0 | 17.2205 | 17.2205 | 0 | 17.2205 | 17.2205 | 0 | 17.2205
|  | 18.1162 | 0 | 18.1162 | 17.7073 | 0 | 17.7073 | 17.7073 | 0 | 17.7073 | 17.7073 | 0 | 17.7073 | 17.7073 | 0 | 17.7073 | 17.7073 | 0 | 17.7073 | 17.7073 | 0 | 17.7073 | 17.7073 | 0 | 17.7073 | 17.7073 | 0 | 17.7073 | 17.7073 | 0 | 17.7073 | 17.7073 | 0 | 17.7073 | 17.7073 | 0 | 17.7073 | 17.7073 | 0 | 17.7073 | 17.7073 | 0 | 17.7073 | 17.7073 | 0 | 17.7073
|  | 17.7015 | 0 | 17.7015 | 17.302 | 0 | 17.302 | 17.302 | 0 | 17.302 | 17.302 | 0 | 17.302 | 17.302 | 0 | 17.302 | 17.302 | 0 | 17.302 | 17.302 | 0 | 17.302 | 17.302 | 0 | 17.302 | 17.302 | 0 | 17.302 | 17.302 | 0 | 17.302 | 17.302 | 0 | 17.302 | 17.302 | 0 | 17.302 | 17.302 | 0 | 17.302 | 17.302 | 0 | 17.302 | 17.302 | 0 | 17.302
|  | 16.6443 | 0 | 16.6443 | 16.2686 | 0 | 16.2686 | 16.2686 | 0 | 16.2686 | 16.2686 | 0 | 16.2686 | 16.2686 | 0 | 16.2686 | 16.2686 | 0 | 16.2686 | 16.2686 | 0 | 16.2686 | 16.2686 | 0 | 16.2686 | 16.2686 | 0 | 16.2686 | 16.2686 | 0 | 16.2686 | 16.2686 | 0 | 16.2686 | 16.2686 | 0 | 16.2686 | 16.2686 | 0 | 16.2686 | 16.2686 | 0 | 16.2686 | 16.2686 | 0 | 16.2686
|  | 14.976 | 0 | 14.976 | 14.638 | 0 | 14.638 | 14.638 | 0 | 14.638 | 14.638 | 0 | 14.638 | 14.638 | 0 | 14.638 | 14.638 | 0 | 14.638 | 14.638 | 0 | 14.638 | 14.638 | 0 | 14.638 | 14.638 | 0 | 14.638 | 14.638 | 0 | 14.638 | 14.638 | 0 | 14.638 | 14.638 | 0 | 14.638 | 14.638 | 0 | 14.638 | 14.638 | 0 | 14.638 | 14.638 | 0 | 14.638
|  | 12.8775 | 0 | 12.8775 | 12.5869 | 0 | 12.5869 | 12.5869 | 0 | 12.5869 | 12.5869 | 0 | 12.5869 | 12.5869 | 0 | 12.5869 | 12.5869 | 0 | 12.5869 | 12.5869 | 0 | 12.5869 | 12.5869 | 0 | 12.5869 | 12.5869 | 0 | 12.5869 | 12.5869 | 0 | 12.5869 | 12.5869 | 0 | 12.5869 | 12.5869 | 0 | 12.5869 | 12.5869 | 0 | 12.5869 | 12.5869 | 0 | 12.5869 | 12.5869 | 0 | 12.5869
|  | 11.4458 | 0 | 11.4458 | 11.1874 | 0 | 11.1874 | 11.1874 | 0 | 11.1874 | 11.1874 | 0 | 11.1874 | 11.1874 | 0 | 11.1874 | 11.1874 | 0 | 11.1874 | 11.1874 | 0 | 11.1874 | 11.1874 | 0 | 11.1874 | 11.1874 | 0 | 11.1874 | 11.1874 | 0 | 11.1874 | 11.1874 | 0 | 11.1874 | 11.1874 | 0 | 11.1874 | 11.1874 | 0 | 11.1874 | 11.1874 | 0 | 11.1874 | 11.1874 | 0 | 11.1874
|  | 10.4777 | 0 | 10.4777 | 10.2412 | 0 | 10.2412 | 10.2412 | 0 | 10.2412 | 10.2412 | 0 | 10.2412 | 10.2412 | 0 | 10.2412 | 10.2412 | 0 | 10.2412 | 10.2412 | 0 | 10.2412 | 10.2412 | 0 | 10.2412 | 10.2412 | 0 | 10.2412 | 10.2412 | 0 | 10.2412 | 10.2412 | 0 | 10.2412 | 10.2412 | 0 | 10.2412 | 10.2412 | 0 | 10.2412 | 10.2412 | 0 | 10.2412 | 10.2412 | 0 | 10.2412
|  | 9.9984 | 0 | 9.9984 | 9.7728 | 0 | 9.7728 | 9.7728 | 0 | 9.7728 | 9.7728 | 0 | 9.7728 | 9.7728 | 0 | 9.7728 | 9.7728 | 0 | 9.7728 | 9.7728 | 0 | 9.7728 | 9.7728 | 0 | 9.7728 | 9.7728 | 0 | 9.7728 | 9.7728 | 0 | 9.7728 | 9.7728 | 0 | 9.7728 | 9.7728 | 0 | 9.7728 | 9.7728 | 0 | 9.7728 | 9.7728 | 0 | 9.7728 | 9.7728 | 0 | 9.7728
|  | 9.3673 | 0 | 9.3673 | 9.1559 | 0 | 9.1559 | 9.1559 | 0 | 9.1559 | 9.1559 | 0 | 9.1559 | 9.1559 | 0 | 9.1559 | 9.1559 | 0 | 9.1559 | 9.1559 | 0 | 9.1559 | 9.1559 | 0 | 9.1559 | 9.1559 | 0 | 9.1559 | 9.1559 | 0 | 9.1559 | 9.1559 | 0 | 9.1559 | 9.1559 | 0 | 9.1559 | 9.1559 | 0 | 9.1559 | 9.1559 | 0 | 9.1559 | 9.1559 | 0 | 9.1559
|  | 9.7374 | 0 | 9.7374 | 9.5176 | 0 | 9.5176 | 9.5176 | 0 | 9.5176 | 9.5176 | 0 | 9.5176 | 9.5176 | 0 | 9.5176 | 9.5176 | 0 | 9.5176 | 9.5176 | 0 | 9.5176 | 9.5176 | 0 | 9.5176 | 9.5176 | 0 | 9.5176 | 9.5176 | 0 | 9.5176 | 9.5176 | 0 | 9.5176 | 9.5176 | 0 | 9.5176 | 9.5176 | 0 | 9.5176 | 9.5176 | 0 | 9.5176 | 9.5176 | 0 | 9.5176
|  | 10.1678 | 0 | 10.1678 | 9.9383 | 0 | 9.9383 | 9.9383 | 0 | 9.9383 | 9.9383 | 0 | 9.9383 | 9.9383 | 0 | 9.9383 | 9.9383 | 0 | 9.9383 | 9.9383 | 0 | 9.9383 | 9.9383 | 0 | 9.9383 | 9.9383 | 0 | 9.9383 | 9.9383 | 0 | 9.9383 | 9.9383 | 0 | 9.9383 | 9.9383 | 0 | 9.9383 | 9.9383 | 0 | 9.9383 | 9.9383 | 0 | 9.9383 | 9.9383 | 0 | 9.9383
|  | 10.8523 | 0 | 10.8523 | 10.6074 | 0 | 10.6074 | 10.6074 | 0 | 10.6074 | 10.6074 | 0 | 10.6074 | 10.6074 | 0 | 10.6074 | 10.6074 | 0 | 10.6074 | 10.6074 | 0 | 10.6074 | 10.6074 | 0 | 10.6074 | 10.6074 | 0 | 10.6074 | 10.6074 | 0 | 10.6074 | 10.6074 | 0 | 10.6074 | 10.6074 | 0 | 10.6074 | 10.6074 | 0 | 10.6074 | 10.6074 | 0 | 10.6074 | 10.6074 | 0 | 10.6074
|  | 12.8531 | 0 | 12.8531 | 12.563 | 0 | 12.563 | 12.563 | 0 | 12.563 | 12.563 | 0 | 12.563 | 12.563 | 0 | 12.563 | 12.563 | 0 | 12.563 | 12.563 | 0 | 12.563 | 12.563 | 0 | 12.563 | 12.563 | 0 | 12.563 | 12.563 | 0 | 12.563 | 12.563 | 0 | 12.563 | 12.563 | 0 | 12.563 | 12.563 | 0 | 12.563 | 12.563 | 0 | 12.563 | 12.563 | 0 | 12.563
|  | 13.738 | 0 | 13.738 | 13.428 | 0 | 13.428 | 13.428 | 0 | 13.428 | 13.428 | 0 | 13.428 | 13.428 | 0 | 13.428 | 13.428 | 0 | 13.428 | 13.428 | 0 | 13.428 | 13.428 | 0 | 13.428 | 13.428 | 0 | 13.428 | 13.428 | 0 | 13.428 | 13.428 | 0 | 13.428 | 13.428 | 0 | 13.428 | 13.428 | 0 | 13.428 | 13.428 | 0 | 13.428 | 13.428 | 0 | 13.428
|  | 14.6347 | 0 | 14.6347 | 14.3044 | 0 | 14.3044 | 14.3044 | 0 | 14.3044 | 14.3044 | 0 | 14.3044 | 14.3044 | 0 | 14.3044 | 14.3044 | 0 | 14.3044 | 14.3044 | 0 | 14.3044 | 14.3044 | 0 | 14.3044 | 14.3044 | 0 | 14.3044 | 14.3044 | 0 | 14.3044 | 14.3044 | 0 | 14.3044 | 14.3044 | 0 | 14.3044 | 14.3044 | 0 | 14.3044 | 14.3044 | 0 | 14.3044 | 14.3044 | 0 | 14.3044
|  | 14.0781 | 0 | 14.0781 | 13.7603 | 0 | 13.7603 | 13.7603 | 0 | 13.7603 | 13.7603 | 0 | 13.7603 | 13.7603 | 0 | 13.7603 | 13.7603 | 0 | 13.7603 | 13.7603 | 0 | 13.7603 | 13.7603 | 0 | 13.7603 | 13.7603 | 0 | 13.7603 | 13.7603 | 0 | 13.7603 | 13.7603 | 0 | 13.7603 | 13.7603 | 0 | 13.7603 | 13.7603 | 0 | 13.7603 | 13.7603 | 0 | 13.7603 | 13.7603 | 0 | 13.7603
|  | 13.8417 | 0 | 13.8417 | 13.5293 | 0 | 13.5293 | 13.5293 | 0 | 13.5293 | 13.5293 | 0 | 13.5293 | 13.5293 | 0 | 13.5293 | 13.5293 | 0 | 13.5293 | 13.5293 | 0 | 13.5293 | 13.5293 | 0 | 13.5293 | 13.5293 | 0 | 13.5293 | 13.5293 | 0 | 13.5293 | 13.5293 | 0 | 13.5293 | 13.5293 | 0 | 13.5293 | 13.5293 | 0 | 13.5293 | 13.5293 | 0 | 13.5293 | 13.5293 | 0 | 13.5293
|  | 13.0177 | 0 | 13.0177 | 12.7239 | 0 | 12.7239 | 12.7239 | 0 | 12.7239 | 12.7239 | 0 | 12.7239 | 12.7239 | 0 | 12.7239 | 12.7239 | 0 | 12.7239 | 12.7239 | 0 | 12.7239 | 12.7239 | 0 | 12.7239 | 12.7239 | 0 | 12.7239 | 12.7239 | 0 | 12.7239 | 12.7239 | 0 | 12.7239 | 12.7239 | 0 | 12.7239 | 12.7239 | 0 | 12.7239 | 12.7239 | 0 | 12.7239 | 12.7239 | 0 | 12.7239
|  | 12.6141 | 0 | 12.6141 | 12.3294 | 0 | 12.3294 | 12.3294 | 0 | 12.3294 | 12.3294 | 0 | 12.3294 | 12.3294 | 0 | 12.3294 | 12.3294 | 0 | 12.3294 | 12.3294 | 0 | 12.3294 | 12.3294 | 0 | 12.3294 | 12.3294 | 0 | 12.3294 | 12.3294 | 0 | 12.3294 | 12.3294 | 0 | 12.3294 | 12.3294 | 0 | 12.3294 | 12.3294 | 0 | 12.3294 | 12.3294 | 0 | 12.3294 | 12.3294 | 0 | 12.3294
|  | 11.8815 | 0 | 11.8815 | 11.6133 | 0 | 11.6133 | 11.6133 | 0 | 11.6133 | 11.6133 | 0 | 11.6133 | 11.6133 | 0 | 11.6133 | 11.6133 | 0 | 11.6133 | 11.6133 | 0 | 11.6133 | 11.6133 | 0 | 11.6133 | 11.6133 | 0 | 11.6133 | 11.6133 | 0 | 11.6133 | 11.6133 | 0 | 11.6133 | 11.6133 | 0 | 11.6133 | 11.6133 | 0 | 11.6133 | 11.6133 | 0 | 11.6133 | 11.6133 | 0 | 11.6133
|  | 13.6045 | 0 | 13.6045 | 13.2975 | 0 | 13.2975 | 13.2975 | 0 | 13.2975 | 13.2975 | 0 | 13.2975 | 13.2975 | 0 | 13.2975 | 13.2975 | 0 | 13.2975 | 13.2975 | 0 | 13.2975 | 13.2975 | 0 | 13.2975 | 13.2975 | 0 | 13.2975 | 13.2975 | 0 | 13.2975 | 13.2975 | 0 | 13.2975 | 13.2975 | 0 | 13.2975 | 13.2975 | 0 | 13.2975 | 13.2975 | 0 | 13.2975 | 13.2975 | 0 | 13.2975
|  | 14.9376 | 0 | 14.9376 | 14.6004 | 0 | 14.6004 | 14.6004 | 0 | 14.6004 | 14.6004 | 0 | 14.6004 | 14.6004 | 0 | 14.6004 | 14.6004 | 0 | 14.6004 | 14.6004 | 0 | 14.6004 | 14.6004 | 0 | 14.6004 | 14.6004 | 0 | 14.6004 | 14.6004 | 0 | 14.6004 | 14.6004 | 0 | 14.6004 | 14.6004 | 0 | 14.6004 | 14.6004 | 0 | 14.6004 | 14.6004 | 0 | 14.6004 | 14.6004 | 0 | 14.6004
|  | 15.6152 | 0 | 15.6152 | 15.2627 | 0 | 15.2627 | 15.2627 | 0 | 15.2627 | 15.2627 | 0 | 15.2627 | 15.2627 | 0 | 15.2627 | 15.2627 | 0 | 15.2627 | 15.2627 | 0 | 15.2627 | 15.2627 | 0 | 15.2627 | 15.2627 | 0 | 15.2627 | 15.2627 | 0 | 15.2627 | 15.2627 | 0 | 15.2627 | 15.2627 | 0 | 15.2627 | 15.2627 | 0 | 15.2627 | 15.2627 | 0 | 15.2627 | 15.2627 | 0 | 15.2627
|  | 16.2714 | 0 | 16.2714 | 15.9042 | 0 | 15.9042 | 15.9042 | 0 | 15.9042 | 15.9042 | 0 | 15.9042 | 15.9042 | 0 | 15.9042 | 15.9042 | 0 | 15.9042 | 15.9042 | 0 | 15.9042 | 15.9042 | 0 | 15.9042 | 15.9042 | 0 | 15.9042 | 15.9042 | 0 | 15.9042 | 15.9042 | 0 | 15.9042 | 15.9042 | 0 | 15.9042 | 15.9042 | 0 | 15.9042 | 15.9042 | 0 | 15.9042 | 15.9042 | 0 | 15.9042
|  | 17.4563 | 0 | 17.4563 | 17.0623 | 0 | 17.0623 | 17.0623 | 0 | 17.0623 | 17.0623 | 0 | 17.0623 | 17.0623 | 0 | 17.0623 | 17.0623 | 0 | 17.0623 | 17.0623 | 0 | 17.0623 | 17.0623 | 0 | 17.0623 | 17.0623 | 0 | 17.0623 | 17.0623 | 0 | 17.0623 | 17.0623 | 0 | 17.0623 | 17.0623 | 0 | 17.0623 | 17.0623 | 0 | 17.0623 | 17.0623 | 0 | 17.0623 | 17.0623 | 0 | 17.0623
|  | 17.156 | 0 | 17.156 | 16.7688 | 0 | 16.7688 | 16.7688 | 0 | 16.7688 | 16.7688 | 0 | 16.7688 | 16.7688 | 0 | 16.7688 | 16.7688 | 0 | 16.7688 | 16.7688 | 0 | 16.7688 | 16.7688 | 0 | 16.7688 | 16.7688 | 0 | 16.7688 | 16.7688 | 0 | 16.7688 | 16.7688 | 0 | 16.7688 | 16.7688 | 0 | 16.7688 | 16.7688 | 0 | 16.7688 | 16.7688 | 0 | 16.7688 | 16.7688 | 0 | 16.7688
|  | 15.8157 | 0 | 15.8157 | 15.4588 | 0 | 15.4588 | 15.4588 | 0 | 15.4588 | 15.4588 | 0 | 15.4588 | 15.4588 | 0 | 15.4588 | 15.4588 | 0 | 15.4588 | 15.4588 | 0 | 15.4588 | 15.4588 | 0 | 15.4588 | 15.4588 | 0 | 15.4588 | 15.4588 | 0 | 15.4588 | 15.4588 | 0 | 15.4588 | 15.4588 | 0 | 15.4588 | 15.4588 | 0 | 15.4588 | 15.4588 | 0 | 15.4588 | 15.4588 | 0 | 15.4588
|  | 14.3957 | 0 | 14.3957 | 14.0707 | 0 | 14.0707 | 14.0707 | 0 | 14.0707 | 14.0707 | 0 | 14.0707 | 14.0707 | 0 | 14.0707 | 14.0707 | 0 | 14.0707 | 14.0707 | 0 | 14.0707 | 14.0707 | 0 | 14.0707 | 14.0707 | 0 | 14.0707 | 14.0707 | 0 | 14.0707 | 14.0707 | 0 | 14.0707 | 14.0707 | 0 | 14.0707 | 14.0707 | 0 | 14.0707 | 14.0707 | 0 | 14.0707 | 14.0707 | 0 | 14.0707
|  | 13.1527 | 0 | 13.1527 | 12.8558 | 0 | 12.8558 | 12.8558 | 0 | 12.8558 | 12.8558 | 0 | 12.8558 | 12.8558 | 0 | 12.8558 | 12.8558 | 0 | 12.8558 | 12.8558 | 0 | 12.8558 | 12.8558 | 0 | 12.8558 | 12.8558 | 0 | 12.8558 | 12.8558 | 0 | 12.8558 | 12.8558 | 0 | 12.8558 | 12.8558 | 0 | 12.8558 | 12.8558 | 0 | 12.8558 | 12.8558 | 0 | 12.8558 | 12.8558 | 0 | 12.8558
|  | 11.9676 | 0 | 11.9676 | 11.6975 | 0 | 11.6975 | 11.6975 | 0 | 11.6975 | 11.6975 | 0 | 11.6975 | 11.6975 | 0 | 11.6975 | 11.6975 | 0 | 11.6975 | 11.6975 | 0 | 11.6975 | 11.6975 | 0 | 11.6975 | 11.6975 | 0 | 11.6975 | 11.6975 | 0 | 11.6975 | 11.6975 | 0 | 11.6975 | 11.6975 | 0 | 11.6975 | 11.6975 | 0 | 11.6975 | 11.6975 | 0 | 11.6975 | 11.6975 | 0 | 11.6975
|  | 11.1187 | 0 | 11.1187 | 10.8677 | 0 | 10.8677 | 10.8677 | 0 | 10.8677 | 10.8677 | 0 | 10.8677 | 10.8677 | 0 | 10.8677 | 10.8677 | 0 | 10.8677 | 10.8677 | 0 | 10.8677 | 10.8677 | 0 | 10.8677 | 10.8677 | 0 | 10.8677 | 10.8677 | 0 | 10.8677 | 10.8677 | 0 | 10.8677 | 10.8677 | 0 | 10.8677 | 10.8677 | 0 | 10.8677 | 10.8677 | 0 | 10.8677 | 10.8677 | 0 | 10.8677
|  | 10.3311 | 0 | 10.3311 | 10.0979 | 0 | 10.0979 | 10.0979 | 0 | 10.0979 | 10.0979 | 0 | 10.0979 | 10.0979 | 0 | 10.0979 | 10.0979 | 0 | 10.0979 | 10.0979 | 0 | 10.0979 | 10.0979 | 0 | 10.0979 | 10.0979 | 0 | 10.0979 | 10.0979 | 0 | 10.0979 | 10.0979 | 0 | 10.0979 | 10.0979 | 0 | 10.0979 | 10.0979 | 0 | 10.0979 | 10.0979 | 0 | 10.0979 | 10.0979 | 0 | 10.0979
|  | 9.4227 | 0 | 9.4227 | 9.21 | 0 | 9.21 | 9.21 | 0 | 9.21 | 9.21 | 0 | 9.21 | 9.21 | 0 | 9.21 | 9.21 | 0 | 9.21 | 9.21 | 0 | 9.21 | 9.21 | 0 | 9.21 | 9.21 | 0 | 9.21 | 9.21 | 0 | 9.21 | 9.21 | 0 | 9.21 | 9.21 | 0 | 9.21 | 9.21 | 0 | 9.21 | 9.21 | 0 | 9.21 | 9.21 | 0 | 9.21
|  | 8.2187 | 0 | 8.2187 | 8.0332 | 0 | 8.0332 | 8.0332 | 0 | 8.0332 | 8.0332 | 0 | 8.0332 | 8.0332 | 0 | 8.0332 | 8.0332 | 0 | 8.0332 | 8.0332 | 0 | 8.0332 | 8.0332 | 0 | 8.0332 | 8.0332 | 0 | 8.0332 | 8.0332 | 0 | 8.0332 | 8.0332 | 0 | 8.0332 | 8.0332 | 0 | 8.0332 | 8.0332 | 0 | 8.0332 | 8.0332 | 0 | 8.0332 | 8.0332 | 0 | 8.0332
|  | 9.4125 | 0 | 9.4125 | 9.2001 | 0 | 9.2001 | 9.2001 | 0 | 9.2001 | 9.2001 | 0 | 9.2001 | 9.2001 | 0 | 9.2001 | 9.2001 | 0 | 9.2001 | 9.2001 | 0 | 9.2001 | 9.2001 | 0 | 9.2001 | 9.2001 | 0 | 9.2001 | 9.2001 | 0 | 9.2001 | 9.2001 | 0 | 9.2001 | 9.2001 | 0 | 9.2001 | 9.2001 | 0 | 9.2001 | 9.2001 | 0 | 9.2001 | 9.2001 | 0 | 9.2001
|  | 10.1369 | 0 | 10.1369 | 9.9081 | 0 | 9.9081 | 9.9081 | 0 | 9.9081 | 9.9081 | 0 | 9.9081 | 9.9081 | 0 | 9.9081 | 9.9081 | 0 | 9.9081 | 9.9081 | 0 | 9.9081 | 9.9081 | 0 | 9.9081 | 9.9081 | 0 | 9.9081 | 9.9081 | 0 | 9.9081 | 9.9081 | 0 | 9.9081 | 9.9081 | 0 | 9.9081 | 9.9081 | 0 | 9.9081 | 9.9081 | 0 | 9.9081 | 9.9081 | 0 | 9.9081
|  | 10.9852 | 0 | 10.9852 | 10.7373 | 0 | 10.7373 | 10.7373 | 0 | 10.7373 | 10.7373 | 0 | 10.7373 | 10.7373 | 0 | 10.7373 | 10.7373 | 0 | 10.7373 | 10.7373 | 0 | 10.7373 | 10.7373 | 0 | 10.7373 | 10.7373 | 0 | 10.7373 | 10.7373 | 0 | 10.7373 | 10.7373 | 0 | 10.7373 | 10.7373 | 0 | 10.7373 | 10.7373 | 0 | 10.7373 | 10.7373 | 0 | 10.7373 | 10.7373 | 0 | 10.7373
|  | 12.4862 | 0 | 12.4862 | 12.2044 | 0 | 12.2044 | 12.2044 | 0 | 12.2044 | 12.2044 | 0 | 12.2044 | 12.2044 | 0 | 12.2044 | 12.2044 | 0 | 12.2044 | 12.2044 | 0 | 12.2044 | 12.2044 | 0 | 12.2044 | 12.2044 | 0 | 12.2044 | 12.2044 | 0 | 12.2044 | 12.2044 | 0 | 12.2044 | 12.2044 | 0 | 12.2044 | 12.2044 | 0 | 12.2044 | 12.2044 | 0 | 12.2044 | 12.2044 | 0 | 12.2044
|  | 12.85 | 0 | 12.85 | 12.5599 | 0 | 12.5599 | 12.5599 | 0 | 12.5599 | 12.5599 | 0 | 12.5599 | 12.5599 | 0 | 12.5599 | 12.5599 | 0 | 12.5599 | 12.5599 | 0 | 12.5599 | 12.5599 | 0 | 12.5599 | 12.5599 | 0 | 12.5599 | 12.5599 | 0 | 12.5599 | 12.5599 | 0 | 12.5599 | 12.5599 | 0 | 12.5599 | 12.5599 | 0 | 12.5599 | 12.5599 | 0 | 12.5599 | 12.5599 | 0 | 12.5599
|  | 13.1437 | 0 | 13.1437 | 12.847 | 0 | 12.847 | 12.847 | 0 | 12.847 | 12.847 | 0 | 12.847 | 12.847 | 0 | 12.847 | 12.847 | 0 | 12.847 | 12.847 | 0 | 12.847 | 12.847 | 0 | 12.847 | 12.847 | 0 | 12.847 | 12.847 | 0 | 12.847 | 12.847 | 0 | 12.847 | 12.847 | 0 | 12.847 | 12.847 | 0 | 12.847 | 12.847 | 0 | 12.847 | 12.847 | 0 | 12.847
|  | 13.7476 | 0 | 13.7476 | 13.4373 | 0 | 13.4373 | 13.4373 | 0 | 13.4373 | 13.4373 | 0 | 13.4373 | 13.4373 | 0 | 13.4373 | 13.4373 | 0 | 13.4373 | 13.4373 | 0 | 13.4373 | 13.4373 | 0 | 13.4373 | 13.4373 | 0 | 13.4373 | 13.4373 | 0 | 13.4373 | 13.4373 | 0 | 13.4373 | 13.4373 | 0 | 13.4373 | 13.4373 | 0 | 13.4373 | 13.4373 | 0 | 13.4373 | 13.4373 | 0 | 13.4373
|  | 13.5457 | 0 | 13.5457 | 13.24 | 0 | 13.24 | 13.24 | 0 | 13.24 | 13.24 | 0 | 13.24 | 13.24 | 0 | 13.24 | 13.24 | 0 | 13.24 | 13.24 | 0 | 13.24 | 13.24 | 0 | 13.24 | 13.24 | 0 | 13.24 | 13.24 | 0 | 13.24 | 13.24 | 0 | 13.24 | 13.24 | 0 | 13.24 | 13.24 | 0 | 13.24 | 13.24 | 0 | 13.24 | 13.24 | 0 | 13.24
|  | 13.5948 | 0 | 13.5948 | 13.288 | 0 | 13.288 | 13.288 | 0 | 13.288 | 13.288 | 0 | 13.288 | 13.288 | 0 | 13.288 | 13.288 | 0 | 13.288 | 13.288 | 0 | 13.288 | 13.288 | 0 | 13.288 | 13.288 | 0 | 13.288 | 13.288 | 0 | 13.288 | 13.288 | 0 | 13.288 | 13.288 | 0 | 13.288 | 13.288 | 0 | 13.288 | 13.288 | 0 | 13.288 | 13.288 | 0 | 13.288
|  | 14.4979 | 0 | 14.4979 | 14.1707 | 0 | 14.1707 | 14.1707 | 0 | 14.1707 | 14.1707 | 0 | 14.1707 | 14.1707 | 0 | 14.1707 | 14.1707 | 0 | 14.1707 | 14.1707 | 0 | 14.1707 | 14.1707 | 0 | 14.1707 | 14.1707 | 0 | 14.1707 | 14.1707 | 0 | 14.1707 | 14.1707 | 0 | 14.1707 | 14.1707 | 0 | 14.1707 | 14.1707 | 0 | 14.1707 | 14.1707 | 0 | 14.1707 | 14.1707 | 0 | 14.1707
|  | 14.4934 | 0 | 14.4934 | 14.1662 | 0 | 14.1662 | 14.1662 | 0 | 14.1662 | 14.1662 | 0 | 14.1662 | 14.1662 | 0 | 14.1662 | 14.1662 | 0 | 14.1662 | 14.1662 | 0 | 14.1662 | 14.1662 | 0 | 14.1662 | 14.1662 | 0 | 14.1662 | 14.1662 | 0 | 14.1662 | 14.1662 | 0 | 14.1662 | 14.1662 | 0 | 14.1662 | 14.1662 | 0 | 14.1662 | 14.1662 | 0 | 14.1662 | 14.1662 | 0 | 14.1662
|  | 15.8978 | 0 | 15.8978 | 15.5389 | 0 | 15.5389 | 15.5389 | 0 | 15.5389 | 15.5389 | 0 | 15.5389 | 15.5389 | 0 | 15.5389 | 15.5389 | 0 | 15.5389 | 15.5389 | 0 | 15.5389 | 15.5389 | 0 | 15.5389 | 15.5389 | 0 | 15.5389 | 15.5389 | 0 | 15.5389 | 15.5389 | 0 | 15.5389 | 15.5389 | 0 | 15.5389 | 15.5389 | 0 | 15.5389 | 15.5389 | 0 | 15.5389 | 15.5389 | 0 | 15.5389
|  | 16.9919 | 0 | 16.9919 | 16.6084 | 0 | 16.6084 | 16.6084 | 0 | 16.6084 | 16.6084 | 0 | 16.6084 | 16.6084 | 0 | 16.6084 | 16.6084 | 0 | 16.6084 | 16.6084 | 0 | 16.6084 | 16.6084 | 0 | 16.6084 | 16.6084 | 0 | 16.6084 | 16.6084 | 0 | 16.6084 | 16.6084 | 0 | 16.6084 | 16.6084 | 0 | 16.6084 | 16.6084 | 0 | 16.6084 | 16.6084 | 0 | 16.6084 | 16.6084 | 0 | 16.6084
|  | 17.2911 | 0 | 17.2911 | 16.9008 | 0 | 16.9008 | 16.9008 | 0 | 16.9008 | 16.9008 | 0 | 16.9008 | 16.9008 | 0 | 16.9008 | 16.9008 | 0 | 16.9008 | 16.9008 | 0 | 16.9008 | 16.9008 | 0 | 16.9008 | 16.9008 | 0 | 16.9008 | 16.9008 | 0 | 16.9008 | 16.9008 | 0 | 16.9008 | 16.9008 | 0 | 16.9008 | 16.9008 | 0 | 16.9008 | 16.9008 | 0 | 16.9008 | 16.9008 | 0 | 16.9008
|  | 18.5378 | 0 | 18.5378 | 18.1193 | 0 | 18.1193 | 18.1193 | 0 | 18.1193 | 18.1193 | 0 | 18.1193 | 18.1193 | 0 | 18.1193 | 18.1193 | 0 | 18.1193 | 18.1193 | 0 | 18.1193 | 18.1193 | 0 | 18.1193 | 18.1193 | 0 | 18.1193 | 18.1193 | 0 | 18.1193 | 18.1193 | 0 | 18.1193 | 18.1193 | 0 | 18.1193 | 18.1193 | 0 | 18.1193 | 18.1193 | 0 | 18.1193 | 18.1193 | 0 | 18.1193
|  | 17.7684 | 0 | 17.7684 | 17.3673 | 0 | 17.3673 | 17.3673 | 0 | 17.3673 | 17.3673 | 0 | 17.3673 | 17.3673 | 0 | 17.3673 | 17.3673 | 0 | 17.3673 | 17.3673 | 0 | 17.3673 | 17.3673 | 0 | 17.3673 | 17.3673 | 0 | 17.3673 | 17.3673 | 0 | 17.3673 | 17.3673 | 0 | 17.3673 | 17.3673 | 0 | 17.3673 | 17.3673 | 0 | 17.3673 | 17.3673 | 0 | 17.3673 | 17.3673 | 0 | 17.3673
|  | 16.1814 | 0 | 16.1814 | 15.8161 | 0 | 15.8161 | 15.8161 | 0 | 15.8161 | 15.8161 | 0 | 15.8161 | 15.8161 | 0 | 15.8161 | 15.8161 | 0 | 15.8161 | 15.8161 | 0 | 15.8161 | 15.8161 | 0 | 15.8161 | 15.8161 | 0 | 15.8161 | 15.8161 | 0 | 15.8161 | 15.8161 | 0 | 15.8161 | 15.8161 | 0 | 15.8161 | 15.8161 | 0 | 15.8161 | 15.8161 | 0 | 15.8161 | 15.8161 | 0 | 15.8161
|  | 14.2753 | 0 | 14.2753 | 13.9531 | 0 | 13.9531 | 13.9531 | 0 | 13.9531 | 13.9531 | 0 | 13.9531 | 13.9531 | 0 | 13.9531 | 13.9531 | 0 | 13.9531 | 13.9531 | 0 | 13.9531 | 13.9531 | 0 | 13.9531 | 13.9531 | 0 | 13.9531 | 13.9531 | 0 | 13.9531 | 13.9531 | 0 | 13.9531 | 13.9531 | 0 | 13.9531 | 13.9531 | 0 | 13.9531 | 13.9531 | 0 | 13.9531 | 13.9531 | 0 | 13.9531
|  | 12.3542 | 0 | 12.3542 | 12.0753 | 0 | 12.0753 | 12.0753 | 0 | 12.0753 | 12.0753 | 0 | 12.0753 | 12.0753 | 0 | 12.0753 | 12.0753 | 0 | 12.0753 | 12.0753 | 0 | 12.0753 | 12.0753 | 0 | 12.0753 | 12.0753 | 0 | 12.0753 | 12.0753 | 0 | 12.0753 | 12.0753 | 0 | 12.0753 | 12.0753 | 0 | 12.0753 | 12.0753 | 0 | 12.0753 | 12.0753 | 0 | 12.0753 | 12.0753 | 0 | 12.0753
|  | 11.4429 | 0 | 11.4429 | 11.1846 | 0 | 11.1846 | 11.1846 | 0 | 11.1846 | 11.1846 | 0 | 11.1846 | 11.1846 | 0 | 11.1846 | 11.1846 | 0 | 11.1846 | 11.1846 | 0 | 11.1846 | 11.1846 | 0 | 11.1846 | 11.1846 | 0 | 11.1846 | 11.1846 | 0 | 11.1846 | 11.1846 | 0 | 11.1846 | 11.1846 | 0 | 11.1846 | 11.1846 | 0 | 11.1846 | 11.1846 | 0 | 11.1846 | 11.1846 | 0 | 11.1846
|  | 10.2779 | 0 | 10.2779 | 10.0459 | 0 | 10.0459 | 10.0459 | 0 | 10.0459 | 10.0459 | 0 | 10.0459 | 10.0459 | 0 | 10.0459 | 10.0459 | 0 | 10.0459 | 10.0459 | 0 | 10.0459 | 10.0459 | 0 | 10.0459 | 10.0459 | 0 | 10.0459 | 10.0459 | 0 | 10.0459 | 10.0459 | 0 | 10.0459 | 10.0459 | 0 | 10.0459 | 10.0459 | 0 | 10.0459 | 10.0459 | 0 | 10.0459 | 10.0459 | 0 | 10.0459
|  | 9.8505 | 0 | 9.8505 | 9.6282 | 0 | 9.6282 | 9.6282 | 0 | 9.6282 | 9.6282 | 0 | 9.6282 | 9.6282 | 0 | 9.6282 | 9.6282 | 0 | 9.6282 | 9.6282 | 0 | 9.6282 | 9.6282 | 0 | 9.6282 | 9.6282 | 0 | 9.6282 | 9.6282 | 0 | 9.6282 | 9.6282 | 0 | 9.6282 | 9.6282 | 0 | 9.6282 | 9.6282 | 0 | 9.6282 | 9.6282 | 0 | 9.6282 | 9.6282 | 0 | 9.6282
|  | 8.9462 | 0 | 8.9462 | 8.7443 | 0 | 8.7443 | 8.7443 | 0 | 8.7443 | 8.7443 | 0 | 8.7443 | 8.7443 | 0 | 8.7443 | 8.7443 | 0 | 8.7443 | 8.7443 | 0 | 8.7443 | 8.7443 | 0 | 8.7443 | 8.7443 | 0 | 8.7443 | 8.7443 | 0 | 8.7443 | 8.7443 | 0 | 8.7443 | 8.7443 | 0 | 8.7443 | 8.7443 | 0 | 8.7443 | 8.7443 | 0 | 8.7443 | 8.7443 | 0 | 8.7443
|  | 9.6944 | 0 | 9.6944 | 9.4756 | 0 | 9.4756 | 9.4756 | 0 | 9.4756 | 9.4756 | 0 | 9.4756 | 9.4756 | 0 | 9.4756 | 9.4756 | 0 | 9.4756 | 9.4756 | 0 | 9.4756 | 9.4756 | 0 | 9.4756 | 9.4756 | 0 | 9.4756 | 9.4756 | 0 | 9.4756 | 9.4756 | 0 | 9.4756 | 9.4756 | 0 | 9.4756 | 9.4756 | 0 | 9.4756 | 9.4756 | 0 | 9.4756 | 9.4756 | 0 | 9.4756
|  | 10.9894 | 0 | 10.9894 | 10.7414 | 0 | 10.7414 | 10.7414 | 0 | 10.7414 | 10.7414 | 0 | 10.7414 | 10.7414 | 0 | 10.7414 | 10.7414 | 0 | 10.7414 | 10.7414 | 0 | 10.7414 | 10.7414 | 0 | 10.7414 | 10.7414 | 0 | 10.7414 | 10.7414 | 0 | 10.7414 | 10.7414 | 0 | 10.7414 | 10.7414 | 0 | 10.7414 | 10.7414 | 0 | 10.7414 | 10.7414 | 0 | 10.7414 | 10.7414 | 0 | 10.7414
|  | 14.3856 | 0 | 14.3856 | 14.0609 | 0 | 14.0609 | 14.0609 | 0 | 14.0609 | 14.0609 | 0 | 14.0609 | 14.0609 | 0 | 14.0609 | 14.0609 | 0 | 14.0609 | 14.0609 | 0 | 14.0609 | 14.0609 | 0 | 14.0609 | 14.0609 | 0 | 14.0609 | 14.0609 | 0 | 14.0609 | 14.0609 | 0 | 14.0609 | 14.0609 | 0 | 14.0609 | 14.0609 | 0 | 14.0609 | 14.0609 | 0 | 14.0609 | 14.0609 | 0 | 14.0609
|  | 15.5197 | 0 | 15.5197 | 15.1694 | 0 | 15.1694 | 15.1694 | 0 | 15.1694 | 15.1694 | 0 | 15.1694 | 15.1694 | 0 | 15.1694 | 15.1694 | 0 | 15.1694 | 15.1694 | 0 | 15.1694 | 15.1694 | 0 | 15.1694 | 15.1694 | 0 | 15.1694 | 15.1694 | 0 | 15.1694 | 15.1694 | 0 | 15.1694 | 15.1694 | 0 | 15.1694 | 15.1694 | 0 | 15.1694 | 15.1694 | 0 | 15.1694 | 15.1694 | 0 | 15.1694
|  | 13.8503 | 0 | 13.8503 | 13.5377 | 0 | 13.5377 | 13.5377 | 0 | 13.5377 | 13.5377 | 0 | 13.5377 | 13.5377 | 0 | 13.5377 | 13.5377 | 0 | 13.5377 | 13.5377 | 0 | 13.5377 | 13.5377 | 0 | 13.5377 | 13.5377 | 0 | 13.5377 | 13.5377 | 0 | 13.5377 | 13.5377 | 0 | 13.5377 | 13.5377 | 0 | 13.5377 | 13.5377 | 0 | 13.5377 | 13.5377 | 0 | 13.5377 | 13.5377 | 0 | 13.5377
|  | 14.0003 | 0 | 14.0003 | 13.6843 | 0 | 13.6843 | 13.6843 | 0 | 13.6843 | 13.6843 | 0 | 13.6843 | 13.6843 | 0 | 13.6843 | 13.6843 | 0 | 13.6843 | 13.6843 | 0 | 13.6843 | 13.6843 | 0 | 13.6843 | 13.6843 | 0 | 13.6843 | 13.6843 | 0 | 13.6843 | 13.6843 | 0 | 13.6843 | 13.6843 | 0 | 13.6843 | 13.6843 | 0 | 13.6843 | 13.6843 | 0 | 13.6843 | 13.6843 | 0 | 13.6843
|  | 13.4149 | 0 | 13.4149 | 13.1121 | 0 | 13.1121 | 13.1121 | 0 | 13.1121 | 13.1121 | 0 | 13.1121 | 13.1121 | 0 | 13.1121 | 13.1121 | 0 | 13.1121 | 13.1121 | 0 | 13.1121 | 13.1121 | 0 | 13.1121 | 13.1121 | 0 | 13.1121 | 13.1121 | 0 | 13.1121 | 13.1121 | 0 | 13.1121 | 13.1121 | 0 | 13.1121 | 13.1121 | 0 | 13.1121 | 13.1121 | 0 | 13.1121 | 13.1121 | 0 | 13.1121
|  | 12.3523 | 0 | 12.3523 | 12.0735 | 0 | 12.0735 | 12.0735 | 0 | 12.0735 | 12.0735 | 0 | 12.0735 | 12.0735 | 0 | 12.0735 | 12.0735 | 0 | 12.0735 | 12.0735 | 0 | 12.0735 | 12.0735 | 0 | 12.0735 | 12.0735 | 0 | 12.0735 | 12.0735 | 0 | 12.0735 | 12.0735 | 0 | 12.0735 | 12.0735 | 0 | 12.0735 | 12.0735 | 0 | 12.0735 | 12.0735 | 0 | 12.0735 | 12.0735 | 0 | 12.0735
|  | 11.9808 | 0 | 11.9808 | 11.7103 | 0 | 11.7103 | 11.7103 | 0 | 11.7103 | 11.7103 | 0 | 11.7103 | 11.7103 | 0 | 11.7103 | 11.7103 | 0 | 11.7103 | 11.7103 | 0 | 11.7103 | 11.7103 | 0 | 11.7103 | 11.7103 | 0 | 11.7103 | 11.7103 | 0 | 11.7103 | 11.7103 | 0 | 11.7103 | 11.7103 | 0 | 11.7103 | 11.7103 | 0 | 11.7103 | 11.7103 | 0 | 11.7103 | 11.7103 | 0 | 11.7103
|  | 12.2053 | 0 | 12.2053 | 11.9298 | 0 | 11.9298 | 11.9298 | 0 | 11.9298 | 11.9298 | 0 | 11.9298 | 11.9298 | 0 | 11.9298 | 11.9298 | 0 | 11.9298 | 11.9298 | 0 | 11.9298 | 11.9298 | 0 | 11.9298 | 11.9298 | 0 | 11.9298 | 11.9298 | 0 | 11.9298 | 11.9298 | 0 | 11.9298 | 11.9298 | 0 | 11.9298 | 11.9298 | 0 | 11.9298 | 11.9298 | 0 | 11.9298 | 11.9298 | 0 | 11.9298
|  | 13.1711 | 0 | 13.1711 | 12.8738 | 0 | 12.8738 | 12.8738 | 0 | 12.8738 | 12.8738 | 0 | 12.8738 | 12.8738 | 0 | 12.8738 | 12.8738 | 0 | 12.8738 | 12.8738 | 0 | 12.8738 | 12.8738 | 0 | 12.8738 | 12.8738 | 0 | 12.8738 | 12.8738 | 0 | 12.8738 | 12.8738 | 0 | 12.8738 | 12.8738 | 0 | 12.8738 | 12.8738 | 0 | 12.8738 | 12.8738 | 0 | 12.8738 | 12.8738 | 0 | 12.8738
|  | 14.3205 | 0 | 14.3205 | 13.9973 | 0 | 13.9973 | 13.9973 | 0 | 13.9973 | 13.9973 | 0 | 13.9973 | 13.9973 | 0 | 13.9973 | 13.9973 | 0 | 13.9973 | 13.9973 | 0 | 13.9973 | 13.9973 | 0 | 13.9973 | 13.9973 | 0 | 13.9973 | 13.9973 | 0 | 13.9973 | 13.9973 | 0 | 13.9973 | 13.9973 | 0 | 13.9973 | 13.9973 | 0 | 13.9973 | 13.9973 | 0 | 13.9973 | 13.9973 | 0 | 13.9973
|  | 15.9556 | 0 | 15.9556 | 15.5955 | 0 | 15.5955 | 15.5955 | 0 | 15.5955 | 15.5955 | 0 | 15.5955 | 15.5955 | 0 | 15.5955 | 15.5955 | 0 | 15.5955 | 15.5955 | 0 | 15.5955 | 15.5955 | 0 | 15.5955 | 15.5955 | 0 | 15.5955 | 15.5955 | 0 | 15.5955 | 15.5955 | 0 | 15.5955 | 15.5955 | 0 | 15.5955 | 15.5955 | 0 | 15.5955 | 15.5955 | 0 | 15.5955 | 15.5955 | 0 | 15.5955
|  | 17.6204 | 0 | 17.6204 | 17.2226 | 0 | 17.2226 | 17.2226 | 0 | 17.2226 | 17.2226 | 0 | 17.2226 | 17.2226 | 0 | 17.2226 | 17.2226 | 0 | 17.2226 | 17.2226 | 0 | 17.2226 | 17.2226 | 0 | 17.2226 | 17.2226 | 0 | 17.2226 | 17.2226 | 0 | 17.2226 | 17.2226 | 0 | 17.2226 | 17.2226 | 0 | 17.2226 | 17.2226 | 0 | 17.2226 | 17.2226 | 0 | 17.2226 | 17.2226 | 0 | 17.2226
|  | 18.2401 | 0 | 18.2401 | 17.8284 | 0 | 17.8284 | 17.8284 | 0 | 17.8284 | 17.8284 | 0 | 17.8284 | 17.8284 | 0 | 17.8284 | 17.8284 | 0 | 17.8284 | 17.8284 | 0 | 17.8284 | 17.8284 | 0 | 17.8284 | 17.8284 | 0 | 17.8284 | 17.8284 | 0 | 17.8284 | 17.8284 | 0 | 17.8284 | 17.8284 | 0 | 17.8284 | 17.8284 | 0 | 17.8284 | 17.8284 | 0 | 17.8284 | 17.8284 | 0 | 17.8284
|  | 18.9377 | 0 | 18.9377 | 18.5103 | 0 | 18.5103 | 18.5103 | 0 | 18.5103 | 18.5103 | 0 | 18.5103 | 18.5103 | 0 | 18.5103 | 18.5103 | 0 | 18.5103 | 18.5103 | 0 | 18.5103 | 18.5103 | 0 | 18.5103 | 18.5103 | 0 | 18.5103 | 18.5103 | 0 | 18.5103 | 18.5103 | 0 | 18.5103 | 18.5103 | 0 | 18.5103 | 18.5103 | 0 | 18.5103 | 18.5103 | 0 | 18.5103 | 18.5103 | 0 | 18.5103
|  | 18.2627 | 0 | 18.2627 | 17.8505 | 0 | 17.8505 | 17.8505 | 0 | 17.8505 | 17.8505 | 0 | 17.8505 | 17.8505 | 0 | 17.8505 | 17.8505 | 0 | 17.8505 | 17.8505 | 0 | 17.8505 | 17.8505 | 0 | 17.8505 | 17.8505 | 0 | 17.8505 | 17.8505 | 0 | 17.8505 | 17.8505 | 0 | 17.8505 | 17.8505 | 0 | 17.8505 | 17.8505 | 0 | 17.8505 | 17.8505 | 0 | 17.8505 | 17.8505 | 0 | 17.8505
|  | 16.389 | 0 | 16.389 | 16.0191 | 0 | 16.0191 | 16.0191 | 0 | 16.0191 | 16.0191 | 0 | 16.0191 | 16.0191 | 0 | 16.0191 | 16.0191 | 0 | 16.0191 | 16.0191 | 0 | 16.0191 | 16.0191 | 0 | 16.0191 | 16.0191 | 0 | 16.0191 | 16.0191 | 0 | 16.0191 | 16.0191 | 0 | 16.0191 | 16.0191 | 0 | 16.0191 | 16.0191 | 0 | 16.0191 | 16.0191 | 0 | 16.0191 | 16.0191 | 0 | 16.0191
|  | 13.9866 | 0 | 13.9866 | 13.6709 | 0 | 13.6709 | 13.6709 | 0 | 13.6709 | 13.6709 | 0 | 13.6709 | 13.6709 | 0 | 13.6709 | 13.6709 | 0 | 13.6709 | 13.6709 | 0 | 13.6709 | 13.6709 | 0 | 13.6709 | 13.6709 | 0 | 13.6709 | 13.6709 | 0 | 13.6709 | 13.6709 | 0 | 13.6709 | 13.6709 | 0 | 13.6709 | 13.6709 | 0 | 13.6709 | 13.6709 | 0 | 13.6709 | 13.6709 | 0 | 13.6709
|  | 11.3599 | 0 | 11.3599 | 11.1035 | 0 | 11.1035 | 11.1035 | 0 | 11.1035 | 11.1035 | 0 | 11.1035 | 11.1035 | 0 | 11.1035 | 11.1035 | 0 | 11.1035 | 11.1035 | 0 | 11.1035 | 11.1035 | 0 | 11.1035 | 11.1035 | 0 | 11.1035 | 11.1035 | 0 | 11.1035 | 11.1035 | 0 | 11.1035 | 11.1035 | 0 | 11.1035 | 11.1035 | 0 | 11.1035 | 11.1035 | 0 | 11.1035 | 11.1035 | 0 | 11.1035
|  | 10.9254 | 0 | 10.9254 | 10.6788 | 0 | 10.6788 | 10.6788 | 0 | 10.6788 | 10.6788 | 0 | 10.6788 | 10.6788 | 0 | 10.6788 | 10.6788 | 0 | 10.6788 | 10.6788 | 0 | 10.6788 | 10.6788 | 0 | 10.6788 | 10.6788 | 0 | 10.6788 | 10.6788 | 0 | 10.6788 | 10.6788 | 0 | 10.6788 | 10.6788 | 0 | 10.6788 | 10.6788 | 0 | 10.6788 | 10.6788 | 0 | 10.6788 | 10.6788 | 0 | 10.6788
|  | 10.2756 | 0 | 10.2756 | 10.0437 | 0 | 10.0437 | 10.0437 | 0 | 10.0437 | 10.0437 | 0 | 10.0437 | 10.0437 | 0 | 10.0437 | 10.0437 | 0 | 10.0437 | 10.0437 | 0 | 10.0437 | 10.0437 | 0 | 10.0437 | 10.0437 | 0 | 10.0437 | 10.0437 | 0 | 10.0437 | 10.0437 | 0 | 10.0437 | 10.0437 | 0 | 10.0437 | 10.0437 | 0 | 10.0437 | 10.0437 | 0 | 10.0437 | 10.0437 | 0 | 10.0437
|  | 10.0156 | 0 | 10.0156 | 9.7895 | 0 | 9.7895 | 9.7895 | 0 | 9.7895 | 9.7895 | 0 | 9.7895 | 9.7895 | 0 | 9.7895 | 9.7895 | 0 | 9.7895 | 9.7895 | 0 | 9.7895 | 9.7895 | 0 | 9.7895 | 9.7895 | 0 | 9.7895 | 9.7895 | 0 | 9.7895 | 9.7895 | 0 | 9.7895 | 9.7895 | 0 | 9.7895 | 9.7895 | 0 | 9.7895 | 9.7895 | 0 | 9.7895 | 9.7895 | 0 | 9.7895
|  | 9.1276 | 0 | 9.1276 | 8.9216 | 0 | 8.9216 | 8.9216 | 0 | 8.9216 | 8.9216 | 0 | 8.9216 | 8.9216 | 0 | 8.9216 | 8.9216 | 0 | 8.9216 | 8.9216 | 0 | 8.9216 | 8.9216 | 0 | 8.9216 | 8.9216 | 0 | 8.9216 | 8.9216 | 0 | 8.9216 | 8.9216 | 0 | 8.9216 | 8.9216 | 0 | 8.9216 | 8.9216 | 0 | 8.9216 | 8.9216 | 0 | 8.9216 | 8.9216 | 0 | 8.9216
|  | 9.9079 | 0 | 9.9079 | 9.6843 | 0 | 9.6843 | 9.6843 | 0 | 9.6843 | 9.6843 | 0 | 9.6843 | 9.6843 | 0 | 9.6843 | 9.6843 | 0 | 9.6843 | 9.6843 | 0 | 9.6843 | 9.6843 | 0 | 9.6843 | 9.6843 | 0 | 9.6843 | 9.6843 | 0 | 9.6843 | 9.6843 | 0 | 9.6843 | 9.6843 | 0 | 9.6843 | 9.6843 | 0 | 9.6843 | 9.6843 | 0 | 9.6843 | 9.6843 | 0 | 9.6843
|  | 10.8717 | 0 | 10.8717 | 10.6263 | 0 | 10.6263 | 10.6263 | 0 | 10.6263 | 10.6263 | 0 | 10.6263 | 10.6263 | 0 | 10.6263 | 10.6263 | 0 | 10.6263 | 10.6263 | 0 | 10.6263 | 10.6263 | 0 | 10.6263 | 10.6263 | 0 | 10.6263 | 10.6263 | 0 | 10.6263 | 10.6263 | 0 | 10.6263 | 10.6263 | 0 | 10.6263 | 10.6263 | 0 | 10.6263 | 10.6263 | 0 | 10.6263 | 10.6263 | 0 | 10.6263
|  | 14.2023 | 0 | 14.2023 | 13.8817 | 0 | 13.8817 | 13.8817 | 0 | 13.8817 | 13.8817 | 0 | 13.8817 | 13.8817 | 0 | 13.8817 | 13.8817 | 0 | 13.8817 | 13.8817 | 0 | 13.8817 | 13.8817 | 0 | 13.8817 | 13.8817 | 0 | 13.8817 | 13.8817 | 0 | 13.8817 | 13.8817 | 0 | 13.8817 | 13.8817 | 0 | 13.8817 | 13.8817 | 0 | 13.8817 | 13.8817 | 0 | 13.8817 | 13.8817 | 0 | 13.8817
|  | 15.2015 | 0 | 15.2015 | 14.8584 | 0 | 14.8584 | 14.8584 | 0 | 14.8584 | 14.8584 | 0 | 14.8584 | 14.8584 | 0 | 14.8584 | 14.8584 | 0 | 14.8584 | 14.8584 | 0 | 14.8584 | 14.8584 | 0 | 14.8584 | 14.8584 | 0 | 14.8584 | 14.8584 | 0 | 14.8584 | 14.8584 | 0 | 14.8584 | 14.8584 | 0 | 14.8584 | 14.8584 | 0 | 14.8584 | 14.8584 | 0 | 14.8584 | 14.8584 | 0 | 14.8584
|  | 13.3776 | 0 | 13.3776 | 13.0756 | 0 | 13.0756 | 13.0756 | 0 | 13.0756 | 13.0756 | 0 | 13.0756 | 13.0756 | 0 | 13.0756 | 13.0756 | 0 | 13.0756 | 13.0756 | 0 | 13.0756 | 13.0756 | 0 | 13.0756 | 13.0756 | 0 | 13.0756 | 13.0756 | 0 | 13.0756 | 13.0756 | 0 | 13.0756 | 13.0756 | 0 | 13.0756 | 13.0756 | 0 | 13.0756 | 13.0756 | 0 | 13.0756 | 13.0756 | 0 | 13.0756
|  | 13.696 | 0 | 13.696 | 13.3869 | 0 | 13.3869 | 13.3869 | 0 | 13.3869 | 13.3869 | 0 | 13.3869 | 13.3869 | 0 | 13.3869 | 13.3869 | 0 | 13.3869 | 13.3869 | 0 | 13.3869 | 13.3869 | 0 | 13.3869 | 13.3869 | 0 | 13.3869 | 13.3869 | 0 | 13.3869 | 13.3869 | 0 | 13.3869 | 13.3869 | 0 | 13.3869 | 13.3869 | 0 | 13.3869 | 13.3869 | 0 | 13.3869 | 13.3869 | 0 | 13.3869
|  | 12.789 | 0 | 12.789 | 12.5003 | 0 | 12.5003 | 12.5003 | 0 | 12.5003 | 12.5003 | 0 | 12.5003 | 12.5003 | 0 | 12.5003 | 12.5003 | 0 | 12.5003 | 12.5003 | 0 | 12.5003 | 12.5003 | 0 | 12.5003 | 12.5003 | 0 | 12.5003 | 12.5003 | 0 | 12.5003 | 12.5003 | 0 | 12.5003 | 12.5003 | 0 | 12.5003 | 12.5003 | 0 | 12.5003 | 12.5003 | 0 | 12.5003 | 12.5003 | 0 | 12.5003
|  | 13.646 | 0 | 13.646 | 13.338 | 0 | 13.338 | 13.338 | 0 | 13.338 | 13.338 | 0 | 13.338 | 13.338 | 0 | 13.338 | 13.338 | 0 | 13.338 | 13.338 | 0 | 13.338 | 13.338 | 0 | 13.338 | 13.338 | 0 | 13.338 | 13.338 | 0 | 13.338 | 13.338 | 0 | 13.338 | 13.338 | 0 | 13.338 | 13.338 | 0 | 13.338 | 13.338 | 0 | 13.338 | 13.338 | 0 | 13.338
|  | 14.159 | 0 | 14.159 | 13.8394 | 0 | 13.8394 | 13.8394 | 0 | 13.8394 | 13.8394 | 0 | 13.8394 | 13.8394 | 0 | 13.8394 | 13.8394 | 0 | 13.8394 | 13.8394 | 0 | 13.8394 | 13.8394 | 0 | 13.8394 | 13.8394 | 0 | 13.8394 | 13.8394 | 0 | 13.8394 | 13.8394 | 0 | 13.8394 | 13.8394 | 0 | 13.8394 | 13.8394 | 0 | 13.8394 | 13.8394 | 0 | 13.8394 | 13.8394 | 0 | 13.8394
|  | 14.5808 | 0 | 14.5808 | 14.2517 | 0 | 14.2517 | 14.2517 | 0 | 14.2517 | 14.2517 | 0 | 14.2517 | 14.2517 | 0 | 14.2517 | 14.2517 | 0 | 14.2517 | 14.2517 | 0 | 14.2517 | 14.2517 | 0 | 14.2517 | 14.2517 | 0 | 14.2517 | 14.2517 | 0 | 14.2517 | 14.2517 | 0 | 14.2517 | 14.2517 | 0 | 14.2517 | 14.2517 | 0 | 14.2517 | 14.2517 | 0 | 14.2517 | 14.2517 | 0 | 14.2517
|  | 15.6007 | 0 | 15.6007 | 15.2486 | 0 | 15.2486 | 15.2486 | 0 | 15.2486 | 15.2486 | 0 | 15.2486 | 15.2486 | 0 | 15.2486 | 15.2486 | 0 | 15.2486 | 15.2486 | 0 | 15.2486 | 15.2486 | 0 | 15.2486 | 15.2486 | 0 | 15.2486 | 15.2486 | 0 | 15.2486 | 15.2486 | 0 | 15.2486 | 15.2486 | 0 | 15.2486 | 15.2486 | 0 | 15.2486 | 15.2486 | 0 | 15.2486 | 15.2486 | 0 | 15.2486
|  | 17.2217 | 0 | 17.2217 | 16.833 | 0 | 16.833 | 16.833 | 0 | 16.833 | 16.833 | 0 | 16.833 | 16.833 | 0 | 16.833 | 16.833 | 0 | 16.833 | 16.833 | 0 | 16.833 | 16.833 | 0 | 16.833 | 16.833 | 0 | 16.833 | 16.833 | 0 | 16.833 | 16.833 | 0 | 16.833 | 16.833 | 0 | 16.833 | 16.833 | 0 | 16.833 | 16.833 | 0 | 16.833 | 16.833 | 0 | 16.833
|  | 19.3293 | 0 | 19.3293 | 18.893 | 0 | 18.893 | 18.893 | 0 | 18.893 | 18.893 | 0 | 18.893 | 18.893 | 0 | 18.893 | 18.893 | 0 | 18.893 | 18.893 | 0 | 18.893 | 18.893 | 0 | 18.893 | 18.893 | 0 | 18.893 | 18.893 | 0 | 18.893 | 18.893 | 0 | 18.893 | 18.893 | 0 | 18.893 | 18.893 | 0 | 18.893 | 18.893 | 0 | 18.893 | 18.893 | 0 | 18.893
|  | 21.3487 | 0 | 21.3487 | 20.8669 | 0 | 20.8669 | 20.8669 | 0 | 20.8669 | 20.8669 | 0 | 20.8669 | 20.8669 | 0 | 20.8669 | 20.8669 | 0 | 20.8669 | 20.8669 | 0 | 20.8669 | 20.8669 | 0 | 20.8669 | 20.8669 | 0 | 20.8669 | 20.8669 | 0 | 20.8669 | 20.8669 | 0 | 20.8669 | 20.8669 | 0 | 20.8669 | 20.8669 | 0 | 20.8669 | 20.8669 | 0 | 20.8669 | 20.8669 | 0 | 20.8669
|  | 21.7613 | 0 | 21.7613 | 21.2702 | 0 | 21.2702 | 21.2702 | 0 | 21.2702 | 21.2702 | 0 | 21.2702 | 21.2702 | 0 | 21.2702 | 21.2702 | 0 | 21.2702 | 21.2702 | 0 | 21.2702 | 21.2702 | 0 | 21.2702 | 21.2702 | 0 | 21.2702 | 21.2702 | 0 | 21.2702 | 21.2702 | 0 | 21.2702 | 21.2702 | 0 | 21.2702 | 21.2702 | 0 | 21.2702 | 21.2702 | 0 | 21.2702 | 21.2702 | 0 | 21.2702
|  | 22.0119 | 0 | 22.0119 | 21.5151 | 0 | 21.5151 | 21.5151 | 0 | 21.5151 | 21.5151 | 0 | 21.5151 | 21.5151 | 0 | 21.5151 | 21.5151 | 0 | 21.5151 | 21.5151 | 0 | 21.5151 | 21.5151 | 0 | 21.5151 | 21.5151 | 0 | 21.5151 | 21.5151 | 0 | 21.5151 | 21.5151 | 0 | 21.5151 | 21.5151 | 0 | 21.5151 | 21.5151 | 0 | 21.5151 | 21.5151 | 0 | 21.5151 | 21.5151 | 0 | 21.5151
|  | 20.8696 | 0 | 20.8696 | 20.3986 | 0 | 20.3986 | 20.3986 | 0 | 20.3986 | 20.3986 | 0 | 20.3986 | 20.3986 | 0 | 20.3986 | 20.3986 | 0 | 20.3986 | 20.3986 | 0 | 20.3986 | 20.3986 | 0 | 20.3986 | 20.3986 | 0 | 20.3986 | 20.3986 | 0 | 20.3986 | 20.3986 | 0 | 20.3986 | 20.3986 | 0 | 20.3986 | 20.3986 | 0 | 20.3986 | 20.3986 | 0 | 20.3986 | 20.3986 | 0 | 20.3986
|  | 18.1294 | 0 | 18.1294 | 17.7202 | 0 | 17.7202 | 17.7202 | 0 | 17.7202 | 17.7202 | 0 | 17.7202 | 17.7202 | 0 | 17.7202 | 17.7202 | 0 | 17.7202 | 17.7202 | 0 | 17.7202 | 17.7202 | 0 | 17.7202 | 17.7202 | 0 | 17.7202 | 17.7202 | 0 | 17.7202 | 17.7202 | 0 | 17.7202 | 17.7202 | 0 | 17.7202 | 17.7202 | 0 | 17.7202 | 17.7202 | 0 | 17.7202 | 17.7202 | 0 | 17.7202
|  | 14.9321 | 0 | 14.9321 | 14.595 | 0 | 14.595 | 14.595 | 0 | 14.595 | 14.595 | 0 | 14.595 | 14.595 | 0 | 14.595 | 14.595 | 0 | 14.595 | 14.595 | 0 | 14.595 | 14.595 | 0 | 14.595 | 14.595 | 0 | 14.595 | 14.595 | 0 | 14.595 | 14.595 | 0 | 14.595 | 14.595 | 0 | 14.595 | 14.595 | 0 | 14.595 | 14.595 | 0 | 14.595 | 14.595 | 0 | 14.595
|  | 13.0559 | 0 | 13.0559 | 12.7612 | 0 | 12.7612 | 12.7612 | 0 | 12.7612 | 12.7612 | 0 | 12.7612 | 12.7612 | 0 | 12.7612 | 12.7612 | 0 | 12.7612 | 12.7612 | 0 | 12.7612 | 12.7612 | 0 | 12.7612 | 12.7612 | 0 | 12.7612 | 12.7612 | 0 | 12.7612 | 12.7612 | 0 | 12.7612 | 12.7612 | 0 | 12.7612 | 12.7612 | 0 | 12.7612 | 12.7612 | 0 | 12.7612 | 12.7612 | 0 | 12.7612
|  | 12.3429 | 0 | 12.3429 | 12.0643 | 0 | 12.0643 | 12.0643 | 0 | 12.0643 | 12.0643 | 0 | 12.0643 | 12.0643 | 0 | 12.0643 | 12.0643 | 0 | 12.0643 | 12.0643 | 0 | 12.0643 | 12.0643 | 0 | 12.0643 | 12.0643 | 0 | 12.0643 | 12.0643 | 0 | 12.0643 | 12.0643 | 0 | 12.0643 | 12.0643 | 0 | 12.0643 | 12.0643 | 0 | 12.0643 | 12.0643 | 0 | 12.0643 | 12.0643 | 0 | 12.0643
|  | 10.8623 | 0 | 10.8623 | 10.6172 | 0 | 10.6172 | 10.6172 | 0 | 10.6172 | 10.6172 | 0 | 10.6172 | 10.6172 | 0 | 10.6172 | 10.6172 | 0 | 10.6172 | 10.6172 | 0 | 10.6172 | 10.6172 | 0 | 10.6172 | 10.6172 | 0 | 10.6172 | 10.6172 | 0 | 10.6172 | 10.6172 | 0 | 10.6172 | 10.6172 | 0 | 10.6172 | 10.6172 | 0 | 10.6172 | 10.6172 | 0 | 10.6172 | 10.6172 | 0 | 10.6172
|  | 10.6273 | 0 | 10.6273 | 10.3874 | 0 | 10.3874 | 10.3874 | 0 | 10.3874 | 10.3874 | 0 | 10.3874 | 10.3874 | 0 | 10.3874 | 10.3874 | 0 | 10.3874 | 10.3874 | 0 | 10.3874 | 10.3874 | 0 | 10.3874 | 10.3874 | 0 | 10.3874 | 10.3874 | 0 | 10.3874 | 10.3874 | 0 | 10.3874 | 10.3874 | 0 | 10.3874 | 10.3874 | 0 | 10.3874 | 10.3874 | 0 | 10.3874 | 10.3874 | 0 | 10.3874
|  | 10.0244 | 0 | 10.0244 | 9.7982 | 0 | 9.7982 | 9.7982 | 0 | 9.7982 | 9.7982 | 0 | 9.7982 | 9.7982 | 0 | 9.7982 | 9.7982 | 0 | 9.7982 | 9.7982 | 0 | 9.7982 | 9.7982 | 0 | 9.7982 | 9.7982 | 0 | 9.7982 | 9.7982 | 0 | 9.7982 | 9.7982 | 0 | 9.7982 | 9.7982 | 0 | 9.7982 | 9.7982 | 0 | 9.7982 | 9.7982 | 0 | 9.7982 | 9.7982 | 0 | 9.7982
|  | 10.38 | 0 | 10.38 | 10.1457 | 0 | 10.1457 | 10.1457 | 0 | 10.1457 | 10.1457 | 0 | 10.1457 | 10.1457 | 0 | 10.1457 | 10.1457 | 0 | 10.1457 | 10.1457 | 0 | 10.1457 | 10.1457 | 0 | 10.1457 | 10.1457 | 0 | 10.1457 | 10.1457 | 0 | 10.1457 | 10.1457 | 0 | 10.1457 | 10.1457 | 0 | 10.1457 | 10.1457 | 0 | 10.1457 | 10.1457 | 0 | 10.1457 | 10.1457 | 0 | 10.1457
|  | 11.4874 | 0 | 11.4874 | 11.2281 | 0 | 11.2281 | 11.2281 | 0 | 11.2281 | 11.2281 | 0 | 11.2281 | 11.2281 | 0 | 11.2281 | 11.2281 | 0 | 11.2281 | 11.2281 | 0 | 11.2281 | 11.2281 | 0 | 11.2281 | 11.2281 | 0 | 11.2281 | 11.2281 | 0 | 11.2281 | 11.2281 | 0 | 11.2281 | 11.2281 | 0 | 11.2281 | 11.2281 | 0 | 11.2281 | 11.2281 | 0 | 11.2281 | 11.2281 | 0 | 11.2281
|  | 14.6451 | 0 | 14.6451 | 14.3145 | 0 | 14.3145 | 14.3145 | 0 | 14.3145 | 14.3145 | 0 | 14.3145 | 14.3145 | 0 | 14.3145 | 14.3145 | 0 | 14.3145 | 14.3145 | 0 | 14.3145 | 14.3145 | 0 | 14.3145 | 14.3145 | 0 | 14.3145 | 14.3145 | 0 | 14.3145 | 14.3145 | 0 | 14.3145 | 14.3145 | 0 | 14.3145 | 14.3145 | 0 | 14.3145 | 14.3145 | 0 | 14.3145 | 14.3145 | 0 | 14.3145
|  | 15.8709 | 0 | 15.8709 | 15.5127 | 0 | 15.5127 | 15.5127 | 0 | 15.5127 | 15.5127 | 0 | 15.5127 | 15.5127 | 0 | 15.5127 | 15.5127 | 0 | 15.5127 | 15.5127 | 0 | 15.5127 | 15.5127 | 0 | 15.5127 | 15.5127 | 0 | 15.5127 | 15.5127 | 0 | 15.5127 | 15.5127 | 0 | 15.5127 | 15.5127 | 0 | 15.5127 | 15.5127 | 0 | 15.5127 | 15.5127 | 0 | 15.5127 | 15.5127 | 0 | 15.5127
|  | 15.0121 | 0 | 15.0121 | 14.6733 | 0 | 14.6733 | 14.6733 | 0 | 14.6733 | 14.6733 | 0 | 14.6733 | 14.6733 | 0 | 14.6733 | 14.6733 | 0 | 14.6733 | 14.6733 | 0 | 14.6733 | 14.6733 | 0 | 14.6733 | 14.6733 | 0 | 14.6733 | 14.6733 | 0 | 14.6733 | 14.6733 | 0 | 14.6733 | 14.6733 | 0 | 14.6733 | 14.6733 | 0 | 14.6733 | 14.6733 | 0 | 14.6733 | 14.6733 | 0 | 14.6733
|  | 15.7292 | 0 | 15.7292 | 15.3742 | 0 | 15.3742 | 15.3742 | 0 | 15.3742 | 15.3742 | 0 | 15.3742 | 15.3742 | 0 | 15.3742 | 15.3742 | 0 | 15.3742 | 15.3742 | 0 | 15.3742 | 15.3742 | 0 | 15.3742 | 15.3742 | 0 | 15.3742 | 15.3742 | 0 | 15.3742 | 15.3742 | 0 | 15.3742 | 15.3742 | 0 | 15.3742 | 15.3742 | 0 | 15.3742 | 15.3742 | 0 | 15.3742 | 15.3742 | 0 | 15.3742
|  | 16.0086 | 0 | 16.0086 | 15.6473 | 0 | 15.6473 | 15.6473 | 0 | 15.6473 | 15.6473 | 0 | 15.6473 | 15.6473 | 0 | 15.6473 | 15.6473 | 0 | 15.6473 | 15.6473 | 0 | 15.6473 | 15.6473 | 0 | 15.6473 | 15.6473 | 0 | 15.6473 | 15.6473 | 0 | 15.6473 | 15.6473 | 0 | 15.6473 | 15.6473 | 0 | 15.6473 | 15.6473 | 0 | 15.6473 | 15.6473 | 0 | 15.6473 | 15.6473 | 0 | 15.6473
|  | 16.6664 | 0 | 16.6664 | 16.2902 | 0 | 16.2902 | 16.2902 | 0 | 16.2902 | 16.2902 | 0 | 16.2902 | 16.2902 | 0 | 16.2902 | 16.2902 | 0 | 16.2902 | 16.2902 | 0 | 16.2902 | 16.2902 | 0 | 16.2902 | 16.2902 | 0 | 16.2902 | 16.2902 | 0 | 16.2902 | 16.2902 | 0 | 16.2902 | 16.2902 | 0 | 16.2902 | 16.2902 | 0 | 16.2902 | 16.2902 | 0 | 16.2902 | 16.2902 | 0 | 16.2902
|  | 17.9187 | 0 | 17.9187 | 17.5143 | 0 | 17.5143 | 17.5143 | 0 | 17.5143 | 17.5143 | 0 | 17.5143 | 17.5143 | 0 | 17.5143 | 17.5143 | 0 | 17.5143 | 17.5143 | 0 | 17.5143 | 17.5143 | 0 | 17.5143 | 17.5143 | 0 | 17.5143 | 17.5143 | 0 | 17.5143 | 17.5143 | 0 | 17.5143 | 17.5143 | 0 | 17.5143 | 17.5143 | 0 | 17.5143 | 17.5143 | 0 | 17.5143 | 17.5143 | 0 | 17.5143
|  | 20.0029 | 0 | 20.0029 | 19.5514 | 0 | 19.5514 | 19.5514 | 0 | 19.5514 | 19.5514 | 0 | 19.5514 | 19.5514 | 0 | 19.5514 | 19.5514 | 0 | 19.5514 | 19.5514 | 0 | 19.5514 | 19.5514 | 0 | 19.5514 | 19.5514 | 0 | 19.5514 | 19.5514 | 0 | 19.5514 | 19.5514 | 0 | 19.5514 | 19.5514 | 0 | 19.5514 | 19.5514 | 0 | 19.5514 | 19.5514 | 0 | 19.5514 | 19.5514 | 0 | 19.5514
|  | 21.4222 | 0 | 21.4222 | 20.9387 | 0 | 20.9387 | 20.9387 | 0 | 20.9387 | 20.9387 | 0 | 20.9387 | 20.9387 | 0 | 20.9387 | 20.9387 | 0 | 20.9387 | 20.9387 | 0 | 20.9387 | 20.9387 | 0 | 20.9387 | 20.9387 | 0 | 20.9387 | 20.9387 | 0 | 20.9387 | 20.9387 | 0 | 20.9387 | 20.9387 | 0 | 20.9387 | 20.9387 | 0 | 20.9387 | 20.9387 | 0 | 20.9387 | 20.9387 | 0 | 20.9387
|  | 22.5041 | 0 | 22.5041 | 21.9962 | 0 | 21.9962 | 21.9962 | 0 | 21.9962 | 21.9962 | 0 | 21.9962 | 21.9962 | 0 | 21.9962 | 21.9962 | 0 | 21.9962 | 21.9962 | 0 | 21.9962 | 21.9962 | 0 | 21.9962 | 21.9962 | 0 | 21.9962 | 21.9962 | 0 | 21.9962 | 21.9962 | 0 | 21.9962 | 21.9962 | 0 | 21.9962 | 21.9962 | 0 | 21.9962 | 21.9962 | 0 | 21.9962 | 21.9962 | 0 | 21.9962
|  | 25.1801 | 0 | 25.1801 | 24.6117 | 0 | 24.6117 | 24.6117 | 0 | 24.6117 | 24.6117 | 0 | 24.6117 | 24.6117 | 0 | 24.6117 | 24.6117 | 0 | 24.6117 | 24.6117 | 0 | 24.6117 | 24.6117 | 0 | 24.6117 | 24.6117 | 0 | 24.6117 | 24.6117 | 0 | 24.6117 | 24.6117 | 0 | 24.6117 | 24.6117 | 0 | 24.6117 | 24.6117 | 0 | 24.6117 | 24.6117 | 0 | 24.6117 | 24.6117 | 0 | 24.6117
|  | 26.3821 | 0 | 26.3821 | 25.7866 | 0 | 25.7866 | 25.7866 | 0 | 25.7866 | 25.7866 | 0 | 25.7866 | 25.7866 | 0 | 25.7866 | 25.7866 | 0 | 25.7866 | 25.7866 | 0 | 25.7866 | 25.7866 | 0 | 25.7866 | 25.7866 | 0 | 25.7866 | 25.7866 | 0 | 25.7866 | 25.7866 | 0 | 25.7866 | 25.7866 | 0 | 25.7866 | 25.7866 | 0 | 25.7866 | 25.7866 | 0 | 25.7866 | 25.7866 | 0 | 25.7866
|  | 26.3419 | 0 | 26.3419 | 25.7474 | 0 | 25.7474 | 25.7474 | 0 | 25.7474 | 25.7474 | 0 | 25.7474 | 25.7474 | 0 | 25.7474 | 25.7474 | 0 | 25.7474 | 25.7474 | 0 | 25.7474 | 25.7474 | 0 | 25.7474 | 25.7474 | 0 | 25.7474 | 25.7474 | 0 | 25.7474 | 25.7474 | 0 | 25.7474 | 25.7474 | 0 | 25.7474 | 25.7474 | 0 | 25.7474 | 25.7474 | 0 | 25.7474 | 25.7474 | 0 | 25.7474
|  | 26.0414 | 0 | 26.0414 | 25.4536 | 0 | 25.4536 | 25.4536 | 0 | 25.4536 | 25.4536 | 0 | 25.4536 | 25.4536 | 0 | 25.4536 | 25.4536 | 0 | 25.4536 | 25.4536 | 0 | 25.4536 | 25.4536 | 0 | 25.4536 | 25.4536 | 0 | 25.4536 | 25.4536 | 0 | 25.4536 | 25.4536 | 0 | 25.4536 | 25.4536 | 0 | 25.4536 | 25.4536 | 0 | 25.4536 | 25.4536 | 0 | 25.4536 | 25.4536 | 0 | 25.4536
|  | 24.6569 | 0 | 24.6569 | 24.1003 | 0 | 24.1003 | 24.1003 | 0 | 24.1003 | 24.1003 | 0 | 24.1003 | 24.1003 | 0 | 24.1003 | 24.1003 | 0 | 24.1003 | 24.1003 | 0 | 24.1003 | 24.1003 | 0 | 24.1003 | 24.1003 | 0 | 24.1003 | 24.1003 | 0 | 24.1003 | 24.1003 | 0 | 24.1003 | 24.1003 | 0 | 24.1003 | 24.1003 | 0 | 24.1003 | 24.1003 | 0 | 24.1003 | 24.1003 | 0 | 24.1003
|  | 21.1394 | 0 | 21.1394 | 20.6622 | 0 | 20.6622 | 20.6622 | 0 | 20.6622 | 20.6622 | 0 | 20.6622 | 20.6622 | 0 | 20.6622 | 20.6622 | 0 | 20.6622 | 20.6622 | 0 | 20.6622 | 20.6622 | 0 | 20.6622 | 20.6622 | 0 | 20.6622 | 20.6622 | 0 | 20.6622 | 20.6622 | 0 | 20.6622 | 20.6622 | 0 | 20.6622 | 20.6622 | 0 | 20.6622 | 20.6622 | 0 | 20.6622 | 20.6622 | 0 | 20.6622
|  | 16.7278 | 0 | 16.7278 | 16.3503 | 0 | 16.3503 | 16.3503 | 0 | 16.3503 | 16.3503 | 0 | 16.3503 | 16.3503 | 0 | 16.3503 | 16.3503 | 0 | 16.3503 | 16.3503 | 0 | 16.3503 | 16.3503 | 0 | 16.3503 | 16.3503 | 0 | 16.3503 | 16.3503 | 0 | 16.3503 | 16.3503 | 0 | 16.3503 | 16.3503 | 0 | 16.3503 | 16.3503 | 0 | 16.3503 | 16.3503 | 0 | 16.3503 | 16.3503 | 0 | 16.3503
|  | 14.4452 | 0 | 14.4452 | 14.1192 | 0 | 14.1192 | 14.1192 | 0 | 14.1192 | 14.1192 | 0 | 14.1192 | 14.1192 | 0 | 14.1192 | 14.1192 | 0 | 14.1192 | 14.1192 | 0 | 14.1192 | 14.1192 | 0 | 14.1192 | 14.1192 | 0 | 14.1192 | 14.1192 | 0 | 14.1192 | 14.1192 | 0 | 14.1192 | 14.1192 | 0 | 14.1192 | 14.1192 | 0 | 14.1192 | 14.1192 | 0 | 14.1192 | 14.1192 | 0 | 14.1192
|  | 13.4105 | 0 | 13.4105 | 13.1078 | 0 | 13.1078 | 13.1078 | 0 | 13.1078 | 13.1078 | 0 | 13.1078 | 13.1078 | 0 | 13.1078 | 13.1078 | 0 | 13.1078 | 13.1078 | 0 | 13.1078 | 13.1078 | 0 | 13.1078 | 13.1078 | 0 | 13.1078 | 13.1078 | 0 | 13.1078 | 13.1078 | 0 | 13.1078 | 13.1078 | 0 | 13.1078 | 13.1078 | 0 | 13.1078 | 13.1078 | 0 | 13.1078 | 13.1078 | 0 | 13.1078
|  | 11.3225 | 0 | 11.3225 | 11.0669 | 0 | 11.0669 | 11.0669 | 0 | 11.0669 | 11.0669 | 0 | 11.0669 | 11.0669 | 0 | 11.0669 | 11.0669 | 0 | 11.0669 | 11.0669 | 0 | 11.0669 | 11.0669 | 0 | 11.0669 | 11.0669 | 0 | 11.0669 | 11.0669 | 0 | 11.0669 | 11.0669 | 0 | 11.0669 | 11.0669 | 0 | 11.0669 | 11.0669 | 0 | 11.0669 | 11.0669 | 0 | 11.0669 | 11.0669 | 0 | 11.0669
|  | 10.895 | 0 | 10.895 | 10.6491 | 0 | 10.6491 | 10.6491 | 0 | 10.6491 | 10.6491 | 0 | 10.6491 | 10.6491 | 0 | 10.6491 | 10.6491 | 0 | 10.6491 | 10.6491 | 0 | 10.6491 | 10.6491 | 0 | 10.6491 | 10.6491 | 0 | 10.6491 | 10.6491 | 0 | 10.6491 | 10.6491 | 0 | 10.6491 | 10.6491 | 0 | 10.6491 | 10.6491 | 0 | 10.6491 | 10.6491 | 0 | 10.6491 | 10.6491 | 0 | 10.6491
|  | 10.1884 | 0 | 10.1884 | 9.9585 | 0 | 9.9585 | 9.9585 | 0 | 9.9585 | 9.9585 | 0 | 9.9585 | 9.9585 | 0 | 9.9585 | 9.9585 | 0 | 9.9585 | 9.9585 | 0 | 9.9585 | 9.9585 | 0 | 9.9585 | 9.9585 | 0 | 9.9585 | 9.9585 | 0 | 9.9585 | 9.9585 | 0 | 9.9585 | 9.9585 | 0 | 9.9585 | 9.9585 | 0 | 9.9585 | 9.9585 | 0 | 9.9585 | 9.9585 | 0 | 9.9585
|  | 10.4364 | 0 | 10.4364 | 10.2008 | 0 | 10.2008 | 10.2008 | 0 | 10.2008 | 10.2008 | 0 | 10.2008 | 10.2008 | 0 | 10.2008 | 10.2008 | 0 | 10.2008 | 10.2008 | 0 | 10.2008 | 10.2008 | 0 | 10.2008 | 10.2008 | 0 | 10.2008 | 10.2008 | 0 | 10.2008 | 10.2008 | 0 | 10.2008 | 10.2008 | 0 | 10.2008 | 10.2008 | 0 | 10.2008 | 10.2008 | 0 | 10.2008 | 10.2008 | 0 | 10.2008
|  | 11.8306 | 0 | 11.8306 | 11.5636 | 0 | 11.5636 | 11.5636 | 0 | 11.5636 | 11.5636 | 0 | 11.5636 | 11.5636 | 0 | 11.5636 | 11.5636 | 0 | 11.5636 | 11.5636 | 0 | 11.5636 | 11.5636 | 0 | 11.5636 | 11.5636 | 0 | 11.5636 | 11.5636 | 0 | 11.5636 | 11.5636 | 0 | 11.5636 | 11.5636 | 0 | 11.5636 | 11.5636 | 0 | 11.5636 | 11.5636 | 0 | 11.5636 | 11.5636 | 0 | 11.5636
|  | 14.6614 | 0 | 14.6614 | 14.3305 | 0 | 14.3305 | 14.3305 | 0 | 14.3305 | 14.3305 | 0 | 14.3305 | 14.3305 | 0 | 14.3305 | 14.3305 | 0 | 14.3305 | 14.3305 | 0 | 14.3305 | 14.3305 | 0 | 14.3305 | 14.3305 | 0 | 14.3305 | 14.3305 | 0 | 14.3305 | 14.3305 | 0 | 14.3305 | 14.3305 | 0 | 14.3305 | 14.3305 | 0 | 14.3305 | 14.3305 | 0 | 14.3305 | 14.3305 | 0 | 14.3305
|  | 16.7833 | 0 | 16.7833 | 16.4045 | 0 | 16.4045 | 16.4045 | 0 | 16.4045 | 16.4045 | 0 | 16.4045 | 16.4045 | 0 | 16.4045 | 16.4045 | 0 | 16.4045 | 16.4045 | 0 | 16.4045 | 16.4045 | 0 | 16.4045 | 16.4045 | 0 | 16.4045 | 16.4045 | 0 | 16.4045 | 16.4045 | 0 | 16.4045 | 16.4045 | 0 | 16.4045 | 16.4045 | 0 | 16.4045 | 16.4045 | 0 | 16.4045 | 16.4045 | 0 | 16.4045
|  | 15.3765 | 0 | 15.3765 | 15.0294 | 0 | 15.0294 | 15.0294 | 0 | 15.0294 | 15.0294 | 0 | 15.0294 | 15.0294 | 0 | 15.0294 | 15.0294 | 0 | 15.0294 | 15.0294 | 0 | 15.0294 | 15.0294 | 0 | 15.0294 | 15.0294 | 0 | 15.0294 | 15.0294 | 0 | 15.0294 | 15.0294 | 0 | 15.0294 | 15.0294 | 0 | 15.0294 | 15.0294 | 0 | 15.0294 | 15.0294 | 0 | 15.0294 | 15.0294 | 0 | 15.0294
|  | 15.0998 | 0 | 15.0998 | 14.759 | 0 | 14.759 | 14.759 | 0 | 14.759 | 14.759 | 0 | 14.759 | 14.759 | 0 | 14.759 | 14.759 | 0 | 14.759 | 14.759 | 0 | 14.759 | 14.759 | 0 | 14.759 | 14.759 | 0 | 14.759 | 14.759 | 0 | 14.759 | 14.759 | 0 | 14.759 | 14.759 | 0 | 14.759 | 14.759 | 0 | 14.759 | 14.759 | 0 | 14.759 | 14.759 | 0 | 14.759
|  | 14.6229 | 0 | 14.6229 | 14.2928 | 0 | 14.2928 | 14.2928 | 0 | 14.2928 | 14.2928 | 0 | 14.2928 | 14.2928 | 0 | 14.2928 | 14.2928 | 0 | 14.2928 | 14.2928 | 0 | 14.2928 | 14.2928 | 0 | 14.2928 | 14.2928 | 0 | 14.2928 | 14.2928 | 0 | 14.2928 | 14.2928 | 0 | 14.2928 | 14.2928 | 0 | 14.2928 | 14.2928 | 0 | 14.2928 | 14.2928 | 0 | 14.2928 | 14.2928 | 0 | 14.2928
|  | 14.3763 | 0 | 14.3763 | 14.0518 | 0 | 14.0518 | 14.0518 | 0 | 14.0518 | 14.0518 | 0 | 14.0518 | 14.0518 | 0 | 14.0518 | 14.0518 | 0 | 14.0518 | 14.0518 | 0 | 14.0518 | 14.0518 | 0 | 14.0518 | 14.0518 | 0 | 14.0518 | 14.0518 | 0 | 14.0518 | 14.0518 | 0 | 14.0518 | 14.0518 | 0 | 14.0518 | 14.0518 | 0 | 14.0518 | 14.0518 | 0 | 14.0518 | 14.0518 | 0 | 14.0518
|  | 12.324 | 0 | 12.324 | 12.0458 | 0 | 12.0458 | 12.0458 | 0 | 12.0458 | 12.0458 | 0 | 12.0458 | 12.0458 | 0 | 12.0458 | 12.0458 | 0 | 12.0458 | 12.0458 | 0 | 12.0458 | 12.0458 | 0 | 12.0458 | 12.0458 | 0 | 12.0458 | 12.0458 | 0 | 12.0458 | 12.0458 | 0 | 12.0458 | 12.0458 | 0 | 12.0458 | 12.0458 | 0 | 12.0458 | 12.0458 | 0 | 12.0458 | 12.0458 | 0 | 12.0458
|  | 12.1768 | 0 | 12.1768 | 11.902 | 0 | 11.902 | 11.902 | 0 | 11.902 | 11.902 | 0 | 11.902 | 11.902 | 0 | 11.902 | 11.902 | 0 | 11.902 | 11.902 | 0 | 11.902 | 11.902 | 0 | 11.902 | 11.902 | 0 | 11.902 | 11.902 | 0 | 11.902 | 11.902 | 0 | 11.902 | 11.902 | 0 | 11.902 | 11.902 | 0 | 11.902 | 11.902 | 0 | 11.902 | 11.902 | 0 | 11.902
|  | 13.6926 | 0 | 13.6926 | 13.3836 | 0 | 13.3836 | 13.3836 | 0 | 13.3836 | 13.3836 | 0 | 13.3836 | 13.3836 | 0 | 13.3836 | 13.3836 | 0 | 13.3836 | 13.3836 | 0 | 13.3836 | 13.3836 | 0 | 13.3836 | 13.3836 | 0 | 13.3836 | 13.3836 | 0 | 13.3836 | 13.3836 | 0 | 13.3836 | 13.3836 | 0 | 13.3836 | 13.3836 | 0 | 13.3836 | 13.3836 | 0 | 13.3836 | 13.3836 | 0 | 13.3836
|  | 12.4334 | 0 | 12.4334 | 12.1528 | 0 | 12.1528 | 12.1528 | 0 | 12.1528 | 12.1528 | 0 | 12.1528 | 12.1528 | 0 | 12.1528 | 12.1528 | 0 | 12.1528 | 12.1528 | 0 | 12.1528 | 12.1528 | 0 | 12.1528 | 12.1528 | 0 | 12.1528 | 12.1528 | 0 | 12.1528 | 12.1528 | 0 | 12.1528 | 12.1528 | 0 | 12.1528 | 12.1528 | 0 | 12.1528 | 12.1528 | 0 | 12.1528 | 12.1528 | 0 | 12.1528
|  | 14.6811 | 0 | 14.6811 | 14.3498 | 0 | 14.3498 | 14.3498 | 0 | 14.3498 | 14.3498 | 0 | 14.3498 | 14.3498 | 0 | 14.3498 | 14.3498 | 0 | 14.3498 | 14.3498 | 0 | 14.3498 | 14.3498 | 0 | 14.3498 | 14.3498 | 0 | 14.3498 | 14.3498 | 0 | 14.3498 | 14.3498 | 0 | 14.3498 | 14.3498 | 0 | 14.3498 | 14.3498 | 0 | 14.3498 | 14.3498 | 0 | 14.3498 | 14.3498 | 0 | 14.3498
|  | 15.841 | 0 | 15.841 | 15.4835 | 0 | 15.4835 | 15.4835 | 0 | 15.4835 | 15.4835 | 0 | 15.4835 | 15.4835 | 0 | 15.4835 | 15.4835 | 0 | 15.4835 | 15.4835 | 0 | 15.4835 | 15.4835 | 0 | 15.4835 | 15.4835 | 0 | 15.4835 | 15.4835 | 0 | 15.4835 | 15.4835 | 0 | 15.4835 | 15.4835 | 0 | 15.4835 | 15.4835 | 0 | 15.4835 | 15.4835 | 0 | 15.4835 | 15.4835 | 0 | 15.4835
|  | 17.1843 | 0 | 17.1843 | 16.7964 | 0 | 16.7964 | 16.7964 | 0 | 16.7964 | 16.7964 | 0 | 16.7964 | 16.7964 | 0 | 16.7964 | 16.7964 | 0 | 16.7964 | 16.7964 | 0 | 16.7964 | 16.7964 | 0 | 16.7964 | 16.7964 | 0 | 16.7964 | 16.7964 | 0 | 16.7964 | 16.7964 | 0 | 16.7964 | 16.7964 | 0 | 16.7964 | 16.7964 | 0 | 16.7964 | 16.7964 | 0 | 16.7964 | 16.7964 | 0 | 16.7964
|  | 18.4578 | 0 | 18.4578 | 18.0412 | 0 | 18.0412 | 18.0412 | 0 | 18.0412 | 18.0412 | 0 | 18.0412 | 18.0412 | 0 | 18.0412 | 18.0412 | 0 | 18.0412 | 18.0412 | 0 | 18.0412 | 18.0412 | 0 | 18.0412 | 18.0412 | 0 | 18.0412 | 18.0412 | 0 | 18.0412 | 18.0412 | 0 | 18.0412 | 18.0412 | 0 | 18.0412 | 18.0412 | 0 | 18.0412 | 18.0412 | 0 | 18.0412 | 18.0412 | 0 | 18.0412
|  | 17.6443 | 0 | 17.6443 | 17.246 | 0 | 17.246 | 17.246 | 0 | 17.246 | 17.246 | 0 | 17.246 | 17.246 | 0 | 17.246 | 17.246 | 0 | 17.246 | 17.246 | 0 | 17.246 | 17.246 | 0 | 17.246 | 17.246 | 0 | 17.246 | 17.246 | 0 | 17.246 | 17.246 | 0 | 17.246 | 17.246 | 0 | 17.246 | 17.246 | 0 | 17.246 | 17.246 | 0 | 17.246 | 17.246 | 0 | 17.246
|  | 16.5915 | 0 | 16.5915 | 16.217 | 0 | 16.217 | 16.217 | 0 | 16.217 | 16.217 | 0 | 16.217 | 16.217 | 0 | 16.217 | 16.217 | 0 | 16.217 | 16.217 | 0 | 16.217 | 16.217 | 0 | 16.217 | 16.217 | 0 | 16.217 | 16.217 | 0 | 16.217 | 16.217 | 0 | 16.217 | 16.217 | 0 | 16.217 | 16.217 | 0 | 16.217 | 16.217 | 0 | 16.217 | 16.217 | 0 | 16.217
|  | 16.7201 | 0 | 16.7201 | 16.3427 | 0 | 16.3427 | 16.3427 | 0 | 16.3427 | 16.3427 | 0 | 16.3427 | 16.3427 | 0 | 16.3427 | 16.3427 | 0 | 16.3427 | 16.3427 | 0 | 16.3427 | 16.3427 | 0 | 16.3427 | 16.3427 | 0 | 16.3427 | 16.3427 | 0 | 16.3427 | 16.3427 | 0 | 16.3427 | 16.3427 | 0 | 16.3427 | 16.3427 | 0 | 16.3427 | 16.3427 | 0 | 16.3427 | 16.3427 | 0 | 16.3427
|  | 15.4737 | 0 | 15.4737 | 15.1245 | 0 | 15.1245 | 15.1245 | 0 | 15.1245 | 15.1245 | 0 | 15.1245 | 15.1245 | 0 | 15.1245 | 15.1245 | 0 | 15.1245 | 15.1245 | 0 | 15.1245 | 15.1245 | 0 | 15.1245 | 15.1245 | 0 | 15.1245 | 15.1245 | 0 | 15.1245 | 15.1245 | 0 | 15.1245 | 15.1245 | 0 | 15.1245 | 15.1245 | 0 | 15.1245 | 15.1245 | 0 | 15.1245 | 15.1245 | 0 | 15.1245
|  | 15.3464 | 0 | 15.3464 | 15 | 0 | 15 | 15 | 0 | 15 | 15 | 0 | 15 | 15 | 0 | 15 | 15 | 0 | 15 | 15 | 0 | 15 | 15 | 0 | 15 | 15 | 0 | 15 | 15 | 0 | 15 | 15 | 0 | 15 | 15 | 0 | 15 | 15 | 0 | 15 | 15 | 0 | 15 | 15 | 0 | 15
|  | 13.1041 | 0 | 13.1041 | 12.8084 | 0 | 12.8084 | 12.8084 | 0 | 12.8084 | 12.8084 | 0 | 12.8084 | 12.8084 | 0 | 12.8084 | 12.8084 | 0 | 12.8084 | 12.8084 | 0 | 12.8084 | 12.8084 | 0 | 12.8084 | 12.8084 | 0 | 12.8084 | 12.8084 | 0 | 12.8084 | 12.8084 | 0 | 12.8084 | 12.8084 | 0 | 12.8084 | 12.8084 | 0 | 12.8084 | 12.8084 | 0 | 12.8084 | 12.8084 | 0 | 12.8084
|  | 11.7999 | 0 | 11.7999 | 11.5335 | 0 | 11.5335 | 11.5335 | 0 | 11.5335 | 11.5335 | 0 | 11.5335 | 11.5335 | 0 | 11.5335 | 11.5335 | 0 | 11.5335 | 11.5335 | 0 | 11.5335 | 11.5335 | 0 | 11.5335 | 11.5335 | 0 | 11.5335 | 11.5335 | 0 | 11.5335 | 11.5335 | 0 | 11.5335 | 11.5335 | 0 | 11.5335 | 11.5335 | 0 | 11.5335 | 11.5335 | 0 | 11.5335 | 11.5335 | 0 | 11.5335
|  | 10.511 | 0 | 10.511 | 10.2738 | 0 | 10.2738 | 10.2738 | 0 | 10.2738 | 10.2738 | 0 | 10.2738 | 10.2738 | 0 | 10.2738 | 10.2738 | 0 | 10.2738 | 10.2738 | 0 | 10.2738 | 10.2738 | 0 | 10.2738 | 10.2738 | 0 | 10.2738 | 10.2738 | 0 | 10.2738 | 10.2738 | 0 | 10.2738 | 10.2738 | 0 | 10.2738 | 10.2738 | 0 | 10.2738 | 10.2738 | 0 | 10.2738 | 10.2738 | 0 | 10.2738
|  | 10.2904 | 0 | 10.2904 | 10.0581 | 0 | 10.0581 | 10.0581 | 0 | 10.0581 | 10.0581 | 0 | 10.0581 | 10.0581 | 0 | 10.0581 | 10.0581 | 0 | 10.0581 | 10.0581 | 0 | 10.0581 | 10.0581 | 0 | 10.0581 | 10.0581 | 0 | 10.0581 | 10.0581 | 0 | 10.0581 | 10.0581 | 0 | 10.0581 | 10.0581 | 0 | 10.0581 | 10.0581 | 0 | 10.0581 | 10.0581 | 0 | 10.0581 | 10.0581 | 0 | 10.0581
|  | 10.6144 | 0 | 10.6144 | 10.3748 | 0 | 10.3748 | 10.3748 | 0 | 10.3748 | 10.3748 | 0 | 10.3748 | 10.3748 | 0 | 10.3748 | 10.3748 | 0 | 10.3748 | 10.3748 | 0 | 10.3748 | 10.3748 | 0 | 10.3748 | 10.3748 | 0 | 10.3748 | 10.3748 | 0 | 10.3748 | 10.3748 | 0 | 10.3748 | 10.3748 | 0 | 10.3748 | 10.3748 | 0 | 10.3748 | 10.3748 | 0 | 10.3748 | 10.3748 | 0 | 10.3748
|  | 11.3043 | 0 | 11.3043 | 11.0491 | 0 | 11.0491 | 11.0491 | 0 | 11.0491 | 11.0491 | 0 | 11.0491 | 11.0491 | 0 | 11.0491 | 11.0491 | 0 | 11.0491 | 11.0491 | 0 | 11.0491 | 11.0491 | 0 | 11.0491 | 11.0491 | 0 | 11.0491 | 11.0491 | 0 | 11.0491 | 11.0491 | 0 | 11.0491 | 11.0491 | 0 | 11.0491 | 11.0491 | 0 | 11.0491 | 11.0491 | 0 | 11.0491 | 11.0491 | 0 | 11.0491
|  | 13.926 | 0 | 13.926 | 13.6117 | 0 | 13.6117 | 13.6117 | 0 | 13.6117 | 13.6117 | 0 | 13.6117 | 13.6117 | 0 | 13.6117 | 13.6117 | 0 | 13.6117 | 13.6117 | 0 | 13.6117 | 13.6117 | 0 | 13.6117 | 13.6117 | 0 | 13.6117 | 13.6117 | 0 | 13.6117 | 13.6117 | 0 | 13.6117 | 13.6117 | 0 | 13.6117 | 13.6117 | 0 | 13.6117 | 13.6117 | 0 | 13.6117 | 13.6117 | 0 | 13.6117
|  | 14.2987 | 0 | 14.2987 | 13.9759 | 0 | 13.9759 | 13.9759 | 0 | 13.9759 | 13.9759 | 0 | 13.9759 | 13.9759 | 0 | 13.9759 | 13.9759 | 0 | 13.9759 | 13.9759 | 0 | 13.9759 | 13.9759 | 0 | 13.9759 | 13.9759 | 0 | 13.9759 | 13.9759 | 0 | 13.9759 | 13.9759 | 0 | 13.9759 | 13.9759 | 0 | 13.9759 | 13.9759 | 0 | 13.9759 | 13.9759 | 0 | 13.9759 | 13.9759 | 0 | 13.9759
|  | 14.4225 | 0 | 14.4225 | 14.0969 | 0 | 14.0969 | 14.0969 | 0 | 14.0969 | 14.0969 | 0 | 14.0969 | 14.0969 | 0 | 14.0969 | 14.0969 | 0 | 14.0969 | 14.0969 | 0 | 14.0969 | 14.0969 | 0 | 14.0969 | 14.0969 | 0 | 14.0969 | 14.0969 | 0 | 14.0969 | 14.0969 | 0 | 14.0969 | 14.0969 | 0 | 14.0969 | 14.0969 | 0 | 14.0969 | 14.0969 | 0 | 14.0969 | 14.0969 | 0 | 14.0969
|  | 14.5568 | 0 | 14.5568 | 14.2282 | 0 | 14.2282 | 14.2282 | 0 | 14.2282 | 14.2282 | 0 | 14.2282 | 14.2282 | 0 | 14.2282 | 14.2282 | 0 | 14.2282 | 14.2282 | 0 | 14.2282 | 14.2282 | 0 | 14.2282 | 14.2282 | 0 | 14.2282 | 14.2282 | 0 | 14.2282 | 14.2282 | 0 | 14.2282 | 14.2282 | 0 | 14.2282 | 14.2282 | 0 | 14.2282 | 14.2282 | 0 | 14.2282 | 14.2282 | 0 | 14.2282
|  | 13.0971 | 0 | 13.0971 | 12.8015 | 0 | 12.8015 | 12.8015 | 0 | 12.8015 | 12.8015 | 0 | 12.8015 | 12.8015 | 0 | 12.8015 | 12.8015 | 0 | 12.8015 | 12.8015 | 0 | 12.8015 | 12.8015 | 0 | 12.8015 | 12.8015 | 0 | 12.8015 | 12.8015 | 0 | 12.8015 | 12.8015 | 0 | 12.8015 | 12.8015 | 0 | 12.8015 | 12.8015 | 0 | 12.8015 | 12.8015 | 0 | 12.8015 | 12.8015 | 0 | 12.8015
|  | 14.335 | 0 | 14.335 | 14.0115 | 0 | 14.0115 | 14.0115 | 0 | 14.0115 | 14.0115 | 0 | 14.0115 | 14.0115 | 0 | 14.0115 | 14.0115 | 0 | 14.0115 | 14.0115 | 0 | 14.0115 | 14.0115 | 0 | 14.0115 | 14.0115 | 0 | 14.0115 | 14.0115 | 0 | 14.0115 | 14.0115 | 0 | 14.0115 | 14.0115 | 0 | 14.0115 | 14.0115 | 0 | 14.0115 | 14.0115 | 0 | 14.0115 | 14.0115 | 0 | 14.0115
|  | 14.3315 | 0 | 14.3315 | 14.008 | 0 | 14.008 | 14.008 | 0 | 14.008 | 14.008 | 0 | 14.008 | 14.008 | 0 | 14.008 | 14.008 | 0 | 14.008 | 14.008 | 0 | 14.008 | 14.008 | 0 | 14.008 | 14.008 | 0 | 14.008 | 14.008 | 0 | 14.008 | 14.008 | 0 | 14.008 | 14.008 | 0 | 14.008 | 14.008 | 0 | 14.008 | 14.008 | 0 | 14.008 | 14.008 | 0 | 14.008
|  | 13.0101 | 0 | 13.0101 | 12.7165 | 0 | 12.7165 | 12.7165 | 0 | 12.7165 | 12.7165 | 0 | 12.7165 | 12.7165 | 0 | 12.7165 | 12.7165 | 0 | 12.7165 | 12.7165 | 0 | 12.7165 | 12.7165 | 0 | 12.7165 | 12.7165 | 0 | 12.7165 | 12.7165 | 0 | 12.7165 | 12.7165 | 0 | 12.7165 | 12.7165 | 0 | 12.7165 | 12.7165 | 0 | 12.7165 | 12.7165 | 0 | 12.7165 | 12.7165 | 0 | 12.7165
|  | 13.2447 | 0 | 13.2447 | 12.9457 | 0 | 12.9457 | 12.9457 | 0 | 12.9457 | 12.9457 | 0 | 12.9457 | 12.9457 | 0 | 12.9457 | 12.9457 | 0 | 12.9457 | 12.9457 | 0 | 12.9457 | 12.9457 | 0 | 12.9457 | 12.9457 | 0 | 12.9457 | 12.9457 | 0 | 12.9457 | 12.9457 | 0 | 12.9457 | 12.9457 | 0 | 12.9457 | 12.9457 | 0 | 12.9457 | 12.9457 | 0 | 12.9457 | 12.9457 | 0 | 12.9457
|  | 14.2065 | 0 | 14.2065 | 13.8858 | 0 | 13.8858 | 13.8858 | 0 | 13.8858 | 13.8858 | 0 | 13.8858 | 13.8858 | 0 | 13.8858 | 13.8858 | 0 | 13.8858 | 13.8858 | 0 | 13.8858 | 13.8858 | 0 | 13.8858 | 13.8858 | 0 | 13.8858 | 13.8858 | 0 | 13.8858 | 13.8858 | 0 | 13.8858 | 13.8858 | 0 | 13.8858 | 13.8858 | 0 | 13.8858 | 13.8858 | 0 | 13.8858 | 13.8858 | 0 | 13.8858
|  | 14.8956 | 0 | 14.8956 | 14.5594 | 0 | 14.5594 | 14.5594 | 0 | 14.5594 | 14.5594 | 0 | 14.5594 | 14.5594 | 0 | 14.5594 | 14.5594 | 0 | 14.5594 | 14.5594 | 0 | 14.5594 | 14.5594 | 0 | 14.5594 | 14.5594 | 0 | 14.5594 | 14.5594 | 0 | 14.5594 | 14.5594 | 0 | 14.5594 | 14.5594 | 0 | 14.5594 | 14.5594 | 0 | 14.5594 | 14.5594 | 0 | 14.5594 | 14.5594 | 0 | 14.5594
|  | 15.8732 | 0 | 15.8732 | 15.515 | 0 | 15.515 | 15.515 | 0 | 15.515 | 15.515 | 0 | 15.515 | 15.515 | 0 | 15.515 | 15.515 | 0 | 15.515 | 15.515 | 0 | 15.515 | 15.515 | 0 | 15.515 | 15.515 | 0 | 15.515 | 15.515 | 0 | 15.515 | 15.515 | 0 | 15.515 | 15.515 | 0 | 15.515 | 15.515 | 0 | 15.515 | 15.515 | 0 | 15.515 | 15.515 | 0 | 15.515
|  | 17.4282 | 0 | 17.4282 | 17.0348 | 0 | 17.0348 | 17.0348 | 0 | 17.0348 | 17.0348 | 0 | 17.0348 | 17.0348 | 0 | 17.0348 | 17.0348 | 0 | 17.0348 | 17.0348 | 0 | 17.0348 | 17.0348 | 0 | 17.0348 | 17.0348 | 0 | 17.0348 | 17.0348 | 0 | 17.0348 | 17.0348 | 0 | 17.0348 | 17.0348 | 0 | 17.0348 | 17.0348 | 0 | 17.0348 | 17.0348 | 0 | 17.0348 | 17.0348 | 0 | 17.0348
|  | 16.8454 | 0 | 16.8454 | 16.4652 | 0 | 16.4652 | 16.4652 | 0 | 16.4652 | 16.4652 | 0 | 16.4652 | 16.4652 | 0 | 16.4652 | 16.4652 | 0 | 16.4652 | 16.4652 | 0 | 16.4652 | 16.4652 | 0 | 16.4652 | 16.4652 | 0 | 16.4652 | 16.4652 | 0 | 16.4652 | 16.4652 | 0 | 16.4652 | 16.4652 | 0 | 16.4652 | 16.4652 | 0 | 16.4652 | 16.4652 | 0 | 16.4652 | 16.4652 | 0 | 16.4652
|  | 15.8671 | 0 | 15.8671 | 15.509 | 0 | 15.509 | 15.509 | 0 | 15.509 | 15.509 | 0 | 15.509 | 15.509 | 0 | 15.509 | 15.509 | 0 | 15.509 | 15.509 | 0 | 15.509 | 15.509 | 0 | 15.509 | 15.509 | 0 | 15.509 | 15.509 | 0 | 15.509 | 15.509 | 0 | 15.509 | 15.509 | 0 | 15.509 | 15.509 | 0 | 15.509 | 15.509 | 0 | 15.509 | 15.509 | 0 | 15.509
|  | 14.4044 | 0 | 14.4044 | 14.0793 | 0 | 14.0793 | 14.0793 | 0 | 14.0793 | 14.0793 | 0 | 14.0793 | 14.0793 | 0 | 14.0793 | 14.0793 | 0 | 14.0793 | 14.0793 | 0 | 14.0793 | 14.0793 | 0 | 14.0793 | 14.0793 | 0 | 14.0793 | 14.0793 | 0 | 14.0793 | 14.0793 | 0 | 14.0793 | 14.0793 | 0 | 14.0793 | 14.0793 | 0 | 14.0793 | 14.0793 | 0 | 14.0793 | 14.0793 | 0 | 14.0793
|  | 12.7391 | 0 | 12.7391 | 12.4515 | 0 | 12.4515 | 12.4515 | 0 | 12.4515 | 12.4515 | 0 | 12.4515 | 12.4515 | 0 | 12.4515 | 12.4515 | 0 | 12.4515 | 12.4515 | 0 | 12.4515 | 12.4515 | 0 | 12.4515 | 12.4515 | 0 | 12.4515 | 12.4515 | 0 | 12.4515 | 12.4515 | 0 | 12.4515 | 12.4515 | 0 | 12.4515 | 12.4515 | 0 | 12.4515 | 12.4515 | 0 | 12.4515 | 12.4515 | 0 | 12.4515
|  | 11.7107 | 0 | 11.7107 | 11.4464 | 0 | 11.4464 | 11.4464 | 0 | 11.4464 | 11.4464 | 0 | 11.4464 | 11.4464 | 0 | 11.4464 | 11.4464 | 0 | 11.4464 | 11.4464 | 0 | 11.4464 | 11.4464 | 0 | 11.4464 | 11.4464 | 0 | 11.4464 | 11.4464 | 0 | 11.4464 | 11.4464 | 0 | 11.4464 | 11.4464 | 0 | 11.4464 | 11.4464 | 0 | 11.4464 | 11.4464 | 0 | 11.4464 | 11.4464 | 0 | 11.4464
|  | 10.3631 | 0 | 10.3631 | 10.1292 | 0 | 10.1292 | 10.1292 | 0 | 10.1292 | 10.1292 | 0 | 10.1292 | 10.1292 | 0 | 10.1292 | 10.1292 | 0 | 10.1292 | 10.1292 | 0 | 10.1292 | 10.1292 | 0 | 10.1292 | 10.1292 | 0 | 10.1292 | 10.1292 | 0 | 10.1292 | 10.1292 | 0 | 10.1292 | 10.1292 | 0 | 10.1292 | 10.1292 | 0 | 10.1292 | 10.1292 | 0 | 10.1292 | 10.1292 | 0 | 10.1292
|  | 10.0842 | 0 | 10.0842 | 9.8566 | 0 | 9.8566 | 9.8566 | 0 | 9.8566 | 9.8566 | 0 | 9.8566 | 9.8566 | 0 | 9.8566 | 9.8566 | 0 | 9.8566 | 9.8566 | 0 | 9.8566 | 9.8566 | 0 | 9.8566 | 9.8566 | 0 | 9.8566 | 9.8566 | 0 | 9.8566 | 9.8566 | 0 | 9.8566 | 9.8566 | 0 | 9.8566 | 9.8566 | 0 | 9.8566 | 9.8566 | 0 | 9.8566 | 9.8566 | 0 | 9.8566
|  | 9.3336 | 0 | 9.3336 | 9.123 | 0 | 9.123 | 9.123 | 0 | 9.123 | 9.123 | 0 | 9.123 | 9.123 | 0 | 9.123 | 9.123 | 0 | 9.123 | 9.123 | 0 | 9.123 | 9.123 | 0 | 9.123 | 9.123 | 0 | 9.123 | 9.123 | 0 | 9.123 | 9.123 | 0 | 9.123 | 9.123 | 0 | 9.123 | 9.123 | 0 | 9.123 | 9.123 | 0 | 9.123 | 9.123 | 0 | 9.123
|  | 9.2854 | 0 | 9.2854 | 9.0758 | 0 | 9.0758 | 9.0758 | 0 | 9.0758 | 9.0758 | 0 | 9.0758 | 9.0758 | 0 | 9.0758 | 9.0758 | 0 | 9.0758 | 9.0758 | 0 | 9.0758 | 9.0758 | 0 | 9.0758 | 9.0758 | 0 | 9.0758 | 9.0758 | 0 | 9.0758 | 9.0758 | 0 | 9.0758 | 9.0758 | 0 | 9.0758 | 9.0758 | 0 | 9.0758 | 9.0758 | 0 | 9.0758 | 9.0758 | 0 | 9.0758
|  | 9.4898 | 0 | 9.4898 | 9.2756 | 0 | 9.2756 | 9.2756 | 0 | 9.2756 | 9.2756 | 0 | 9.2756 | 9.2756 | 0 | 9.2756 | 9.2756 | 0 | 9.2756 | 9.2756 | 0 | 9.2756 | 9.2756 | 0 | 9.2756 | 9.2756 | 0 | 9.2756 | 9.2756 | 0 | 9.2756 | 9.2756 | 0 | 9.2756 | 9.2756 | 0 | 9.2756 | 9.2756 | 0 | 9.2756 | 9.2756 | 0 | 9.2756 | 9.2756 | 0 | 9.2756
|  | 10.1807 | 0 | 10.1807 | 9.9509 | 0 | 9.9509 | 9.9509 | 0 | 9.9509 | 9.9509 | 0 | 9.9509 | 9.9509 | 0 | 9.9509 | 9.9509 | 0 | 9.9509 | 9.9509 | 0 | 9.9509 | 9.9509 | 0 | 9.9509 | 9.9509 | 0 | 9.9509 | 9.9509 | 0 | 9.9509 | 9.9509 | 0 | 9.9509 | 9.9509 | 0 | 9.9509 | 9.9509 | 0 | 9.9509 | 9.9509 | 0 | 9.9509 | 9.9509 | 0 | 9.9509
|  | 11.0608 | 0 | 11.0608 | 10.8112 | 0 | 10.8112 | 10.8112 | 0 | 10.8112 | 10.8112 | 0 | 10.8112 | 10.8112 | 0 | 10.8112 | 10.8112 | 0 | 10.8112 | 10.8112 | 0 | 10.8112 | 10.8112 | 0 | 10.8112 | 10.8112 | 0 | 10.8112 | 10.8112 | 0 | 10.8112 | 10.8112 | 0 | 10.8112 | 10.8112 | 0 | 10.8112 | 10.8112 | 0 | 10.8112 | 10.8112 | 0 | 10.8112 | 10.8112 | 0 | 10.8112
|  | 12.6156 | 0 | 12.6156 | 12.3309 | 0 | 12.3309 | 12.3309 | 0 | 12.3309 | 12.3309 | 0 | 12.3309 | 12.3309 | 0 | 12.3309 | 12.3309 | 0 | 12.3309 | 12.3309 | 0 | 12.3309 | 12.3309 | 0 | 12.3309 | 12.3309 | 0 | 12.3309 | 12.3309 | 0 | 12.3309 | 12.3309 | 0 | 12.3309 | 12.3309 | 0 | 12.3309 | 12.3309 | 0 | 12.3309 | 12.3309 | 0 | 12.3309 | 12.3309 | 0 | 12.3309
|  | 12.2665 | 0 | 12.2665 | 11.9896 | 0 | 11.9896 | 11.9896 | 0 | 11.9896 | 11.9896 | 0 | 11.9896 | 11.9896 | 0 | 11.9896 | 11.9896 | 0 | 11.9896 | 11.9896 | 0 | 11.9896 | 11.9896 | 0 | 11.9896 | 11.9896 | 0 | 11.9896 | 11.9896 | 0 | 11.9896 | 11.9896 | 0 | 11.9896 | 11.9896 | 0 | 11.9896 | 11.9896 | 0 | 11.9896 | 11.9896 | 0 | 11.9896 | 11.9896 | 0 | 11.9896
|  | 10.899 | 0 | 10.899 | 10.653 | 0 | 10.653 | 10.653 | 0 | 10.653 | 10.653 | 0 | 10.653 | 10.653 | 0 | 10.653 | 10.653 | 0 | 10.653 | 10.653 | 0 | 10.653 | 10.653 | 0 | 10.653 | 10.653 | 0 | 10.653 | 10.653 | 0 | 10.653 | 10.653 | 0 | 10.653 | 10.653 | 0 | 10.653 | 10.653 | 0 | 10.653 | 10.653 | 0 | 10.653 | 10.653 | 0 | 10.653
|  | 13.0313 | 0 | 13.0313 | 12.7372 | 0 | 12.7372 | 12.7372 | 0 | 12.7372 | 12.7372 | 0 | 12.7372 | 12.7372 | 0 | 12.7372 | 12.7372 | 0 | 12.7372 | 12.7372 | 0 | 12.7372 | 12.7372 | 0 | 12.7372 | 12.7372 | 0 | 12.7372 | 12.7372 | 0 | 12.7372 | 12.7372 | 0 | 12.7372 | 12.7372 | 0 | 12.7372 | 12.7372 | 0 | 12.7372 | 12.7372 | 0 | 12.7372 | 12.7372 | 0 | 12.7372
|  | 13.7862 | 0 | 13.7862 | 13.475 | 0 | 13.475 | 13.475 | 0 | 13.475 | 13.475 | 0 | 13.475 | 13.475 | 0 | 13.475 | 13.475 | 0 | 13.475 | 13.475 | 0 | 13.475 | 13.475 | 0 | 13.475 | 13.475 | 0 | 13.475 | 13.475 | 0 | 13.475 | 13.475 | 0 | 13.475 | 13.475 | 0 | 13.475 | 13.475 | 0 | 13.475 | 13.475 | 0 | 13.475 | 13.475 | 0 | 13.475
|  | 13.5164 | 0 | 13.5164 | 13.2114 | 0 | 13.2114 | 13.2114 | 0 | 13.2114 | 13.2114 | 0 | 13.2114 | 13.2114 | 0 | 13.2114 | 13.2114 | 0 | 13.2114 | 13.2114 | 0 | 13.2114 | 13.2114 | 0 | 13.2114 | 13.2114 | 0 | 13.2114 | 13.2114 | 0 | 13.2114 | 13.2114 | 0 | 13.2114 | 13.2114 | 0 | 13.2114 | 13.2114 | 0 | 13.2114 | 13.2114 | 0 | 13.2114 | 13.2114 | 0 | 13.2114
|  | 12.649 | 0 | 12.649 | 12.3635 | 0 | 12.3635 | 12.3635 | 0 | 12.3635 | 12.3635 | 0 | 12.3635 | 12.3635 | 0 | 12.3635 | 12.3635 | 0 | 12.3635 | 12.3635 | 0 | 12.3635 | 12.3635 | 0 | 12.3635 | 12.3635 | 0 | 12.3635 | 12.3635 | 0 | 12.3635 | 12.3635 | 0 | 12.3635 | 12.3635 | 0 | 12.3635 | 12.3635 | 0 | 12.3635 | 12.3635 | 0 | 12.3635 | 12.3635 | 0 | 12.3635
|  | 13.1541 | 0 | 13.1541 | 12.8572 | 0 | 12.8572 | 12.8572 | 0 | 12.8572 | 12.8572 | 0 | 12.8572 | 12.8572 | 0 | 12.8572 | 12.8572 | 0 | 12.8572 | 12.8572 | 0 | 12.8572 | 12.8572 | 0 | 12.8572 | 12.8572 | 0 | 12.8572 | 12.8572 | 0 | 12.8572 | 12.8572 | 0 | 12.8572 | 12.8572 | 0 | 12.8572 | 12.8572 | 0 | 12.8572 | 12.8572 | 0 | 12.8572 | 12.8572 | 0 | 12.8572
|  | 14.2866 | 0 | 14.2866 | 13.9641 | 0 | 13.9641 | 13.9641 | 0 | 13.9641 | 13.9641 | 0 | 13.9641 | 13.9641 | 0 | 13.9641 | 13.9641 | 0 | 13.9641 | 13.9641 | 0 | 13.9641 | 13.9641 | 0 | 13.9641 | 13.9641 | 0 | 13.9641 | 13.9641 | 0 | 13.9641 | 13.9641 | 0 | 13.9641 | 13.9641 | 0 | 13.9641 | 13.9641 | 0 | 13.9641 | 13.9641 | 0 | 13.9641 | 13.9641 | 0 | 13.9641
|  | 15.0683 | 0 | 15.0683 | 14.7282 | 0 | 14.7282 | 14.7282 | 0 | 14.7282 | 14.7282 | 0 | 14.7282 | 14.7282 | 0 | 14.7282 | 14.7282 | 0 | 14.7282 | 14.7282 | 0 | 14.7282 | 14.7282 | 0 | 14.7282 | 14.7282 | 0 | 14.7282 | 14.7282 | 0 | 14.7282 | 14.7282 | 0 | 14.7282 | 14.7282 | 0 | 14.7282 | 14.7282 | 0 | 14.7282 | 14.7282 | 0 | 14.7282 | 14.7282 | 0 | 14.7282
|  | 15.8441 | 0 | 15.8441 | 15.4865 | 0 | 15.4865 | 15.4865 | 0 | 15.4865 | 15.4865 | 0 | 15.4865 | 15.4865 | 0 | 15.4865 | 15.4865 | 0 | 15.4865 | 15.4865 | 0 | 15.4865 | 15.4865 | 0 | 15.4865 | 15.4865 | 0 | 15.4865 | 15.4865 | 0 | 15.4865 | 15.4865 | 0 | 15.4865 | 15.4865 | 0 | 15.4865 | 15.4865 | 0 | 15.4865 | 15.4865 | 0 | 15.4865 | 15.4865 | 0 | 15.4865
|  | 16.8364 | 0 | 16.8364 | 16.4564 | 0 | 16.4564 | 16.4564 | 0 | 16.4564 | 16.4564 | 0 | 16.4564 | 16.4564 | 0 | 16.4564 | 16.4564 | 0 | 16.4564 | 16.4564 | 0 | 16.4564 | 16.4564 | 0 | 16.4564 | 16.4564 | 0 | 16.4564 | 16.4564 | 0 | 16.4564 | 16.4564 | 0 | 16.4564 | 16.4564 | 0 | 16.4564 | 16.4564 | 0 | 16.4564 | 16.4564 | 0 | 16.4564 | 16.4564 | 0 | 16.4564
|  | 16.431 | 0 | 16.431 | 16.0601 | 0 | 16.0601 | 16.0601 | 0 | 16.0601 | 16.0601 | 0 | 16.0601 | 16.0601 | 0 | 16.0601 | 16.0601 | 0 | 16.0601 | 16.0601 | 0 | 16.0601 | 16.0601 | 0 | 16.0601 | 16.0601 | 0 | 16.0601 | 16.0601 | 0 | 16.0601 | 16.0601 | 0 | 16.0601 | 16.0601 | 0 | 16.0601 | 16.0601 | 0 | 16.0601 | 16.0601 | 0 | 16.0601 | 16.0601 | 0 | 16.0601
|  | 15.4273 | 0 | 15.4273 | 15.0791 | 0 | 15.0791 | 15.0791 | 0 | 15.0791 | 15.0791 | 0 | 15.0791 | 15.0791 | 0 | 15.0791 | 15.0791 | 0 | 15.0791 | 15.0791 | 0 | 15.0791 | 15.0791 | 0 | 15.0791 | 15.0791 | 0 | 15.0791 | 15.0791 | 0 | 15.0791 | 15.0791 | 0 | 15.0791 | 15.0791 | 0 | 15.0791 | 15.0791 | 0 | 15.0791 | 15.0791 | 0 | 15.0791 | 15.0791 | 0 | 15.0791
|  | 14.2244 | 0 | 14.2244 | 13.9033 | 0 | 13.9033 | 13.9033 | 0 | 13.9033 | 13.9033 | 0 | 13.9033 | 13.9033 | 0 | 13.9033 | 13.9033 | 0 | 13.9033 | 13.9033 | 0 | 13.9033 | 13.9033 | 0 | 13.9033 | 13.9033 | 0 | 13.9033 | 13.9033 | 0 | 13.9033 | 13.9033 | 0 | 13.9033 | 13.9033 | 0 | 13.9033 | 13.9033 | 0 | 13.9033 | 13.9033 | 0 | 13.9033 | 13.9033 | 0 | 13.9033
|  | 12.9035 | 0 | 12.9035 | 12.6122 | 0 | 12.6122 | 12.6122 | 0 | 12.6122 | 12.6122 | 0 | 12.6122 | 12.6122 | 0 | 12.6122 | 12.6122 | 0 | 12.6122 | 12.6122 | 0 | 12.6122 | 12.6122 | 0 | 12.6122 | 12.6122 | 0 | 12.6122 | 12.6122 | 0 | 12.6122 | 12.6122 | 0 | 12.6122 | 12.6122 | 0 | 12.6122 | 12.6122 | 0 | 12.6122 | 12.6122 | 0 | 12.6122 | 12.6122 | 0 | 12.6122
|  | 11.4248 | 0 | 11.4248 | 11.167 | 0 | 11.167 | 11.167 | 0 | 11.167 | 11.167 | 0 | 11.167 | 11.167 | 0 | 11.167 | 11.167 | 0 | 11.167 | 11.167 | 0 | 11.167 | 11.167 | 0 | 11.167 | 11.167 | 0 | 11.167 | 11.167 | 0 | 11.167 | 11.167 | 0 | 11.167 | 11.167 | 0 | 11.167 | 11.167 | 0 | 11.167 | 11.167 | 0 | 11.167 | 11.167 | 0 | 11.167
|  | 10.5052 | 0 | 10.5052 | 10.268 | 0 | 10.268 | 10.268 | 0 | 10.268 | 10.268 | 0 | 10.268 | 10.268 | 0 | 10.268 | 10.268 | 0 | 10.268 | 10.268 | 0 | 10.268 | 10.268 | 0 | 10.268 | 10.268 | 0 | 10.268 | 10.268 | 0 | 10.268 | 10.268 | 0 | 10.268 | 10.268 | 0 | 10.268 | 10.268 | 0 | 10.268 | 10.268 | 0 | 10.268 | 10.268 | 0 | 10.268
|  | 10.0993 | 0 | 10.0993 | 9.8714 | 0 | 9.8714 | 9.8714 | 0 | 9.8714 | 9.8714 | 0 | 9.8714 | 9.8714 | 0 | 9.8714 | 9.8714 | 0 | 9.8714 | 9.8714 | 0 | 9.8714 | 9.8714 | 0 | 9.8714 | 9.8714 | 0 | 9.8714 | 9.8714 | 0 | 9.8714 | 9.8714 | 0 | 9.8714 | 9.8714 | 0 | 9.8714 | 9.8714 | 0 | 9.8714 | 9.8714 | 0 | 9.8714 | 9.8714 | 0 | 9.8714
|  | 9.4033 | 0 | 9.4033 | 9.1911 | 0 | 9.1911 | 9.1911 | 0 | 9.1911 | 9.1911 | 0 | 9.1911 | 9.1911 | 0 | 9.1911 | 9.1911 | 0 | 9.1911 | 9.1911 | 0 | 9.1911 | 9.1911 | 0 | 9.1911 | 9.1911 | 0 | 9.1911 | 9.1911 | 0 | 9.1911 | 9.1911 | 0 | 9.1911 | 9.1911 | 0 | 9.1911 | 9.1911 | 0 | 9.1911 | 9.1911 | 0 | 9.1911 | 9.1911 | 0 | 9.1911
|  | 9.4632 | 0 | 9.4632 | 9.2496 | 0 | 9.2496 | 9.2496 | 0 | 9.2496 | 9.2496 | 0 | 9.2496 | 9.2496 | 0 | 9.2496 | 9.2496 | 0 | 9.2496 | 9.2496 | 0 | 9.2496 | 9.2496 | 0 | 9.2496 | 9.2496 | 0 | 9.2496 | 9.2496 | 0 | 9.2496 | 9.2496 | 0 | 9.2496 | 9.2496 | 0 | 9.2496 | 9.2496 | 0 | 9.2496 | 9.2496 | 0 | 9.2496 | 9.2496 | 0 | 9.2496
|  | 9.6201 | 0 | 9.6201 | 9.403 | 0 | 9.403 | 9.403 | 0 | 9.403 | 9.403 | 0 | 9.403 | 9.403 | 0 | 9.403 | 9.403 | 0 | 9.403 | 9.403 | 0 | 9.403 | 9.403 | 0 | 9.403 | 9.403 | 0 | 9.403 | 9.403 | 0 | 9.403 | 9.403 | 0 | 9.403 | 9.403 | 0 | 9.403 | 9.403 | 0 | 9.403 | 9.403 | 0 | 9.403 | 9.403 | 0 | 9.403
|  | 9.8484 | 0 | 9.8484 | 9.6261 | 0 | 9.6261 | 9.6261 | 0 | 9.6261 | 9.6261 | 0 | 9.6261 | 9.6261 | 0 | 9.6261 | 9.6261 | 0 | 9.6261 | 9.6261 | 0 | 9.6261 | 9.6261 | 0 | 9.6261 | 9.6261 | 0 | 9.6261 | 9.6261 | 0 | 9.6261 | 9.6261 | 0 | 9.6261 | 9.6261 | 0 | 9.6261 | 9.6261 | 0 | 9.6261 | 9.6261 | 0 | 9.6261 | 9.6261 | 0 | 9.6261
|  | 10.8804 | 0 | 10.8804 | 10.6349 | 0 | 10.6349 | 10.6349 | 0 | 10.6349 | 10.6349 | 0 | 10.6349 | 10.6349 | 0 | 10.6349 | 10.6349 | 0 | 10.6349 | 10.6349 | 0 | 10.6349 | 10.6349 | 0 | 10.6349 | 10.6349 | 0 | 10.6349 | 10.6349 | 0 | 10.6349 | 10.6349 | 0 | 10.6349 | 10.6349 | 0 | 10.6349 | 10.6349 | 0 | 10.6349 | 10.6349 | 0 | 10.6349 | 10.6349 | 0 | 10.6349
|  | 12.0437 | 0 | 12.0437 | 11.7718 | 0 | 11.7718 | 11.7718 | 0 | 11.7718 | 11.7718 | 0 | 11.7718 | 11.7718 | 0 | 11.7718 | 11.7718 | 0 | 11.7718 | 11.7718 | 0 | 11.7718 | 11.7718 | 0 | 11.7718 | 11.7718 | 0 | 11.7718 | 11.7718 | 0 | 11.7718 | 11.7718 | 0 | 11.7718 | 11.7718 | 0 | 11.7718 | 11.7718 | 0 | 11.7718 | 11.7718 | 0 | 11.7718 | 11.7718 | 0 | 11.7718
|  | 13.1321 | 0 | 13.1321 | 12.8357 | 0 | 12.8357 | 12.8357 | 0 | 12.8357 | 12.8357 | 0 | 12.8357 | 12.8357 | 0 | 12.8357 | 12.8357 | 0 | 12.8357 | 12.8357 | 0 | 12.8357 | 12.8357 | 0 | 12.8357 | 12.8357 | 0 | 12.8357 | 12.8357 | 0 | 12.8357 | 12.8357 | 0 | 12.8357 | 12.8357 | 0 | 12.8357 | 12.8357 | 0 | 12.8357 | 12.8357 | 0 | 12.8357 | 12.8357 | 0 | 12.8357
|  | 13.3176 | 0 | 13.3176 | 13.017 | 0 | 13.017 | 13.017 | 0 | 13.017 | 13.017 | 0 | 13.017 | 13.017 | 0 | 13.017 | 13.017 | 0 | 13.017 | 13.017 | 0 | 13.017 | 13.017 | 0 | 13.017 | 13.017 | 0 | 13.017 | 13.017 | 0 | 13.017 | 13.017 | 0 | 13.017 | 13.017 | 0 | 13.017 | 13.017 | 0 | 13.017 | 13.017 | 0 | 13.017 | 13.017 | 0 | 13.017
|  | 14.094 | 0 | 14.094 | 13.7759 | 0 | 13.7759 | 13.7759 | 0 | 13.7759 | 13.7759 | 0 | 13.7759 | 13.7759 | 0 | 13.7759 | 13.7759 | 0 | 13.7759 | 13.7759 | 0 | 13.7759 | 13.7759 | 0 | 13.7759 | 13.7759 | 0 | 13.7759 | 13.7759 | 0 | 13.7759 | 13.7759 | 0 | 13.7759 | 13.7759 | 0 | 13.7759 | 13.7759 | 0 | 13.7759 | 13.7759 | 0 | 13.7759 | 13.7759 | 0 | 13.7759
|  | 12.5278 | 0 | 12.5278 | 12.245 | 0 | 12.245 | 12.245 | 0 | 12.245 | 12.245 | 0 | 12.245 | 12.245 | 0 | 12.245 | 12.245 | 0 | 12.245 | 12.245 | 0 | 12.245 | 12.245 | 0 | 12.245 | 12.245 | 0 | 12.245 | 12.245 | 0 | 12.245 | 12.245 | 0 | 12.245 | 12.245 | 0 | 12.245 | 12.245 | 0 | 12.245 | 12.245 | 0 | 12.245 | 12.245 | 0 | 12.245
|  | 12.4816 | 0 | 12.4816 | 12.1999 | 0 | 12.1999 | 12.1999 | 0 | 12.1999 | 12.1999 | 0 | 12.1999 | 12.1999 | 0 | 12.1999 | 12.1999 | 0 | 12.1999 | 12.1999 | 0 | 12.1999 | 12.1999 | 0 | 12.1999 | 12.1999 | 0 | 12.1999 | 12.1999 | 0 | 12.1999 | 12.1999 | 0 | 12.1999 | 12.1999 | 0 | 12.1999 | 12.1999 | 0 | 12.1999 | 12.1999 | 0 | 12.1999 | 12.1999 | 0 | 12.1999
|  | 11.3898 | 0 | 11.3898 | 11.1327 | 0 | 11.1327 | 11.1327 | 0 | 11.1327 | 11.1327 | 0 | 11.1327 | 11.1327 | 0 | 11.1327 | 11.1327 | 0 | 11.1327 | 11.1327 | 0 | 11.1327 | 11.1327 | 0 | 11.1327 | 11.1327 | 0 | 11.1327 | 11.1327 | 0 | 11.1327 | 11.1327 | 0 | 11.1327 | 11.1327 | 0 | 11.1327 | 11.1327 | 0 | 11.1327 | 11.1327 | 0 | 11.1327 | 11.1327 | 0 | 11.1327
|  | 12.3672 | 0 | 12.3672 | 12.0881 | 0 | 12.0881 | 12.0881 | 0 | 12.0881 | 12.0881 | 0 | 12.0881 | 12.0881 | 0 | 12.0881 | 12.0881 | 0 | 12.0881 | 12.0881 | 0 | 12.0881 | 12.0881 | 0 | 12.0881 | 12.0881 | 0 | 12.0881 | 12.0881 | 0 | 12.0881 | 12.0881 | 0 | 12.0881 | 12.0881 | 0 | 12.0881 | 12.0881 | 0 | 12.0881 | 12.0881 | 0 | 12.0881 | 12.0881 | 0 | 12.0881
|  | 12.6619 | 0 | 12.6619 | 12.3761 | 0 | 12.3761 | 12.3761 | 0 | 12.3761 | 12.3761 | 0 | 12.3761 | 12.3761 | 0 | 12.3761 | 12.3761 | 0 | 12.3761 | 12.3761 | 0 | 12.3761 | 12.3761 | 0 | 12.3761 | 12.3761 | 0 | 12.3761 | 12.3761 | 0 | 12.3761 | 12.3761 | 0 | 12.3761 | 12.3761 | 0 | 12.3761 | 12.3761 | 0 | 12.3761 | 12.3761 | 0 | 12.3761 | 12.3761 | 0 | 12.3761
|  | 14.6235 | 0 | 14.6235 | 14.2934 | 0 | 14.2934 | 14.2934 | 0 | 14.2934 | 14.2934 | 0 | 14.2934 | 14.2934 | 0 | 14.2934 | 14.2934 | 0 | 14.2934 | 14.2934 | 0 | 14.2934 | 14.2934 | 0 | 14.2934 | 14.2934 | 0 | 14.2934 | 14.2934 | 0 | 14.2934 | 14.2934 | 0 | 14.2934 | 14.2934 | 0 | 14.2934 | 14.2934 | 0 | 14.2934 | 14.2934 | 0 | 14.2934 | 14.2934 | 0 | 14.2934
|  | 15.3326 | 0 | 15.3326 | 14.9865 | 0 | 14.9865 | 14.9865 | 0 | 14.9865 | 14.9865 | 0 | 14.9865 | 14.9865 | 0 | 14.9865 | 14.9865 | 0 | 14.9865 | 14.9865 | 0 | 14.9865 | 14.9865 | 0 | 14.9865 | 14.9865 | 0 | 14.9865 | 14.9865 | 0 | 14.9865 | 14.9865 | 0 | 14.9865 | 14.9865 | 0 | 14.9865 | 14.9865 | 0 | 14.9865 | 14.9865 | 0 | 14.9865 | 14.9865 | 0 | 14.9865
|  | 16.2843 | 0 | 16.2843 | 15.9168 | 0 | 15.9168 | 15.9168 | 0 | 15.9168 | 15.9168 | 0 | 15.9168 | 15.9168 | 0 | 15.9168 | 15.9168 | 0 | 15.9168 | 15.9168 | 0 | 15.9168 | 15.9168 | 0 | 15.9168 | 15.9168 | 0 | 15.9168 | 15.9168 | 0 | 15.9168 | 15.9168 | 0 | 15.9168 | 15.9168 | 0 | 15.9168 | 15.9168 | 0 | 15.9168 | 15.9168 | 0 | 15.9168 | 15.9168 | 0 | 15.9168
|  | 15.7002 | 0 | 15.7002 | 15.3458 | 0 | 15.3458 | 15.3458 | 0 | 15.3458 | 15.3458 | 0 | 15.3458 | 15.3458 | 0 | 15.3458 | 15.3458 | 0 | 15.3458 | 15.3458 | 0 | 15.3458 | 15.3458 | 0 | 15.3458 | 15.3458 | 0 | 15.3458 | 15.3458 | 0 | 15.3458 | 15.3458 | 0 | 15.3458 | 15.3458 | 0 | 15.3458 | 15.3458 | 0 | 15.3458 | 15.3458 | 0 | 15.3458 | 15.3458 | 0 | 15.3458
|  | 14.8806 | 0 | 14.8806 | 14.5447 | 0 | 14.5447 | 14.5447 | 0 | 14.5447 | 14.5447 | 0 | 14.5447 | 14.5447 | 0 | 14.5447 | 14.5447 | 0 | 14.5447 | 14.5447 | 0 | 14.5447 | 14.5447 | 0 | 14.5447 | 14.5447 | 0 | 14.5447 | 14.5447 | 0 | 14.5447 | 14.5447 | 0 | 14.5447 | 14.5447 | 0 | 14.5447 | 14.5447 | 0 | 14.5447 | 14.5447 | 0 | 14.5447 | 14.5447 | 0 | 14.5447
|  | 13.6886 | 0 | 13.6886 | 13.3796 | 0 | 13.3796 | 13.3796 | 0 | 13.3796 | 13.3796 | 0 | 13.3796 | 13.3796 | 0 | 13.3796 | 13.3796 | 0 | 13.3796 | 13.3796 | 0 | 13.3796 | 13.3796 | 0 | 13.3796 | 13.3796 | 0 | 13.3796 | 13.3796 | 0 | 13.3796 | 13.3796 | 0 | 13.3796 | 13.3796 | 0 | 13.3796 | 13.3796 | 0 | 13.3796 | 13.3796 | 0 | 13.3796 | 13.3796 | 0 | 13.3796
|  | 12.3105 | 0 | 12.3105 | 12.0326 | 0 | 12.0326 | 12.0326 | 0 | 12.0326 | 12.0326 | 0 | 12.0326 | 12.0326 | 0 | 12.0326 | 12.0326 | 0 | 12.0326 | 12.0326 | 0 | 12.0326 | 12.0326 | 0 | 12.0326 | 12.0326 | 0 | 12.0326 | 12.0326 | 0 | 12.0326 | 12.0326 | 0 | 12.0326 | 12.0326 | 0 | 12.0326 | 12.0326 | 0 | 12.0326 | 12.0326 | 0 | 12.0326 | 12.0326 | 0 | 12.0326
|  | 11.6279 | 0 | 11.6279 | 11.3654 | 0 | 11.3654 | 11.3654 | 0 | 11.3654 | 11.3654 | 0 | 11.3654 | 11.3654 | 0 | 11.3654 | 11.3654 | 0 | 11.3654 | 11.3654 | 0 | 11.3654 | 11.3654 | 0 | 11.3654 | 11.3654 | 0 | 11.3654 | 11.3654 | 0 | 11.3654 | 11.3654 | 0 | 11.3654 | 11.3654 | 0 | 11.3654 | 11.3654 | 0 | 11.3654 | 11.3654 | 0 | 11.3654 | 11.3654 | 0 | 11.3654

## Low-Win50
50%POE-Low_Growth_Rate | winter | 2016 |  |  | 2017 |  |  | 2018 |  |  | 2019 |  |  | 2020 |  |  | 2021 |  |  | 2022 |  |  | 2023 |  |  | 2024 |  |  | 2025 |  |  | 2026 |  |  | 2027 |  |  | 2028 |  |  | 2029 |  |  | 2030
Energy at Risk |  |  | 0 | 78339.4065 |  | 0 | 79670.8486 |  | 0 | 79670.8486 |  | 0 | 79670.8486 |  | 0 | 79670.8486 |  | 0 | 79670.8486 |  | 0 | 79670.8486 |  | 0 | 79670.8486 |  | 0 | 79670.8486 |  | 0 | 79670.8486 |  | 0 | 79670.8486 |  | 0 | 79670.8486 |  | 0 | 79670.8486 |  | 0 | 79670.8486 |  | 0 | 79670.8486
|  | 11.8557 | 0 | 11.8557 | 12.0572 | 0 | 12.0572 | 12.0572 | 0 | 12.0572 | 12.0572 | 0 | 12.0572 | 12.0572 | 0 | 12.0572 | 12.0572 | 0 | 12.0572 | 12.0572 | 0 | 12.0572 | 12.0572 | 0 | 12.0572 | 12.0572 | 0 | 12.0572 | 12.0572 | 0 | 12.0572 | 12.0572 | 0 | 12.0572 | 12.0572 | 0 | 12.0572 | 12.0572 | 0 | 12.0572 | 12.0572 | 0 | 12.0572 | 12.0572 | 0 | 12.0572
|  | 11.2674 | 0 | 11.2674 | 11.4589 | 0 | 11.4589 | 11.4589 | 0 | 11.4589 | 11.4589 | 0 | 11.4589 | 11.4589 | 0 | 11.4589 | 11.4589 | 0 | 11.4589 | 11.4589 | 0 | 11.4589 | 11.4589 | 0 | 11.4589 | 11.4589 | 0 | 11.4589 | 11.4589 | 0 | 11.4589 | 11.4589 | 0 | 11.4589 | 11.4589 | 0 | 11.4589 | 11.4589 | 0 | 11.4589 | 11.4589 | 0 | 11.4589 | 11.4589 | 0 | 11.4589
|  | 10.3836 | 0 | 10.3836 | 10.5601 | 0 | 10.5601 | 10.5601 | 0 | 10.5601 | 10.5601 | 0 | 10.5601 | 10.5601 | 0 | 10.5601 | 10.5601 | 0 | 10.5601 | 10.5601 | 0 | 10.5601 | 10.5601 | 0 | 10.5601 | 10.5601 | 0 | 10.5601 | 10.5601 | 0 | 10.5601 | 10.5601 | 0 | 10.5601 | 10.5601 | 0 | 10.5601 | 10.5601 | 0 | 10.5601 | 10.5601 | 0 | 10.5601 | 10.5601 | 0 | 10.5601
|  | 9.9316 | 0 | 9.9316 | 10.1004 | 0 | 10.1004 | 10.1004 | 0 | 10.1004 | 10.1004 | 0 | 10.1004 | 10.1004 | 0 | 10.1004 | 10.1004 | 0 | 10.1004 | 10.1004 | 0 | 10.1004 | 10.1004 | 0 | 10.1004 | 10.1004 | 0 | 10.1004 | 10.1004 | 0 | 10.1004 | 10.1004 | 0 | 10.1004 | 10.1004 | 0 | 10.1004 | 10.1004 | 0 | 10.1004 | 10.1004 | 0 | 10.1004 | 10.1004 | 0 | 10.1004
|  | 9.7617 | 0 | 9.7617 | 9.9276 | 0 | 9.9276 | 9.9276 | 0 | 9.9276 | 9.9276 | 0 | 9.9276 | 9.9276 | 0 | 9.9276 | 9.9276 | 0 | 9.9276 | 9.9276 | 0 | 9.9276 | 9.9276 | 0 | 9.9276 | 9.9276 | 0 | 9.9276 | 9.9276 | 0 | 9.9276 | 9.9276 | 0 | 9.9276 | 9.9276 | 0 | 9.9276 | 9.9276 | 0 | 9.9276 | 9.9276 | 0 | 9.9276 | 9.9276 | 0 | 9.9276
|  | 10.2881 | 0 | 10.2881 | 10.463 | 0 | 10.463 | 10.463 | 0 | 10.463 | 10.463 | 0 | 10.463 | 10.463 | 0 | 10.463 | 10.463 | 0 | 10.463 | 10.463 | 0 | 10.463 | 10.463 | 0 | 10.463 | 10.463 | 0 | 10.463 | 10.463 | 0 | 10.463 | 10.463 | 0 | 10.463 | 10.463 | 0 | 10.463 | 10.463 | 0 | 10.463 | 10.463 | 0 | 10.463 | 10.463 | 0 | 10.463
|  | 11.1338 | 0 | 11.1338 | 11.323 | 0 | 11.323 | 11.323 | 0 | 11.323 | 11.323 | 0 | 11.323 | 11.323 | 0 | 11.323 | 11.323 | 0 | 11.323 | 11.323 | 0 | 11.323 | 11.323 | 0 | 11.323 | 11.323 | 0 | 11.323 | 11.323 | 0 | 11.323 | 11.323 | 0 | 11.323 | 11.323 | 0 | 11.323 | 11.323 | 0 | 11.323 | 11.323 | 0 | 11.323 | 11.323 | 0 | 11.323
|  | 12.9184 | 0 | 12.9184 | 13.138 | 0 | 13.138 | 13.138 | 0 | 13.138 | 13.138 | 0 | 13.138 | 13.138 | 0 | 13.138 | 13.138 | 0 | 13.138 | 13.138 | 0 | 13.138 | 13.138 | 0 | 13.138 | 13.138 | 0 | 13.138 | 13.138 | 0 | 13.138 | 13.138 | 0 | 13.138 | 13.138 | 0 | 13.138 | 13.138 | 0 | 13.138 | 13.138 | 0 | 13.138 | 13.138 | 0 | 13.138
|  | 15.0929 | 0 | 15.0929 | 15.3495 | 0 | 15.3495 | 15.3495 | 0 | 15.3495 | 15.3495 | 0 | 15.3495 | 15.3495 | 0 | 15.3495 | 15.3495 | 0 | 15.3495 | 15.3495 | 0 | 15.3495 | 15.3495 | 0 | 15.3495 | 15.3495 | 0 | 15.3495 | 15.3495 | 0 | 15.3495 | 15.3495 | 0 | 15.3495 | 15.3495 | 0 | 15.3495 | 15.3495 | 0 | 15.3495 | 15.3495 | 0 | 15.3495 | 15.3495 | 0 | 15.3495
|  | 15.0137 | 0 | 15.0137 | 15.2689 | 0 | 15.2689 | 15.2689 | 0 | 15.2689 | 15.2689 | 0 | 15.2689 | 15.2689 | 0 | 15.2689 | 15.2689 | 0 | 15.2689 | 15.2689 | 0 | 15.2689 | 15.2689 | 0 | 15.2689 | 15.2689 | 0 | 15.2689 | 15.2689 | 0 | 15.2689 | 15.2689 | 0 | 15.2689 | 15.2689 | 0 | 15.2689 | 15.2689 | 0 | 15.2689 | 15.2689 | 0 | 15.2689 | 15.2689 | 0 | 15.2689
|  | 15.1998 | 0 | 15.1998 | 15.4581 | 0 | 15.4581 | 15.4581 | 0 | 15.4581 | 15.4581 | 0 | 15.4581 | 15.4581 | 0 | 15.4581 | 15.4581 | 0 | 15.4581 | 15.4581 | 0 | 15.4581 | 15.4581 | 0 | 15.4581 | 15.4581 | 0 | 15.4581 | 15.4581 | 0 | 15.4581 | 15.4581 | 0 | 15.4581 | 15.4581 | 0 | 15.4581 | 15.4581 | 0 | 15.4581 | 15.4581 | 0 | 15.4581 | 15.4581 | 0 | 15.4581
|  | 15.7039 | 0 | 15.7039 | 15.9708 | 0 | 15.9708 | 15.9708 | 0 | 15.9708 | 15.9708 | 0 | 15.9708 | 15.9708 | 0 | 15.9708 | 15.9708 | 0 | 15.9708 | 15.9708 | 0 | 15.9708 | 15.9708 | 0 | 15.9708 | 15.9708 | 0 | 15.9708 | 15.9708 | 0 | 15.9708 | 15.9708 | 0 | 15.9708 | 15.9708 | 0 | 15.9708 | 15.9708 | 0 | 15.9708 | 15.9708 | 0 | 15.9708 | 15.9708 | 0 | 15.9708
|  | 15.3507 | 0 | 15.3507 | 15.6116 | 0 | 15.6116 | 15.6116 | 0 | 15.6116 | 15.6116 | 0 | 15.6116 | 15.6116 | 0 | 15.6116 | 15.6116 | 0 | 15.6116 | 15.6116 | 0 | 15.6116 | 15.6116 | 0 | 15.6116 | 15.6116 | 0 | 15.6116 | 15.6116 | 0 | 15.6116 | 15.6116 | 0 | 15.6116 | 15.6116 | 0 | 15.6116 | 15.6116 | 0 | 15.6116 | 15.6116 | 0 | 15.6116 | 15.6116 | 0 | 15.6116
|  | 15.3235 | 0 | 15.3235 | 15.584 | 0 | 15.584 | 15.584 | 0 | 15.584 | 15.584 | 0 | 15.584 | 15.584 | 0 | 15.584 | 15.584 | 0 | 15.584 | 15.584 | 0 | 15.584 | 15.584 | 0 | 15.584 | 15.584 | 0 | 15.584 | 15.584 | 0 | 15.584 | 15.584 | 0 | 15.584 | 15.584 | 0 | 15.584 | 15.584 | 0 | 15.584 | 15.584 | 0 | 15.584 | 15.584 | 0 | 15.584
|  | 15.3764 | 0 | 15.3764 | 15.6378 | 0 | 15.6378 | 15.6378 | 0 | 15.6378 | 15.6378 | 0 | 15.6378 | 15.6378 | 0 | 15.6378 | 15.6378 | 0 | 15.6378 | 15.6378 | 0 | 15.6378 | 15.6378 | 0 | 15.6378 | 15.6378 | 0 | 15.6378 | 15.6378 | 0 | 15.6378 | 15.6378 | 0 | 15.6378 | 15.6378 | 0 | 15.6378 | 15.6378 | 0 | 15.6378 | 15.6378 | 0 | 15.6378 | 15.6378 | 0 | 15.6378
|  | 15.5824 | 0 | 15.5824 | 15.8472 | 0 | 15.8472 | 15.8472 | 0 | 15.8472 | 15.8472 | 0 | 15.8472 | 15.8472 | 0 | 15.8472 | 15.8472 | 0 | 15.8472 | 15.8472 | 0 | 15.8472 | 15.8472 | 0 | 15.8472 | 15.8472 | 0 | 15.8472 | 15.8472 | 0 | 15.8472 | 15.8472 | 0 | 15.8472 | 15.8472 | 0 | 15.8472 | 15.8472 | 0 | 15.8472 | 15.8472 | 0 | 15.8472 | 15.8472 | 0 | 15.8472
|  | 16.5917 | 0 | 16.5917 | 16.8737 | 0 | 16.8737 | 16.8737 | 0 | 16.8737 | 16.8737 | 0 | 16.8737 | 16.8737 | 0 | 16.8737 | 16.8737 | 0 | 16.8737 | 16.8737 | 0 | 16.8737 | 16.8737 | 0 | 16.8737 | 16.8737 | 0 | 16.8737 | 16.8737 | 0 | 16.8737 | 16.8737 | 0 | 16.8737 | 16.8737 | 0 | 16.8737 | 16.8737 | 0 | 16.8737 | 16.8737 | 0 | 16.8737 | 16.8737 | 0 | 16.8737
|  | 18.8601 | 0 | 18.8601 | 19.1807 | 0 | 19.1807 | 19.1807 | 0 | 19.1807 | 19.1807 | 0 | 19.1807 | 19.1807 | 0 | 19.1807 | 19.1807 | 0 | 19.1807 | 19.1807 | 0 | 19.1807 | 19.1807 | 0 | 19.1807 | 19.1807 | 0 | 19.1807 | 19.1807 | 0 | 19.1807 | 19.1807 | 0 | 19.1807 | 19.1807 | 0 | 19.1807 | 19.1807 | 0 | 19.1807 | 19.1807 | 0 | 19.1807 | 19.1807 | 0 | 19.1807
|  | 21.5139 | 0 | 21.5139 | 21.8796 | 0 | 21.8796 | 21.8796 | 0 | 21.8796 | 21.8796 | 0 | 21.8796 | 21.8796 | 0 | 21.8796 | 21.8796 | 0 | 21.8796 | 21.8796 | 0 | 21.8796 | 21.8796 | 0 | 21.8796 | 21.8796 | 0 | 21.8796 | 21.8796 | 0 | 21.8796 | 21.8796 | 0 | 21.8796 | 21.8796 | 0 | 21.8796 | 21.8796 | 0 | 21.8796 | 21.8796 | 0 | 21.8796 | 21.8796 | 0 | 21.8796
|  | 20.4114 | 0 | 20.4114 | 20.7583 | 0 | 20.7583 | 20.7583 | 0 | 20.7583 | 20.7583 | 0 | 20.7583 | 20.7583 | 0 | 20.7583 | 20.7583 | 0 | 20.7583 | 20.7583 | 0 | 20.7583 | 20.7583 | 0 | 20.7583 | 20.7583 | 0 | 20.7583 | 20.7583 | 0 | 20.7583 | 20.7583 | 0 | 20.7583 | 20.7583 | 0 | 20.7583 | 20.7583 | 0 | 20.7583 | 20.7583 | 0 | 20.7583 | 20.7583 | 0 | 20.7583
|  | 18.5692 | 0 | 18.5692 | 18.8848 | 0 | 18.8848 | 18.8848 | 0 | 18.8848 | 18.8848 | 0 | 18.8848 | 18.8848 | 0 | 18.8848 | 18.8848 | 0 | 18.8848 | 18.8848 | 0 | 18.8848 | 18.8848 | 0 | 18.8848 | 18.8848 | 0 | 18.8848 | 18.8848 | 0 | 18.8848 | 18.8848 | 0 | 18.8848 | 18.8848 | 0 | 18.8848 | 18.8848 | 0 | 18.8848 | 18.8848 | 0 | 18.8848 | 18.8848 | 0 | 18.8848
|  | 16.3941 | 0 | 16.3941 | 16.6728 | 0 | 16.6728 | 16.6728 | 0 | 16.6728 | 16.6728 | 0 | 16.6728 | 16.6728 | 0 | 16.6728 | 16.6728 | 0 | 16.6728 | 16.6728 | 0 | 16.6728 | 16.6728 | 0 | 16.6728 | 16.6728 | 0 | 16.6728 | 16.6728 | 0 | 16.6728 | 16.6728 | 0 | 16.6728 | 16.6728 | 0 | 16.6728 | 16.6728 | 0 | 16.6728 | 16.6728 | 0 | 16.6728 | 16.6728 | 0 | 16.6728
|  | 14.659 | 0 | 14.659 | 14.9081 | 0 | 14.9081 | 14.9081 | 0 | 14.9081 | 14.9081 | 0 | 14.9081 | 14.9081 | 0 | 14.9081 | 14.9081 | 0 | 14.9081 | 14.9081 | 0 | 14.9081 | 14.9081 | 0 | 14.9081 | 14.9081 | 0 | 14.9081 | 14.9081 | 0 | 14.9081 | 14.9081 | 0 | 14.9081 | 14.9081 | 0 | 14.9081 | 14.9081 | 0 | 14.9081 | 14.9081 | 0 | 14.9081 | 14.9081 | 0 | 14.9081
|  | 13.5475 | 0 | 13.5475 | 13.7777 | 0 | 13.7777 | 13.7777 | 0 | 13.7777 | 13.7777 | 0 | 13.7777 | 13.7777 | 0 | 13.7777 | 13.7777 | 0 | 13.7777 | 13.7777 | 0 | 13.7777 | 13.7777 | 0 | 13.7777 | 13.7777 | 0 | 13.7777 | 13.7777 | 0 | 13.7777 | 13.7777 | 0 | 13.7777 | 13.7777 | 0 | 13.7777 | 13.7777 | 0 | 13.7777 | 13.7777 | 0 | 13.7777 | 13.7777 | 0 | 13.7777
|  | 11.7089 | 0 | 11.7089 | 11.9079 | 0 | 11.9079 | 11.9079 | 0 | 11.9079 | 11.9079 | 0 | 11.9079 | 11.9079 | 0 | 11.9079 | 11.9079 | 0 | 11.9079 | 11.9079 | 0 | 11.9079 | 11.9079 | 0 | 11.9079 | 11.9079 | 0 | 11.9079 | 11.9079 | 0 | 11.9079 | 11.9079 | 0 | 11.9079 | 11.9079 | 0 | 11.9079 | 11.9079 | 0 | 11.9079 | 11.9079 | 0 | 11.9079 | 11.9079 | 0 | 11.9079
|  | 11.003 | 0 | 11.003 | 11.19 | 0 | 11.19 | 11.19 | 0 | 11.19 | 11.19 | 0 | 11.19 | 11.19 | 0 | 11.19 | 11.19 | 0 | 11.19 | 11.19 | 0 | 11.19 | 11.19 | 0 | 11.19 | 11.19 | 0 | 11.19 | 11.19 | 0 | 11.19 | 11.19 | 0 | 11.19 | 11.19 | 0 | 11.19 | 11.19 | 0 | 11.19 | 11.19 | 0 | 11.19 | 11.19 | 0 | 11.19
|  | 10.2383 | 0 | 10.2383 | 10.4123 | 0 | 10.4123 | 10.4123 | 0 | 10.4123 | 10.4123 | 0 | 10.4123 | 10.4123 | 0 | 10.4123 | 10.4123 | 0 | 10.4123 | 10.4123 | 0 | 10.4123 | 10.4123 | 0 | 10.4123 | 10.4123 | 0 | 10.4123 | 10.4123 | 0 | 10.4123 | 10.4123 | 0 | 10.4123 | 10.4123 | 0 | 10.4123 | 10.4123 | 0 | 10.4123 | 10.4123 | 0 | 10.4123 | 10.4123 | 0 | 10.4123
|  | 9.8868 | 0 | 9.8868 | 10.0548 | 0 | 10.0548 | 10.0548 | 0 | 10.0548 | 10.0548 | 0 | 10.0548 | 10.0548 | 0 | 10.0548 | 10.0548 | 0 | 10.0548 | 10.0548 | 0 | 10.0548 | 10.0548 | 0 | 10.0548 | 10.0548 | 0 | 10.0548 | 10.0548 | 0 | 10.0548 | 10.0548 | 0 | 10.0548 | 10.0548 | 0 | 10.0548 | 10.0548 | 0 | 10.0548 | 10.0548 | 0 | 10.0548 | 10.0548 | 0 | 10.0548
|  | 10.1198 | 0 | 10.1198 | 10.2918 | 0 | 10.2918 | 10.2918 | 0 | 10.2918 | 10.2918 | 0 | 10.2918 | 10.2918 | 0 | 10.2918 | 10.2918 | 0 | 10.2918 | 10.2918 | 0 | 10.2918 | 10.2918 | 0 | 10.2918 | 10.2918 | 0 | 10.2918 | 10.2918 | 0 | 10.2918 | 10.2918 | 0 | 10.2918 | 10.2918 | 0 | 10.2918 | 10.2918 | 0 | 10.2918 | 10.2918 | 0 | 10.2918 | 10.2918 | 0 | 10.2918
|  | 11.8108 | 0 | 11.8108 | 12.0115 | 0 | 12.0115 | 12.0115 | 0 | 12.0115 | 12.0115 | 0 | 12.0115 | 12.0115 | 0 | 12.0115 | 12.0115 | 0 | 12.0115 | 12.0115 | 0 | 12.0115 | 12.0115 | 0 | 12.0115 | 12.0115 | 0 | 12.0115 | 12.0115 | 0 | 12.0115 | 12.0115 | 0 | 12.0115 | 12.0115 | 0 | 12.0115 | 12.0115 | 0 | 12.0115 | 12.0115 | 0 | 12.0115 | 12.0115 | 0 | 12.0115
|  | 13.6348 | 0 | 13.6348 | 13.8665 | 0 | 13.8665 | 13.8665 | 0 | 13.8665 | 13.8665 | 0 | 13.8665 | 13.8665 | 0 | 13.8665 | 13.8665 | 0 | 13.8665 | 13.8665 | 0 | 13.8665 | 13.8665 | 0 | 13.8665 | 13.8665 | 0 | 13.8665 | 13.8665 | 0 | 13.8665 | 13.8665 | 0 | 13.8665 | 13.8665 | 0 | 13.8665 | 13.8665 | 0 | 13.8665 | 13.8665 | 0 | 13.8665 | 13.8665 | 0 | 13.8665
|  | 14.5037 | 0 | 14.5037 | 14.7502 | 0 | 14.7502 | 14.7502 | 0 | 14.7502 | 14.7502 | 0 | 14.7502 | 14.7502 | 0 | 14.7502 | 14.7502 | 0 | 14.7502 | 14.7502 | 0 | 14.7502 | 14.7502 | 0 | 14.7502 | 14.7502 | 0 | 14.7502 | 14.7502 | 0 | 14.7502 | 14.7502 | 0 | 14.7502 | 14.7502 | 0 | 14.7502 | 14.7502 | 0 | 14.7502 | 14.7502 | 0 | 14.7502 | 14.7502 | 0 | 14.7502
|  | 14.6858 | 0 | 14.6858 | 14.9354 | 0 | 14.9354 | 14.9354 | 0 | 14.9354 | 14.9354 | 0 | 14.9354 | 14.9354 | 0 | 14.9354 | 14.9354 | 0 | 14.9354 | 14.9354 | 0 | 14.9354 | 14.9354 | 0 | 14.9354 | 14.9354 | 0 | 14.9354 | 14.9354 | 0 | 14.9354 | 14.9354 | 0 | 14.9354 | 14.9354 | 0 | 14.9354 | 14.9354 | 0 | 14.9354 | 14.9354 | 0 | 14.9354 | 14.9354 | 0 | 14.9354
|  | 14.6786 | 0 | 14.6786 | 14.9281 | 0 | 14.9281 | 14.9281 | 0 | 14.9281 | 14.9281 | 0 | 14.9281 | 14.9281 | 0 | 14.9281 | 14.9281 | 0 | 14.9281 | 14.9281 | 0 | 14.9281 | 14.9281 | 0 | 14.9281 | 14.9281 | 0 | 14.9281 | 14.9281 | 0 | 14.9281 | 14.9281 | 0 | 14.9281 | 14.9281 | 0 | 14.9281 | 14.9281 | 0 | 14.9281 | 14.9281 | 0 | 14.9281 | 14.9281 | 0 | 14.9281
|  | 14.4797 | 0 | 14.4797 | 14.7258 | 0 | 14.7258 | 14.7258 | 0 | 14.7258 | 14.7258 | 0 | 14.7258 | 14.7258 | 0 | 14.7258 | 14.7258 | 0 | 14.7258 | 14.7258 | 0 | 14.7258 | 14.7258 | 0 | 14.7258 | 14.7258 | 0 | 14.7258 | 14.7258 | 0 | 14.7258 | 14.7258 | 0 | 14.7258 | 14.7258 | 0 | 14.7258 | 14.7258 | 0 | 14.7258 | 14.7258 | 0 | 14.7258 | 14.7258 | 0 | 14.7258
|  | 14.6431 | 0 | 14.6431 | 14.8919 | 0 | 14.8919 | 14.8919 | 0 | 14.8919 | 14.8919 | 0 | 14.8919 | 14.8919 | 0 | 14.8919 | 14.8919 | 0 | 14.8919 | 14.8919 | 0 | 14.8919 | 14.8919 | 0 | 14.8919 | 14.8919 | 0 | 14.8919 | 14.8919 | 0 | 14.8919 | 14.8919 | 0 | 14.8919 | 14.8919 | 0 | 14.8919 | 14.8919 | 0 | 14.8919 | 14.8919 | 0 | 14.8919 | 14.8919 | 0 | 14.8919
|  | 14.8678 | 0 | 14.8678 | 15.1205 | 0 | 15.1205 | 15.1205 | 0 | 15.1205 | 15.1205 | 0 | 15.1205 | 15.1205 | 0 | 15.1205 | 15.1205 | 0 | 15.1205 | 15.1205 | 0 | 15.1205 | 15.1205 | 0 | 15.1205 | 15.1205 | 0 | 15.1205 | 15.1205 | 0 | 15.1205 | 15.1205 | 0 | 15.1205 | 15.1205 | 0 | 15.1205 | 15.1205 | 0 | 15.1205 | 15.1205 | 0 | 15.1205 | 15.1205 | 0 | 15.1205
|  | 15.1561 | 0 | 15.1561 | 15.4137 | 0 | 15.4137 | 15.4137 | 0 | 15.4137 | 15.4137 | 0 | 15.4137 | 15.4137 | 0 | 15.4137 | 15.4137 | 0 | 15.4137 | 15.4137 | 0 | 15.4137 | 15.4137 | 0 | 15.4137 | 15.4137 | 0 | 15.4137 | 15.4137 | 0 | 15.4137 | 15.4137 | 0 | 15.4137 | 15.4137 | 0 | 15.4137 | 15.4137 | 0 | 15.4137 | 15.4137 | 0 | 15.4137 | 15.4137 | 0 | 15.4137
|  | 15.2491 | 0 | 15.2491 | 15.5083 | 0 | 15.5083 | 15.5083 | 0 | 15.5083 | 15.5083 | 0 | 15.5083 | 15.5083 | 0 | 15.5083 | 15.5083 | 0 | 15.5083 | 15.5083 | 0 | 15.5083 | 15.5083 | 0 | 15.5083 | 15.5083 | 0 | 15.5083 | 15.5083 | 0 | 15.5083 | 15.5083 | 0 | 15.5083 | 15.5083 | 0 | 15.5083 | 15.5083 | 0 | 15.5083 | 15.5083 | 0 | 15.5083 | 15.5083 | 0 | 15.5083
|  | 15.3788 | 0 | 15.3788 | 15.6401 | 0 | 15.6401 | 15.6401 | 0 | 15.6401 | 15.6401 | 0 | 15.6401 | 15.6401 | 0 | 15.6401 | 15.6401 | 0 | 15.6401 | 15.6401 | 0 | 15.6401 | 15.6401 | 0 | 15.6401 | 15.6401 | 0 | 15.6401 | 15.6401 | 0 | 15.6401 | 15.6401 | 0 | 15.6401 | 15.6401 | 0 | 15.6401 | 15.6401 | 0 | 15.6401 | 15.6401 | 0 | 15.6401 | 15.6401 | 0 | 15.6401
|  | 17.2227 | 0 | 17.2227 | 17.5154 | 0 | 17.5154 | 17.5154 | 0 | 17.5154 | 17.5154 | 0 | 17.5154 | 17.5154 | 0 | 17.5154 | 17.5154 | 0 | 17.5154 | 17.5154 | 0 | 17.5154 | 17.5154 | 0 | 17.5154 | 17.5154 | 0 | 17.5154 | 17.5154 | 0 | 17.5154 | 17.5154 | 0 | 17.5154 | 17.5154 | 0 | 17.5154 | 17.5154 | 0 | 17.5154 | 17.5154 | 0 | 17.5154 | 17.5154 | 0 | 17.5154
|  | 19.7433 | 0 | 19.7433 | 20.0788 | 0 | 20.0788 | 20.0788 | 0 | 20.0788 | 20.0788 | 0 | 20.0788 | 20.0788 | 0 | 20.0788 | 20.0788 | 0 | 20.0788 | 20.0788 | 0 | 20.0788 | 20.0788 | 0 | 20.0788 | 20.0788 | 0 | 20.0788 | 20.0788 | 0 | 20.0788 | 20.0788 | 0 | 20.0788 | 20.0788 | 0 | 20.0788 | 20.0788 | 0 | 20.0788 | 20.0788 | 0 | 20.0788 | 20.0788 | 0 | 20.0788
|  | 22.1632 | 0 | 22.1632 | 22.5398 | 0 | 22.5398 | 22.5398 | 0 | 22.5398 | 22.5398 | 0 | 22.5398 | 22.5398 | 0 | 22.5398 | 22.5398 | 0 | 22.5398 | 22.5398 | 0 | 22.5398 | 22.5398 | 0 | 22.5398 | 22.5398 | 0 | 22.5398 | 22.5398 | 0 | 22.5398 | 22.5398 | 0 | 22.5398 | 22.5398 | 0 | 22.5398 | 22.5398 | 0 | 22.5398 | 22.5398 | 0 | 22.5398 | 22.5398 | 0 | 22.5398
|  | 20.6916 | 0 | 20.6916 | 21.0432 | 0 | 21.0432 | 21.0432 | 0 | 21.0432 | 21.0432 | 0 | 21.0432 | 21.0432 | 0 | 21.0432 | 21.0432 | 0 | 21.0432 | 21.0432 | 0 | 21.0432 | 21.0432 | 0 | 21.0432 | 21.0432 | 0 | 21.0432 | 21.0432 | 0 | 21.0432 | 21.0432 | 0 | 21.0432 | 21.0432 | 0 | 21.0432 | 21.0432 | 0 | 21.0432 | 21.0432 | 0 | 21.0432 | 21.0432 | 0 | 21.0432
|  | 18.6743 | 0 | 18.6743 | 18.9917 | 0 | 18.9917 | 18.9917 | 0 | 18.9917 | 18.9917 | 0 | 18.9917 | 18.9917 | 0 | 18.9917 | 18.9917 | 0 | 18.9917 | 18.9917 | 0 | 18.9917 | 18.9917 | 0 | 18.9917 | 18.9917 | 0 | 18.9917 | 18.9917 | 0 | 18.9917 | 18.9917 | 0 | 18.9917 | 18.9917 | 0 | 18.9917 | 18.9917 | 0 | 18.9917 | 18.9917 | 0 | 18.9917 | 18.9917 | 0 | 18.9917
|  | 16.5636 | 0 | 16.5636 | 16.8451 | 0 | 16.8451 | 16.8451 | 0 | 16.8451 | 16.8451 | 0 | 16.8451 | 16.8451 | 0 | 16.8451 | 16.8451 | 0 | 16.8451 | 16.8451 | 0 | 16.8451 | 16.8451 | 0 | 16.8451 | 16.8451 | 0 | 16.8451 | 16.8451 | 0 | 16.8451 | 16.8451 | 0 | 16.8451 | 16.8451 | 0 | 16.8451 | 16.8451 | 0 | 16.8451 | 16.8451 | 0 | 16.8451 | 16.8451 | 0 | 16.8451
|  | 14.8226 | 0 | 14.8226 | 15.0745 | 0 | 15.0745 | 15.0745 | 0 | 15.0745 | 15.0745 | 0 | 15.0745 | 15.0745 | 0 | 15.0745 | 15.0745 | 0 | 15.0745 | 15.0745 | 0 | 15.0745 | 15.0745 | 0 | 15.0745 | 15.0745 | 0 | 15.0745 | 15.0745 | 0 | 15.0745 | 15.0745 | 0 | 15.0745 | 15.0745 | 0 | 15.0745 | 15.0745 | 0 | 15.0745 | 15.0745 | 0 | 15.0745 | 15.0745 | 0 | 15.0745
|  | 13.3107 | 0 | 13.3107 | 13.537 | 0 | 13.537 | 13.537 | 0 | 13.537 | 13.537 | 0 | 13.537 | 13.537 | 0 | 13.537 | 13.537 | 0 | 13.537 | 13.537 | 0 | 13.537 | 13.537 | 0 | 13.537 | 13.537 | 0 | 13.537 | 13.537 | 0 | 13.537 | 13.537 | 0 | 13.537 | 13.537 | 0 | 13.537 | 13.537 | 0 | 13.537 | 13.537 | 0 | 13.537 | 13.537 | 0 | 13.537
|  | 11.6253 | 0 | 11.6253 | 11.8228 | 0 | 11.8228 | 11.8228 | 0 | 11.8228 | 11.8228 | 0 | 11.8228 | 11.8228 | 0 | 11.8228 | 11.8228 | 0 | 11.8228 | 11.8228 | 0 | 11.8228 | 11.8228 | 0 | 11.8228 | 11.8228 | 0 | 11.8228 | 11.8228 | 0 | 11.8228 | 11.8228 | 0 | 11.8228 | 11.8228 | 0 | 11.8228 | 11.8228 | 0 | 11.8228 | 11.8228 | 0 | 11.8228 | 11.8228 | 0 | 11.8228
|  | 11.0956 | 0 | 11.0956 | 11.2842 | 0 | 11.2842 | 11.2842 | 0 | 11.2842 | 11.2842 | 0 | 11.2842 | 11.2842 | 0 | 11.2842 | 11.2842 | 0 | 11.2842 | 11.2842 | 0 | 11.2842 | 11.2842 | 0 | 11.2842 | 11.2842 | 0 | 11.2842 | 11.2842 | 0 | 11.2842 | 11.2842 | 0 | 11.2842 | 11.2842 | 0 | 11.2842 | 11.2842 | 0 | 11.2842 | 11.2842 | 0 | 11.2842 | 11.2842 | 0 | 11.2842
|  | 10.0948 | 0 | 10.0948 | 10.2663 | 0 | 10.2663 | 10.2663 | 0 | 10.2663 | 10.2663 | 0 | 10.2663 | 10.2663 | 0 | 10.2663 | 10.2663 | 0 | 10.2663 | 10.2663 | 0 | 10.2663 | 10.2663 | 0 | 10.2663 | 10.2663 | 0 | 10.2663 | 10.2663 | 0 | 10.2663 | 10.2663 | 0 | 10.2663 | 10.2663 | 0 | 10.2663 | 10.2663 | 0 | 10.2663 | 10.2663 | 0 | 10.2663 | 10.2663 | 0 | 10.2663
|  | 9.3842 | 0 | 9.3842 | 9.5437 | 0 | 9.5437 | 9.5437 | 0 | 9.5437 | 9.5437 | 0 | 9.5437 | 9.5437 | 0 | 9.5437 | 9.5437 | 0 | 9.5437 | 9.5437 | 0 | 9.5437 | 9.5437 | 0 | 9.5437 | 9.5437 | 0 | 9.5437 | 9.5437 | 0 | 9.5437 | 9.5437 | 0 | 9.5437 | 9.5437 | 0 | 9.5437 | 9.5437 | 0 | 9.5437 | 9.5437 | 0 | 9.5437 | 9.5437 | 0 | 9.5437
|  | 10.1917 | 0 | 10.1917 | 10.3649 | 0 | 10.3649 | 10.3649 | 0 | 10.3649 | 10.3649 | 0 | 10.3649 | 10.3649 | 0 | 10.3649 | 10.3649 | 0 | 10.3649 | 10.3649 | 0 | 10.3649 | 10.3649 | 0 | 10.3649 | 10.3649 | 0 | 10.3649 | 10.3649 | 0 | 10.3649 | 10.3649 | 0 | 10.3649 | 10.3649 | 0 | 10.3649 | 10.3649 | 0 | 10.3649 | 10.3649 | 0 | 10.3649 | 10.3649 | 0 | 10.3649
|  | 11.8969 | 0 | 11.8969 | 12.0991 | 0 | 12.0991 | 12.0991 | 0 | 12.0991 | 12.0991 | 0 | 12.0991 | 12.0991 | 0 | 12.0991 | 12.0991 | 0 | 12.0991 | 12.0991 | 0 | 12.0991 | 12.0991 | 0 | 12.0991 | 12.0991 | 0 | 12.0991 | 12.0991 | 0 | 12.0991 | 12.0991 | 0 | 12.0991 | 12.0991 | 0 | 12.0991 | 12.0991 | 0 | 12.0991 | 12.0991 | 0 | 12.0991 | 12.0991 | 0 | 12.0991
|  | 13.2329 | 0 | 13.2329 | 13.4578 | 0 | 13.4578 | 13.4578 | 0 | 13.4578 | 13.4578 | 0 | 13.4578 | 13.4578 | 0 | 13.4578 | 13.4578 | 0 | 13.4578 | 13.4578 | 0 | 13.4578 | 13.4578 | 0 | 13.4578 | 13.4578 | 0 | 13.4578 | 13.4578 | 0 | 13.4578 | 13.4578 | 0 | 13.4578 | 13.4578 | 0 | 13.4578 | 13.4578 | 0 | 13.4578 | 13.4578 | 0 | 13.4578 | 13.4578 | 0 | 13.4578
|  | 13.7399 | 0 | 13.7399 | 13.9734 | 0 | 13.9734 | 13.9734 | 0 | 13.9734 | 13.9734 | 0 | 13.9734 | 13.9734 | 0 | 13.9734 | 13.9734 | 0 | 13.9734 | 13.9734 | 0 | 13.9734 | 13.9734 | 0 | 13.9734 | 13.9734 | 0 | 13.9734 | 13.9734 | 0 | 13.9734 | 13.9734 | 0 | 13.9734 | 13.9734 | 0 | 13.9734 | 13.9734 | 0 | 13.9734 | 13.9734 | 0 | 13.9734 | 13.9734 | 0 | 13.9734
|  | 14.5545 | 0 | 14.5545 | 14.8019 | 0 | 14.8019 | 14.8019 | 0 | 14.8019 | 14.8019 | 0 | 14.8019 | 14.8019 | 0 | 14.8019 | 14.8019 | 0 | 14.8019 | 14.8019 | 0 | 14.8019 | 14.8019 | 0 | 14.8019 | 14.8019 | 0 | 14.8019 | 14.8019 | 0 | 14.8019 | 14.8019 | 0 | 14.8019 | 14.8019 | 0 | 14.8019 | 14.8019 | 0 | 14.8019 | 14.8019 | 0 | 14.8019 | 14.8019 | 0 | 14.8019
|  | 14.9482 | 0 | 14.9482 | 15.2023 | 0 | 15.2023 | 15.2023 | 0 | 15.2023 | 15.2023 | 0 | 15.2023 | 15.2023 | 0 | 15.2023 | 15.2023 | 0 | 15.2023 | 15.2023 | 0 | 15.2023 | 15.2023 | 0 | 15.2023 | 15.2023 | 0 | 15.2023 | 15.2023 | 0 | 15.2023 | 15.2023 | 0 | 15.2023 | 15.2023 | 0 | 15.2023 | 15.2023 | 0 | 15.2023 | 15.2023 | 0 | 15.2023 | 15.2023 | 0 | 15.2023
|  | 14.7866 | 0 | 14.7866 | 15.0379 | 0 | 15.0379 | 15.0379 | 0 | 15.0379 | 15.0379 | 0 | 15.0379 | 15.0379 | 0 | 15.0379 | 15.0379 | 0 | 15.0379 | 15.0379 | 0 | 15.0379 | 15.0379 | 0 | 15.0379 | 15.0379 | 0 | 15.0379 | 15.0379 | 0 | 15.0379 | 15.0379 | 0 | 15.0379 | 15.0379 | 0 | 15.0379 | 15.0379 | 0 | 15.0379 | 15.0379 | 0 | 15.0379 | 15.0379 | 0 | 15.0379
|  | 15.0378 | 0 | 15.0378 | 15.2934 | 0 | 15.2934 | 15.2934 | 0 | 15.2934 | 15.2934 | 0 | 15.2934 | 15.2934 | 0 | 15.2934 | 15.2934 | 0 | 15.2934 | 15.2934 | 0 | 15.2934 | 15.2934 | 0 | 15.2934 | 15.2934 | 0 | 15.2934 | 15.2934 | 0 | 15.2934 | 15.2934 | 0 | 15.2934 | 15.2934 | 0 | 15.2934 | 15.2934 | 0 | 15.2934 | 15.2934 | 0 | 15.2934 | 15.2934 | 0 | 15.2934
|  | 15.5644 | 0 | 15.5644 | 15.8289 | 0 | 15.8289 | 15.8289 | 0 | 15.8289 | 15.8289 | 0 | 15.8289 | 15.8289 | 0 | 15.8289 | 15.8289 | 0 | 15.8289 | 15.8289 | 0 | 15.8289 | 15.8289 | 0 | 15.8289 | 15.8289 | 0 | 15.8289 | 15.8289 | 0 | 15.8289 | 15.8289 | 0 | 15.8289 | 15.8289 | 0 | 15.8289 | 15.8289 | 0 | 15.8289 | 15.8289 | 0 | 15.8289 | 15.8289 | 0 | 15.8289
|  | 15.9622 | 0 | 15.9622 | 16.2335 | 0 | 16.2335 | 16.2335 | 0 | 16.2335 | 16.2335 | 0 | 16.2335 | 16.2335 | 0 | 16.2335 | 16.2335 | 0 | 16.2335 | 16.2335 | 0 | 16.2335 | 16.2335 | 0 | 16.2335 | 16.2335 | 0 | 16.2335 | 16.2335 | 0 | 16.2335 | 16.2335 | 0 | 16.2335 | 16.2335 | 0 | 16.2335 | 16.2335 | 0 | 16.2335 | 16.2335 | 0 | 16.2335 | 16.2335 | 0 | 16.2335
|  | 16.6552 | 0 | 16.6552 | 16.9383 | 0 | 16.9383 | 16.9383 | 0 | 16.9383 | 16.9383 | 0 | 16.9383 | 16.9383 | 0 | 16.9383 | 16.9383 | 0 | 16.9383 | 16.9383 | 0 | 16.9383 | 16.9383 | 0 | 16.9383 | 16.9383 | 0 | 16.9383 | 16.9383 | 0 | 16.9383 | 16.9383 | 0 | 16.9383 | 16.9383 | 0 | 16.9383 | 16.9383 | 0 | 16.9383 | 16.9383 | 0 | 16.9383 | 16.9383 | 0 | 16.9383
|  | 17.0491 | 0 | 17.0491 | 17.3389 | 0 | 17.3389 | 17.3389 | 0 | 17.3389 | 17.3389 | 0 | 17.3389 | 17.3389 | 0 | 17.3389 | 17.3389 | 0 | 17.3389 | 17.3389 | 0 | 17.3389 | 17.3389 | 0 | 17.3389 | 17.3389 | 0 | 17.3389 | 17.3389 | 0 | 17.3389 | 17.3389 | 0 | 17.3389 | 17.3389 | 0 | 17.3389 | 17.3389 | 0 | 17.3389 | 17.3389 | 0 | 17.3389 | 17.3389 | 0 | 17.3389
|  | 18.3078 | 0 | 18.3078 | 18.619 | 0 | 18.619 | 18.619 | 0 | 18.619 | 18.619 | 0 | 18.619 | 18.619 | 0 | 18.619 | 18.619 | 0 | 18.619 | 18.619 | 0 | 18.619 | 18.619 | 0 | 18.619 | 18.619 | 0 | 18.619 | 18.619 | 0 | 18.619 | 18.619 | 0 | 18.619 | 18.619 | 0 | 18.619 | 18.619 | 0 | 18.619 | 18.619 | 0 | 18.619 | 18.619 | 0 | 18.619
|  | 19.5072 | 0 | 19.5072 | 19.8387 | 0 | 19.8387 | 19.8387 | 0 | 19.8387 | 19.8387 | 0 | 19.8387 | 19.8387 | 0 | 19.8387 | 19.8387 | 0 | 19.8387 | 19.8387 | 0 | 19.8387 | 19.8387 | 0 | 19.8387 | 19.8387 | 0 | 19.8387 | 19.8387 | 0 | 19.8387 | 19.8387 | 0 | 19.8387 | 19.8387 | 0 | 19.8387 | 19.8387 | 0 | 19.8387 | 19.8387 | 0 | 19.8387 | 19.8387 | 0 | 19.8387
|  | 21.8826 | 0 | 21.8826 | 22.2545 | 0 | 22.2545 | 22.2545 | 0 | 22.2545 | 22.2545 | 0 | 22.2545 | 22.2545 | 0 | 22.2545 | 22.2545 | 0 | 22.2545 | 22.2545 | 0 | 22.2545 | 22.2545 | 0 | 22.2545 | 22.2545 | 0 | 22.2545 | 22.2545 | 0 | 22.2545 | 22.2545 | 0 | 22.2545 | 22.2545 | 0 | 22.2545 | 22.2545 | 0 | 22.2545 | 22.2545 | 0 | 22.2545 | 22.2545 | 0 | 22.2545
|  | 20.8096 | 0 | 20.8096 | 21.1633 | 0 | 21.1633 | 21.1633 | 0 | 21.1633 | 21.1633 | 0 | 21.1633 | 21.1633 | 0 | 21.1633 | 21.1633 | 0 | 21.1633 | 21.1633 | 0 | 21.1633 | 21.1633 | 0 | 21.1633 | 21.1633 | 0 | 21.1633 | 21.1633 | 0 | 21.1633 | 21.1633 | 0 | 21.1633 | 21.1633 | 0 | 21.1633 | 21.1633 | 0 | 21.1633 | 21.1633 | 0 | 21.1633 | 21.1633 | 0 | 21.1633
|  | 18.803 | 0 | 18.803 | 19.1226 | 0 | 19.1226 | 19.1226 | 0 | 19.1226 | 19.1226 | 0 | 19.1226 | 19.1226 | 0 | 19.1226 | 19.1226 | 0 | 19.1226 | 19.1226 | 0 | 19.1226 | 19.1226 | 0 | 19.1226 | 19.1226 | 0 | 19.1226 | 19.1226 | 0 | 19.1226 | 19.1226 | 0 | 19.1226 | 19.1226 | 0 | 19.1226 | 19.1226 | 0 | 19.1226 | 19.1226 | 0 | 19.1226 | 19.1226 | 0 | 19.1226
|  | 16.6104 | 0 | 16.6104 | 16.8927 | 0 | 16.8927 | 16.8927 | 0 | 16.8927 | 16.8927 | 0 | 16.8927 | 16.8927 | 0 | 16.8927 | 16.8927 | 0 | 16.8927 | 16.8927 | 0 | 16.8927 | 16.8927 | 0 | 16.8927 | 16.8927 | 0 | 16.8927 | 16.8927 | 0 | 16.8927 | 16.8927 | 0 | 16.8927 | 16.8927 | 0 | 16.8927 | 16.8927 | 0 | 16.8927 | 16.8927 | 0 | 16.8927 | 16.8927 | 0 | 16.8927
|  | 15.0198 | 0 | 15.0198 | 15.2751 | 0 | 15.2751 | 15.2751 | 0 | 15.2751 | 15.2751 | 0 | 15.2751 | 15.2751 | 0 | 15.2751 | 15.2751 | 0 | 15.2751 | 15.2751 | 0 | 15.2751 | 15.2751 | 0 | 15.2751 | 15.2751 | 0 | 15.2751 | 15.2751 | 0 | 15.2751 | 15.2751 | 0 | 15.2751 | 15.2751 | 0 | 15.2751 | 15.2751 | 0 | 15.2751 | 15.2751 | 0 | 15.2751 | 15.2751 | 0 | 15.2751
|  | 13.4054 | 0 | 13.4054 | 13.6333 | 0 | 13.6333 | 13.6333 | 0 | 13.6333 | 13.6333 | 0 | 13.6333 | 13.6333 | 0 | 13.6333 | 13.6333 | 0 | 13.6333 | 13.6333 | 0 | 13.6333 | 13.6333 | 0 | 13.6333 | 13.6333 | 0 | 13.6333 | 13.6333 | 0 | 13.6333 | 13.6333 | 0 | 13.6333 | 13.6333 | 0 | 13.6333 | 13.6333 | 0 | 13.6333 | 13.6333 | 0 | 13.6333 | 13.6333 | 0 | 13.6333
|  | 11.4127 | 0 | 11.4127 | 11.6067 | 0 | 11.6067 | 11.6067 | 0 | 11.6067 | 11.6067 | 0 | 11.6067 | 11.6067 | 0 | 11.6067 | 11.6067 | 0 | 11.6067 | 11.6067 | 0 | 11.6067 | 11.6067 | 0 | 11.6067 | 11.6067 | 0 | 11.6067 | 11.6067 | 0 | 11.6067 | 11.6067 | 0 | 11.6067 | 11.6067 | 0 | 11.6067 | 11.6067 | 0 | 11.6067 | 11.6067 | 0 | 11.6067 | 11.6067 | 0 | 11.6067
|  | 11.0626 | 0 | 11.0626 | 11.2507 | 0 | 11.2507 | 11.2507 | 0 | 11.2507 | 11.2507 | 0 | 11.2507 | 11.2507 | 0 | 11.2507 | 11.2507 | 0 | 11.2507 | 11.2507 | 0 | 11.2507 | 11.2507 | 0 | 11.2507 | 11.2507 | 0 | 11.2507 | 11.2507 | 0 | 11.2507 | 11.2507 | 0 | 11.2507 | 11.2507 | 0 | 11.2507 | 11.2507 | 0 | 11.2507 | 11.2507 | 0 | 11.2507 | 11.2507 | 0 | 11.2507
|  | 10.1511 | 0 | 10.1511 | 10.3236 | 0 | 10.3236 | 10.3236 | 0 | 10.3236 | 10.3236 | 0 | 10.3236 | 10.3236 | 0 | 10.3236 | 10.3236 | 0 | 10.3236 | 10.3236 | 0 | 10.3236 | 10.3236 | 0 | 10.3236 | 10.3236 | 0 | 10.3236 | 10.3236 | 0 | 10.3236 | 10.3236 | 0 | 10.3236 | 10.3236 | 0 | 10.3236 | 10.3236 | 0 | 10.3236 | 10.3236 | 0 | 10.3236 | 10.3236 | 0 | 10.3236
|  | 9.5155 | 0 | 9.5155 | 9.6773 | 0 | 9.6773 | 9.6773 | 0 | 9.6773 | 9.6773 | 0 | 9.6773 | 9.6773 | 0 | 9.6773 | 9.6773 | 0 | 9.6773 | 9.6773 | 0 | 9.6773 | 9.6773 | 0 | 9.6773 | 9.6773 | 0 | 9.6773 | 9.6773 | 0 | 9.6773 | 9.6773 | 0 | 9.6773 | 9.6773 | 0 | 9.6773 | 9.6773 | 0 | 9.6773 | 9.6773 | 0 | 9.6773 | 9.6773 | 0 | 9.6773
|  | 9.8571 | 0 | 9.8571 | 10.0247 | 0 | 10.0247 | 10.0247 | 0 | 10.0247 | 10.0247 | 0 | 10.0247 | 10.0247 | 0 | 10.0247 | 10.0247 | 0 | 10.0247 | 10.0247 | 0 | 10.0247 | 10.0247 | 0 | 10.0247 | 10.0247 | 0 | 10.0247 | 10.0247 | 0 | 10.0247 | 10.0247 | 0 | 10.0247 | 10.0247 | 0 | 10.0247 | 10.0247 | 0 | 10.0247 | 10.0247 | 0 | 10.0247 | 10.0247 | 0 | 10.0247
|  | 11.3579 | 0 | 11.3579 | 11.551 | 0 | 11.551 | 11.551 | 0 | 11.551 | 11.551 | 0 | 11.551 | 11.551 | 0 | 11.551 | 11.551 | 0 | 11.551 | 11.551 | 0 | 11.551 | 11.551 | 0 | 11.551 | 11.551 | 0 | 11.551 | 11.551 | 0 | 11.551 | 11.551 | 0 | 11.551 | 11.551 | 0 | 11.551 | 11.551 | 0 | 11.551 | 11.551 | 0 | 11.551 | 11.551 | 0 | 11.551
|  | 13.177 | 0 | 13.177 | 13.4009 | 0 | 13.4009 | 13.4009 | 0 | 13.4009 | 13.4009 | 0 | 13.4009 | 13.4009 | 0 | 13.4009 | 13.4009 | 0 | 13.4009 | 13.4009 | 0 | 13.4009 | 13.4009 | 0 | 13.4009 | 13.4009 | 0 | 13.4009 | 13.4009 | 0 | 13.4009 | 13.4009 | 0 | 13.4009 | 13.4009 | 0 | 13.4009 | 13.4009 | 0 | 13.4009 | 13.4009 | 0 | 13.4009 | 13.4009 | 0 | 13.4009
|  | 13.8445 | 0 | 13.8445 | 14.0798 | 0 | 14.0798 | 14.0798 | 0 | 14.0798 | 14.0798 | 0 | 14.0798 | 14.0798 | 0 | 14.0798 | 14.0798 | 0 | 14.0798 | 14.0798 | 0 | 14.0798 | 14.0798 | 0 | 14.0798 | 14.0798 | 0 | 14.0798 | 14.0798 | 0 | 14.0798 | 14.0798 | 0 | 14.0798 | 14.0798 | 0 | 14.0798 | 14.0798 | 0 | 14.0798 | 14.0798 | 0 | 14.0798 | 14.0798 | 0 | 14.0798
|  | 14.2765 | 0 | 14.2765 | 14.5191 | 0 | 14.5191 | 14.5191 | 0 | 14.5191 | 14.5191 | 0 | 14.5191 | 14.5191 | 0 | 14.5191 | 14.5191 | 0 | 14.5191 | 14.5191 | 0 | 14.5191 | 14.5191 | 0 | 14.5191 | 14.5191 | 0 | 14.5191 | 14.5191 | 0 | 14.5191 | 14.5191 | 0 | 14.5191 | 14.5191 | 0 | 14.5191 | 14.5191 | 0 | 14.5191 | 14.5191 | 0 | 14.5191 | 14.5191 | 0 | 14.5191
|  | 14.4917 | 0 | 14.4917 | 14.738 | 0 | 14.738 | 14.738 | 0 | 14.738 | 14.738 | 0 | 14.738 | 14.738 | 0 | 14.738 | 14.738 | 0 | 14.738 | 14.738 | 0 | 14.738 | 14.738 | 0 | 14.738 | 14.738 | 0 | 14.738 | 14.738 | 0 | 14.738 | 14.738 | 0 | 14.738 | 14.738 | 0 | 14.738 | 14.738 | 0 | 14.738 | 14.738 | 0 | 14.738 | 14.738 | 0 | 14.738
|  | 14.8178 | 0 | 14.8178 | 15.0697 | 0 | 15.0697 | 15.0697 | 0 | 15.0697 | 15.0697 | 0 | 15.0697 | 15.0697 | 0 | 15.0697 | 15.0697 | 0 | 15.0697 | 15.0697 | 0 | 15.0697 | 15.0697 | 0 | 15.0697 | 15.0697 | 0 | 15.0697 | 15.0697 | 0 | 15.0697 | 15.0697 | 0 | 15.0697 | 15.0697 | 0 | 15.0697 | 15.0697 | 0 | 15.0697 | 15.0697 | 0 | 15.0697 | 15.0697 | 0 | 15.0697
|  | 15.2327 | 0 | 15.2327 | 15.4916 | 0 | 15.4916 | 15.4916 | 0 | 15.4916 | 15.4916 | 0 | 15.4916 | 15.4916 | 0 | 15.4916 | 15.4916 | 0 | 15.4916 | 15.4916 | 0 | 15.4916 | 15.4916 | 0 | 15.4916 | 15.4916 | 0 | 15.4916 | 15.4916 | 0 | 15.4916 | 15.4916 | 0 | 15.4916 | 15.4916 | 0 | 15.4916 | 15.4916 | 0 | 15.4916 | 15.4916 | 0 | 15.4916 | 15.4916 | 0 | 15.4916
|  | 15.765 | 0 | 15.765 | 16.0329 | 0 | 16.0329 | 16.0329 | 0 | 16.0329 | 16.0329 | 0 | 16.0329 | 16.0329 | 0 | 16.0329 | 16.0329 | 0 | 16.0329 | 16.0329 | 0 | 16.0329 | 16.0329 | 0 | 16.0329 | 16.0329 | 0 | 16.0329 | 16.0329 | 0 | 16.0329 | 16.0329 | 0 | 16.0329 | 16.0329 | 0 | 16.0329 | 16.0329 | 0 | 16.0329 | 16.0329 | 0 | 16.0329 | 16.0329 | 0 | 16.0329
|  | 15.9239 | 0 | 15.9239 | 16.1945 | 0 | 16.1945 | 16.1945 | 0 | 16.1945 | 16.1945 | 0 | 16.1945 | 16.1945 | 0 | 16.1945 | 16.1945 | 0 | 16.1945 | 16.1945 | 0 | 16.1945 | 16.1945 | 0 | 16.1945 | 16.1945 | 0 | 16.1945 | 16.1945 | 0 | 16.1945 | 16.1945 | 0 | 16.1945 | 16.1945 | 0 | 16.1945 | 16.1945 | 0 | 16.1945 | 16.1945 | 0 | 16.1945 | 16.1945 | 0 | 16.1945
|  | 16.4209 | 0 | 16.4209 | 16.7 | 0 | 16.7 | 16.7 | 0 | 16.7 | 16.7 | 0 | 16.7 | 16.7 | 0 | 16.7 | 16.7 | 0 | 16.7 | 16.7 | 0 | 16.7 | 16.7 | 0 | 16.7 | 16.7 | 0 | 16.7 | 16.7 | 0 | 16.7 | 16.7 | 0 | 16.7 | 16.7 | 0 | 16.7 | 16.7 | 0 | 16.7 | 16.7 | 0 | 16.7 | 16.7 | 0 | 16.7
|  | 16.9731 | 0 | 16.9731 | 17.2615 | 0 | 17.2615 | 17.2615 | 0 | 17.2615 | 17.2615 | 0 | 17.2615 | 17.2615 | 0 | 17.2615 | 17.2615 | 0 | 17.2615 | 17.2615 | 0 | 17.2615 | 17.2615 | 0 | 17.2615 | 17.2615 | 0 | 17.2615 | 17.2615 | 0 | 17.2615 | 17.2615 | 0 | 17.2615 | 17.2615 | 0 | 17.2615 | 17.2615 | 0 | 17.2615 | 17.2615 | 0 | 17.2615 | 17.2615 | 0 | 17.2615
|  | 18.2611 | 0 | 18.2611 | 18.5715 | 0 | 18.5715 | 18.5715 | 0 | 18.5715 | 18.5715 | 0 | 18.5715 | 18.5715 | 0 | 18.5715 | 18.5715 | 0 | 18.5715 | 18.5715 | 0 | 18.5715 | 18.5715 | 0 | 18.5715 | 18.5715 | 0 | 18.5715 | 18.5715 | 0 | 18.5715 | 18.5715 | 0 | 18.5715 | 18.5715 | 0 | 18.5715 | 18.5715 | 0 | 18.5715 | 18.5715 | 0 | 18.5715 | 18.5715 | 0 | 18.5715
|  | 20.321 | 0 | 20.321 | 20.6664 | 0 | 20.6664 | 20.6664 | 0 | 20.6664 | 20.6664 | 0 | 20.6664 | 20.6664 | 0 | 20.6664 | 20.6664 | 0 | 20.6664 | 20.6664 | 0 | 20.6664 | 20.6664 | 0 | 20.6664 | 20.6664 | 0 | 20.6664 | 20.6664 | 0 | 20.6664 | 20.6664 | 0 | 20.6664 | 20.6664 | 0 | 20.6664 | 20.6664 | 0 | 20.6664 | 20.6664 | 0 | 20.6664 | 20.6664 | 0 | 20.6664
|  | 22.228 | 0 | 22.228 | 22.6058 | 0 | 22.6058 | 22.6058 | 0 | 22.6058 | 22.6058 | 0 | 22.6058 | 22.6058 | 0 | 22.6058 | 22.6058 | 0 | 22.6058 | 22.6058 | 0 | 22.6058 | 22.6058 | 0 | 22.6058 | 22.6058 | 0 | 22.6058 | 22.6058 | 0 | 22.6058 | 22.6058 | 0 | 22.6058 | 22.6058 | 0 | 22.6058 | 22.6058 | 0 | 22.6058 | 22.6058 | 0 | 22.6058 | 22.6058 | 0 | 22.6058
|  | 21.2887 | 0 | 21.2887 | 21.6505 | 0 | 21.6505 | 21.6505 | 0 | 21.6505 | 21.6505 | 0 | 21.6505 | 21.6505 | 0 | 21.6505 | 21.6505 | 0 | 21.6505 | 21.6505 | 0 | 21.6505 | 21.6505 | 0 | 21.6505 | 21.6505 | 0 | 21.6505 | 21.6505 | 0 | 21.6505 | 21.6505 | 0 | 21.6505 | 21.6505 | 0 | 21.6505 | 21.6505 | 0 | 21.6505 | 21.6505 | 0 | 21.6505 | 21.6505 | 0 | 21.6505
|  | 19.7173 | 0 | 19.7173 | 20.0524 | 0 | 20.0524 | 20.0524 | 0 | 20.0524 | 20.0524 | 0 | 20.0524 | 20.0524 | 0 | 20.0524 | 20.0524 | 0 | 20.0524 | 20.0524 | 0 | 20.0524 | 20.0524 | 0 | 20.0524 | 20.0524 | 0 | 20.0524 | 20.0524 | 0 | 20.0524 | 20.0524 | 0 | 20.0524 | 20.0524 | 0 | 20.0524 | 20.0524 | 0 | 20.0524 | 20.0524 | 0 | 20.0524 | 20.0524 | 0 | 20.0524
|  | 17.6115 | 0 | 17.6115 | 17.9108 | 0 | 17.9108 | 17.9108 | 0 | 17.9108 | 17.9108 | 0 | 17.9108 | 17.9108 | 0 | 17.9108 | 17.9108 | 0 | 17.9108 | 17.9108 | 0 | 17.9108 | 17.9108 | 0 | 17.9108 | 17.9108 | 0 | 17.9108 | 17.9108 | 0 | 17.9108 | 17.9108 | 0 | 17.9108 | 17.9108 | 0 | 17.9108 | 17.9108 | 0 | 17.9108 | 17.9108 | 0 | 17.9108 | 17.9108 | 0 | 17.9108
|  | 15.571 | 0 | 15.571 | 15.8356 | 0 | 15.8356 | 15.8356 | 0 | 15.8356 | 15.8356 | 0 | 15.8356 | 15.8356 | 0 | 15.8356 | 15.8356 | 0 | 15.8356 | 15.8356 | 0 | 15.8356 | 15.8356 | 0 | 15.8356 | 15.8356 | 0 | 15.8356 | 15.8356 | 0 | 15.8356 | 15.8356 | 0 | 15.8356 | 15.8356 | 0 | 15.8356 | 15.8356 | 0 | 15.8356 | 15.8356 | 0 | 15.8356 | 15.8356 | 0 | 15.8356
|  | 14.128 | 0 | 14.128 | 14.3681 | 0 | 14.3681 | 14.3681 | 0 | 14.3681 | 14.3681 | 0 | 14.3681 | 14.3681 | 0 | 14.3681 | 14.3681 | 0 | 14.3681 | 14.3681 | 0 | 14.3681 | 14.3681 | 0 | 14.3681 | 14.3681 | 0 | 14.3681 | 14.3681 | 0 | 14.3681 | 14.3681 | 0 | 14.3681 | 14.3681 | 0 | 14.3681 | 14.3681 | 0 | 14.3681 | 14.3681 | 0 | 14.3681 | 14.3681 | 0 | 14.3681
|  | 12.0576 | 0 | 12.0576 | 12.2625 | 0 | 12.2625 | 12.2625 | 0 | 12.2625 | 12.2625 | 0 | 12.2625 | 12.2625 | 0 | 12.2625 | 12.2625 | 0 | 12.2625 | 12.2625 | 0 | 12.2625 | 12.2625 | 0 | 12.2625 | 12.2625 | 0 | 12.2625 | 12.2625 | 0 | 12.2625 | 12.2625 | 0 | 12.2625 | 12.2625 | 0 | 12.2625 | 12.2625 | 0 | 12.2625 | 12.2625 | 0 | 12.2625 | 12.2625 | 0 | 12.2625
|  | 11.5091 | 0 | 11.5091 | 11.7048 | 0 | 11.7048 | 11.7048 | 0 | 11.7048 | 11.7048 | 0 | 11.7048 | 11.7048 | 0 | 11.7048 | 11.7048 | 0 | 11.7048 | 11.7048 | 0 | 11.7048 | 11.7048 | 0 | 11.7048 | 11.7048 | 0 | 11.7048 | 11.7048 | 0 | 11.7048 | 11.7048 | 0 | 11.7048 | 11.7048 | 0 | 11.7048 | 11.7048 | 0 | 11.7048 | 11.7048 | 0 | 11.7048 | 11.7048 | 0 | 11.7048
|  | 10.3982 | 0 | 10.3982 | 10.5749 | 0 | 10.5749 | 10.5749 | 0 | 10.5749 | 10.5749 | 0 | 10.5749 | 10.5749 | 0 | 10.5749 | 10.5749 | 0 | 10.5749 | 10.5749 | 0 | 10.5749 | 10.5749 | 0 | 10.5749 | 10.5749 | 0 | 10.5749 | 10.5749 | 0 | 10.5749 | 10.5749 | 0 | 10.5749 | 10.5749 | 0 | 10.5749 | 10.5749 | 0 | 10.5749 | 10.5749 | 0 | 10.5749 | 10.5749 | 0 | 10.5749
|  | 9.8062 | 0 | 9.8062 | 9.9728 | 0 | 9.9728 | 9.9728 | 0 | 9.9728 | 9.9728 | 0 | 9.9728 | 9.9728 | 0 | 9.9728 | 9.9728 | 0 | 9.9728 | 9.9728 | 0 | 9.9728 | 9.9728 | 0 | 9.9728 | 9.9728 | 0 | 9.9728 | 9.9728 | 0 | 9.9728 | 9.9728 | 0 | 9.9728 | 9.9728 | 0 | 9.9728 | 9.9728 | 0 | 9.9728 | 9.9728 | 0 | 9.9728 | 9.9728 | 0 | 9.9728
|  | 10.0535 | 0 | 10.0535 | 10.2244 | 0 | 10.2244 | 10.2244 | 0 | 10.2244 | 10.2244 | 0 | 10.2244 | 10.2244 | 0 | 10.2244 | 10.2244 | 0 | 10.2244 | 10.2244 | 0 | 10.2244 | 10.2244 | 0 | 10.2244 | 10.2244 | 0 | 10.2244 | 10.2244 | 0 | 10.2244 | 10.2244 | 0 | 10.2244 | 10.2244 | 0 | 10.2244 | 10.2244 | 0 | 10.2244 | 10.2244 | 0 | 10.2244 | 10.2244 | 0 | 10.2244
|  | 11.2845 | 0 | 11.2845 | 11.4763 | 0 | 11.4763 | 11.4763 | 0 | 11.4763 | 11.4763 | 0 | 11.4763 | 11.4763 | 0 | 11.4763 | 11.4763 | 0 | 11.4763 | 11.4763 | 0 | 11.4763 | 11.4763 | 0 | 11.4763 | 11.4763 | 0 | 11.4763 | 11.4763 | 0 | 11.4763 | 11.4763 | 0 | 11.4763 | 11.4763 | 0 | 11.4763 | 11.4763 | 0 | 11.4763 | 11.4763 | 0 | 11.4763 | 11.4763 | 0 | 11.4763
|  | 13.0522 | 0 | 13.0522 | 13.274 | 0 | 13.274 | 13.274 | 0 | 13.274 | 13.274 | 0 | 13.274 | 13.274 | 0 | 13.274 | 13.274 | 0 | 13.274 | 13.274 | 0 | 13.274 | 13.274 | 0 | 13.274 | 13.274 | 0 | 13.274 | 13.274 | 0 | 13.274 | 13.274 | 0 | 13.274 | 13.274 | 0 | 13.274 | 13.274 | 0 | 13.274 | 13.274 | 0 | 13.274 | 13.274 | 0 | 13.274
|  | 14.0451 | 0 | 14.0451 | 14.2838 | 0 | 14.2838 | 14.2838 | 0 | 14.2838 | 14.2838 | 0 | 14.2838 | 14.2838 | 0 | 14.2838 | 14.2838 | 0 | 14.2838 | 14.2838 | 0 | 14.2838 | 14.2838 | 0 | 14.2838 | 14.2838 | 0 | 14.2838 | 14.2838 | 0 | 14.2838 | 14.2838 | 0 | 14.2838 | 14.2838 | 0 | 14.2838 | 14.2838 | 0 | 14.2838 | 14.2838 | 0 | 14.2838 | 14.2838 | 0 | 14.2838
|  | 14.5387 | 0 | 14.5387 | 14.7857 | 0 | 14.7857 | 14.7857 | 0 | 14.7857 | 14.7857 | 0 | 14.7857 | 14.7857 | 0 | 14.7857 | 14.7857 | 0 | 14.7857 | 14.7857 | 0 | 14.7857 | 14.7857 | 0 | 14.7857 | 14.7857 | 0 | 14.7857 | 14.7857 | 0 | 14.7857 | 14.7857 | 0 | 14.7857 | 14.7857 | 0 | 14.7857 | 14.7857 | 0 | 14.7857 | 14.7857 | 0 | 14.7857 | 14.7857 | 0 | 14.7857
|  | 14.8609 | 0 | 14.8609 | 15.1135 | 0 | 15.1135 | 15.1135 | 0 | 15.1135 | 15.1135 | 0 | 15.1135 | 15.1135 | 0 | 15.1135 | 15.1135 | 0 | 15.1135 | 15.1135 | 0 | 15.1135 | 15.1135 | 0 | 15.1135 | 15.1135 | 0 | 15.1135 | 15.1135 | 0 | 15.1135 | 15.1135 | 0 | 15.1135 | 15.1135 | 0 | 15.1135 | 15.1135 | 0 | 15.1135 | 15.1135 | 0 | 15.1135 | 15.1135 | 0 | 15.1135
|  | 15.3078 | 0 | 15.3078 | 15.568 | 0 | 15.568 | 15.568 | 0 | 15.568 | 15.568 | 0 | 15.568 | 15.568 | 0 | 15.568 | 15.568 | 0 | 15.568 | 15.568 | 0 | 15.568 | 15.568 | 0 | 15.568 | 15.568 | 0 | 15.568 | 15.568 | 0 | 15.568 | 15.568 | 0 | 15.568 | 15.568 | 0 | 15.568 | 15.568 | 0 | 15.568 | 15.568 | 0 | 15.568 | 15.568 | 0 | 15.568
|  | 15.9262 | 0 | 15.9262 | 16.1969 | 0 | 16.1969 | 16.1969 | 0 | 16.1969 | 16.1969 | 0 | 16.1969 | 16.1969 | 0 | 16.1969 | 16.1969 | 0 | 16.1969 | 16.1969 | 0 | 16.1969 | 16.1969 | 0 | 16.1969 | 16.1969 | 0 | 16.1969 | 16.1969 | 0 | 16.1969 | 16.1969 | 0 | 16.1969 | 16.1969 | 0 | 16.1969 | 16.1969 | 0 | 16.1969 | 16.1969 | 0 | 16.1969 | 16.1969 | 0 | 16.1969
|  | 15.9551 | 0 | 15.9551 | 16.2263 | 0 | 16.2263 | 16.2263 | 0 | 16.2263 | 16.2263 | 0 | 16.2263 | 16.2263 | 0 | 16.2263 | 16.2263 | 0 | 16.2263 | 16.2263 | 0 | 16.2263 | 16.2263 | 0 | 16.2263 | 16.2263 | 0 | 16.2263 | 16.2263 | 0 | 16.2263 | 16.2263 | 0 | 16.2263 | 16.2263 | 0 | 16.2263 | 16.2263 | 0 | 16.2263 | 16.2263 | 0 | 16.2263 | 16.2263 | 0 | 16.2263
|  | 16.2341 | 0 | 16.2341 | 16.51 | 0 | 16.51 | 16.51 | 0 | 16.51 | 16.51 | 0 | 16.51 | 16.51 | 0 | 16.51 | 16.51 | 0 | 16.51 | 16.51 | 0 | 16.51 | 16.51 | 0 | 16.51 | 16.51 | 0 | 16.51 | 16.51 | 0 | 16.51 | 16.51 | 0 | 16.51 | 16.51 | 0 | 16.51 | 16.51 | 0 | 16.51 | 16.51 | 0 | 16.51 | 16.51 | 0 | 16.51
|  | 16.551 | 0 | 16.551 | 16.8323 | 0 | 16.8323 | 16.8323 | 0 | 16.8323 | 16.8323 | 0 | 16.8323 | 16.8323 | 0 | 16.8323 | 16.8323 | 0 | 16.8323 | 16.8323 | 0 | 16.8323 | 16.8323 | 0 | 16.8323 | 16.8323 | 0 | 16.8323 | 16.8323 | 0 | 16.8323 | 16.8323 | 0 | 16.8323 | 16.8323 | 0 | 16.8323 | 16.8323 | 0 | 16.8323 | 16.8323 | 0 | 16.8323 | 16.8323 | 0 | 16.8323
|  | 17.5811 | 0 | 17.5811 | 17.8799 | 0 | 17.8799 | 17.8799 | 0 | 17.8799 | 17.8799 | 0 | 17.8799 | 17.8799 | 0 | 17.8799 | 17.8799 | 0 | 17.8799 | 17.8799 | 0 | 17.8799 | 17.8799 | 0 | 17.8799 | 17.8799 | 0 | 17.8799 | 17.8799 | 0 | 17.8799 | 17.8799 | 0 | 17.8799 | 17.8799 | 0 | 17.8799 | 17.8799 | 0 | 17.8799 | 17.8799 | 0 | 17.8799 | 17.8799 | 0 | 17.8799
|  | 18.5921 | 0 | 18.5921 | 18.9081 | 0 | 18.9081 | 18.9081 | 0 | 18.9081 | 18.9081 | 0 | 18.9081 | 18.9081 | 0 | 18.9081 | 18.9081 | 0 | 18.9081 | 18.9081 | 0 | 18.9081 | 18.9081 | 0 | 18.9081 | 18.9081 | 0 | 18.9081 | 18.9081 | 0 | 18.9081 | 18.9081 | 0 | 18.9081 | 18.9081 | 0 | 18.9081 | 18.9081 | 0 | 18.9081 | 18.9081 | 0 | 18.9081 | 18.9081 | 0 | 18.9081
|  | 19.908 | 0 | 19.908 | 20.2463 | 0 | 20.2463 | 20.2463 | 0 | 20.2463 | 20.2463 | 0 | 20.2463 | 20.2463 | 0 | 20.2463 | 20.2463 | 0 | 20.2463 | 20.2463 | 0 | 20.2463 | 20.2463 | 0 | 20.2463 | 20.2463 | 0 | 20.2463 | 20.2463 | 0 | 20.2463 | 20.2463 | 0 | 20.2463 | 20.2463 | 0 | 20.2463 | 20.2463 | 0 | 20.2463 | 20.2463 | 0 | 20.2463 | 20.2463 | 0 | 20.2463
|  | 22.2712 | 0 | 22.2712 | 22.6497 | 0 | 22.6497 | 22.6497 | 0 | 22.6497 | 22.6497 | 0 | 22.6497 | 22.6497 | 0 | 22.6497 | 22.6497 | 0 | 22.6497 | 22.6497 | 0 | 22.6497 | 22.6497 | 0 | 22.6497 | 22.6497 | 0 | 22.6497 | 22.6497 | 0 | 22.6497 | 22.6497 | 0 | 22.6497 | 22.6497 | 0 | 22.6497 | 22.6497 | 0 | 22.6497 | 22.6497 | 0 | 22.6497 | 22.6497 | 0 | 22.6497
|  | 20.7968 | 0 | 20.7968 | 21.1503 | 0 | 21.1503 | 21.1503 | 0 | 21.1503 | 21.1503 | 0 | 21.1503 | 21.1503 | 0 | 21.1503 | 21.1503 | 0 | 21.1503 | 21.1503 | 0 | 21.1503 | 21.1503 | 0 | 21.1503 | 21.1503 | 0 | 21.1503 | 21.1503 | 0 | 21.1503 | 21.1503 | 0 | 21.1503 | 21.1503 | 0 | 21.1503 | 21.1503 | 0 | 21.1503 | 21.1503 | 0 | 21.1503 | 21.1503 | 0 | 21.1503
|  | 19.3441 | 0 | 19.3441 | 19.6729 | 0 | 19.6729 | 19.6729 | 0 | 19.6729 | 19.6729 | 0 | 19.6729 | 19.6729 | 0 | 19.6729 | 19.6729 | 0 | 19.6729 | 19.6729 | 0 | 19.6729 | 19.6729 | 0 | 19.6729 | 19.6729 | 0 | 19.6729 | 19.6729 | 0 | 19.6729 | 19.6729 | 0 | 19.6729 | 19.6729 | 0 | 19.6729 | 19.6729 | 0 | 19.6729 | 19.6729 | 0 | 19.6729 | 19.6729 | 0 | 19.6729
|  | 17.6775 | 0 | 17.6775 | 17.9779 | 0 | 17.9779 | 17.9779 | 0 | 17.9779 | 17.9779 | 0 | 17.9779 | 17.9779 | 0 | 17.9779 | 17.9779 | 0 | 17.9779 | 17.9779 | 0 | 17.9779 | 17.9779 | 0 | 17.9779 | 17.9779 | 0 | 17.9779 | 17.9779 | 0 | 17.9779 | 17.9779 | 0 | 17.9779 | 17.9779 | 0 | 17.9779 | 17.9779 | 0 | 17.9779 | 17.9779 | 0 | 17.9779 | 17.9779 | 0 | 17.9779
|  | 16.1116 | 0 | 16.1116 | 16.3855 | 0 | 16.3855 | 16.3855 | 0 | 16.3855 | 16.3855 | 0 | 16.3855 | 16.3855 | 0 | 16.3855 | 16.3855 | 0 | 16.3855 | 16.3855 | 0 | 16.3855 | 16.3855 | 0 | 16.3855 | 16.3855 | 0 | 16.3855 | 16.3855 | 0 | 16.3855 | 16.3855 | 0 | 16.3855 | 16.3855 | 0 | 16.3855 | 16.3855 | 0 | 16.3855 | 16.3855 | 0 | 16.3855 | 16.3855 | 0 | 16.3855
|  | 14.3439 | 0 | 14.3439 | 14.5877 | 0 | 14.5877 | 14.5877 | 0 | 14.5877 | 14.5877 | 0 | 14.5877 | 14.5877 | 0 | 14.5877 | 14.5877 | 0 | 14.5877 | 14.5877 | 0 | 14.5877 | 14.5877 | 0 | 14.5877 | 14.5877 | 0 | 14.5877 | 14.5877 | 0 | 14.5877 | 14.5877 | 0 | 14.5877 | 14.5877 | 0 | 14.5877 | 14.5877 | 0 | 14.5877 | 14.5877 | 0 | 14.5877 | 14.5877 | 0 | 14.5877
|  | 12.1826 | 0 | 12.1826 | 12.3897 | 0 | 12.3897 | 12.3897 | 0 | 12.3897 | 12.3897 | 0 | 12.3897 | 12.3897 | 0 | 12.3897 | 12.3897 | 0 | 12.3897 | 12.3897 | 0 | 12.3897 | 12.3897 | 0 | 12.3897 | 12.3897 | 0 | 12.3897 | 12.3897 | 0 | 12.3897 | 12.3897 | 0 | 12.3897 | 12.3897 | 0 | 12.3897 | 12.3897 | 0 | 12.3897 | 12.3897 | 0 | 12.3897 | 12.3897 | 0 | 12.3897
|  | 11.2014 | 0 | 11.2014 | 11.3918 | 0 | 11.3918 | 11.3918 | 0 | 11.3918 | 11.3918 | 0 | 11.3918 | 11.3918 | 0 | 11.3918 | 11.3918 | 0 | 11.3918 | 11.3918 | 0 | 11.3918 | 11.3918 | 0 | 11.3918 | 11.3918 | 0 | 11.3918 | 11.3918 | 0 | 11.3918 | 11.3918 | 0 | 11.3918 | 11.3918 | 0 | 11.3918 | 11.3918 | 0 | 11.3918 | 11.3918 | 0 | 11.3918 | 11.3918 | 0 | 11.3918
|  | 10.4601 | 0 | 10.4601 | 10.6379 | 0 | 10.6379 | 10.6379 | 0 | 10.6379 | 10.6379 | 0 | 10.6379 | 10.6379 | 0 | 10.6379 | 10.6379 | 0 | 10.6379 | 10.6379 | 0 | 10.6379 | 10.6379 | 0 | 10.6379 | 10.6379 | 0 | 10.6379 | 10.6379 | 0 | 10.6379 | 10.6379 | 0 | 10.6379 | 10.6379 | 0 | 10.6379 | 10.6379 | 0 | 10.6379 | 10.6379 | 0 | 10.6379 | 10.6379 | 0 | 10.6379
|  | 10.0117 | 0 | 10.0117 | 10.1819 | 0 | 10.1819 | 10.1819 | 0 | 10.1819 | 10.1819 | 0 | 10.1819 | 10.1819 | 0 | 10.1819 | 10.1819 | 0 | 10.1819 | 10.1819 | 0 | 10.1819 | 10.1819 | 0 | 10.1819 | 10.1819 | 0 | 10.1819 | 10.1819 | 0 | 10.1819 | 10.1819 | 0 | 10.1819 | 10.1819 | 0 | 10.1819 | 10.1819 | 0 | 10.1819 | 10.1819 | 0 | 10.1819 | 10.1819 | 0 | 10.1819
|  | 9.9722 | 0 | 9.9722 | 10.1417 | 0 | 10.1417 | 10.1417 | 0 | 10.1417 | 10.1417 | 0 | 10.1417 | 10.1417 | 0 | 10.1417 | 10.1417 | 0 | 10.1417 | 10.1417 | 0 | 10.1417 | 10.1417 | 0 | 10.1417 | 10.1417 | 0 | 10.1417 | 10.1417 | 0 | 10.1417 | 10.1417 | 0 | 10.1417 | 10.1417 | 0 | 10.1417 | 10.1417 | 0 | 10.1417 | 10.1417 | 0 | 10.1417 | 10.1417 | 0 | 10.1417
|  | 10.3148 | 0 | 10.3148 | 10.4901 | 0 | 10.4901 | 10.4901 | 0 | 10.4901 | 10.4901 | 0 | 10.4901 | 10.4901 | 0 | 10.4901 | 10.4901 | 0 | 10.4901 | 10.4901 | 0 | 10.4901 | 10.4901 | 0 | 10.4901 | 10.4901 | 0 | 10.4901 | 10.4901 | 0 | 10.4901 | 10.4901 | 0 | 10.4901 | 10.4901 | 0 | 10.4901 | 10.4901 | 0 | 10.4901 | 10.4901 | 0 | 10.4901 | 10.4901 | 0 | 10.4901
|  | 10.4433 | 0 | 10.4433 | 10.6208 | 0 | 10.6208 | 10.6208 | 0 | 10.6208 | 10.6208 | 0 | 10.6208 | 10.6208 | 0 | 10.6208 | 10.6208 | 0 | 10.6208 | 10.6208 | 0 | 10.6208 | 10.6208 | 0 | 10.6208 | 10.6208 | 0 | 10.6208 | 10.6208 | 0 | 10.6208 | 10.6208 | 0 | 10.6208 | 10.6208 | 0 | 10.6208 | 10.6208 | 0 | 10.6208 | 10.6208 | 0 | 10.6208 | 10.6208 | 0 | 10.6208
|  | 11.5503 | 0 | 11.5503 | 11.7466 | 0 | 11.7466 | 11.7466 | 0 | 11.7466 | 11.7466 | 0 | 11.7466 | 11.7466 | 0 | 11.7466 | 11.7466 | 0 | 11.7466 | 11.7466 | 0 | 11.7466 | 11.7466 | 0 | 11.7466 | 11.7466 | 0 | 11.7466 | 11.7466 | 0 | 11.7466 | 11.7466 | 0 | 11.7466 | 11.7466 | 0 | 11.7466 | 11.7466 | 0 | 11.7466 | 11.7466 | 0 | 11.7466 | 11.7466 | 0 | 11.7466
|  | 13.6142 | 0 | 13.6142 | 13.8456 | 0 | 13.8456 | 13.8456 | 0 | 13.8456 | 13.8456 | 0 | 13.8456 | 13.8456 | 0 | 13.8456 | 13.8456 | 0 | 13.8456 | 13.8456 | 0 | 13.8456 | 13.8456 | 0 | 13.8456 | 13.8456 | 0 | 13.8456 | 13.8456 | 0 | 13.8456 | 13.8456 | 0 | 13.8456 | 13.8456 | 0 | 13.8456 | 13.8456 | 0 | 13.8456 | 13.8456 | 0 | 13.8456 | 13.8456 | 0 | 13.8456
|  | 14.5817 | 0 | 14.5817 | 14.8295 | 0 | 14.8295 | 14.8295 | 0 | 14.8295 | 14.8295 | 0 | 14.8295 | 14.8295 | 0 | 14.8295 | 14.8295 | 0 | 14.8295 | 14.8295 | 0 | 14.8295 | 14.8295 | 0 | 14.8295 | 14.8295 | 0 | 14.8295 | 14.8295 | 0 | 14.8295 | 14.8295 | 0 | 14.8295 | 14.8295 | 0 | 14.8295 | 14.8295 | 0 | 14.8295 | 14.8295 | 0 | 14.8295 | 14.8295 | 0 | 14.8295
|  | 14.8238 | 0 | 14.8238 | 15.0758 | 0 | 15.0758 | 15.0758 | 0 | 15.0758 | 15.0758 | 0 | 15.0758 | 15.0758 | 0 | 15.0758 | 15.0758 | 0 | 15.0758 | 15.0758 | 0 | 15.0758 | 15.0758 | 0 | 15.0758 | 15.0758 | 0 | 15.0758 | 15.0758 | 0 | 15.0758 | 15.0758 | 0 | 15.0758 | 15.0758 | 0 | 15.0758 | 15.0758 | 0 | 15.0758 | 15.0758 | 0 | 15.0758 | 15.0758 | 0 | 15.0758
|  | 15.5986 | 0 | 15.5986 | 15.8637 | 0 | 15.8637 | 15.8637 | 0 | 15.8637 | 15.8637 | 0 | 15.8637 | 15.8637 | 0 | 15.8637 | 15.8637 | 0 | 15.8637 | 15.8637 | 0 | 15.8637 | 15.8637 | 0 | 15.8637 | 15.8637 | 0 | 15.8637 | 15.8637 | 0 | 15.8637 | 15.8637 | 0 | 15.8637 | 15.8637 | 0 | 15.8637 | 15.8637 | 0 | 15.8637 | 15.8637 | 0 | 15.8637 | 15.8637 | 0 | 15.8637
|  | 16.2432 | 0 | 16.2432 | 16.5193 | 0 | 16.5193 | 16.5193 | 0 | 16.5193 | 16.5193 | 0 | 16.5193 | 16.5193 | 0 | 16.5193 | 16.5193 | 0 | 16.5193 | 16.5193 | 0 | 16.5193 | 16.5193 | 0 | 16.5193 | 16.5193 | 0 | 16.5193 | 16.5193 | 0 | 16.5193 | 16.5193 | 0 | 16.5193 | 16.5193 | 0 | 16.5193 | 16.5193 | 0 | 16.5193 | 16.5193 | 0 | 16.5193 | 16.5193 | 0 | 16.5193
|  | 16.3492 | 0 | 16.3492 | 16.6271 | 0 | 16.6271 | 16.6271 | 0 | 16.6271 | 16.6271 | 0 | 16.6271 | 16.6271 | 0 | 16.6271 | 16.6271 | 0 | 16.6271 | 16.6271 | 0 | 16.6271 | 16.6271 | 0 | 16.6271 | 16.6271 | 0 | 16.6271 | 16.6271 | 0 | 16.6271 | 16.6271 | 0 | 16.6271 | 16.6271 | 0 | 16.6271 | 16.6271 | 0 | 16.6271 | 16.6271 | 0 | 16.6271 | 16.6271 | 0 | 16.6271
|  | 16.5248 | 0 | 16.5248 | 16.8057 | 0 | 16.8057 | 16.8057 | 0 | 16.8057 | 16.8057 | 0 | 16.8057 | 16.8057 | 0 | 16.8057 | 16.8057 | 0 | 16.8057 | 16.8057 | 0 | 16.8057 | 16.8057 | 0 | 16.8057 | 16.8057 | 0 | 16.8057 | 16.8057 | 0 | 16.8057 | 16.8057 | 0 | 16.8057 | 16.8057 | 0 | 16.8057 | 16.8057 | 0 | 16.8057 | 16.8057 | 0 | 16.8057 | 16.8057 | 0 | 16.8057
|  | 16.3186 | 0 | 16.3186 | 16.5959 | 0 | 16.5959 | 16.5959 | 0 | 16.5959 | 16.5959 | 0 | 16.5959 | 16.5959 | 0 | 16.5959 | 16.5959 | 0 | 16.5959 | 16.5959 | 0 | 16.5959 | 16.5959 | 0 | 16.5959 | 16.5959 | 0 | 16.5959 | 16.5959 | 0 | 16.5959 | 16.5959 | 0 | 16.5959 | 16.5959 | 0 | 16.5959 | 16.5959 | 0 | 16.5959 | 16.5959 | 0 | 16.5959 | 16.5959 | 0 | 16.5959
|  | 16.1645 | 0 | 16.1645 | 16.4393 | 0 | 16.4393 | 16.4393 | 0 | 16.4393 | 16.4393 | 0 | 16.4393 | 16.4393 | 0 | 16.4393 | 16.4393 | 0 | 16.4393 | 16.4393 | 0 | 16.4393 | 16.4393 | 0 | 16.4393 | 16.4393 | 0 | 16.4393 | 16.4393 | 0 | 16.4393 | 16.4393 | 0 | 16.4393 | 16.4393 | 0 | 16.4393 | 16.4393 | 0 | 16.4393 | 16.4393 | 0 | 16.4393 | 16.4393 | 0 | 16.4393
|  | 17.7989 | 0 | 17.7989 | 18.1014 | 0 | 18.1014 | 18.1014 | 0 | 18.1014 | 18.1014 | 0 | 18.1014 | 18.1014 | 0 | 18.1014 | 18.1014 | 0 | 18.1014 | 18.1014 | 0 | 18.1014 | 18.1014 | 0 | 18.1014 | 18.1014 | 0 | 18.1014 | 18.1014 | 0 | 18.1014 | 18.1014 | 0 | 18.1014 | 18.1014 | 0 | 18.1014 | 18.1014 | 0 | 18.1014 | 18.1014 | 0 | 18.1014 | 18.1014 | 0 | 18.1014
|  | 20.0782 | 0 | 20.0782 | 20.4194 | 0 | 20.4194 | 20.4194 | 0 | 20.4194 | 20.4194 | 0 | 20.4194 | 20.4194 | 0 | 20.4194 | 20.4194 | 0 | 20.4194 | 20.4194 | 0 | 20.4194 | 20.4194 | 0 | 20.4194 | 20.4194 | 0 | 20.4194 | 20.4194 | 0 | 20.4194 | 20.4194 | 0 | 20.4194 | 20.4194 | 0 | 20.4194 | 20.4194 | 0 | 20.4194 | 20.4194 | 0 | 20.4194 | 20.4194 | 0 | 20.4194
|  | 18.7453 | 0 | 18.7453 | 19.0639 | 0 | 19.0639 | 19.0639 | 0 | 19.0639 | 19.0639 | 0 | 19.0639 | 19.0639 | 0 | 19.0639 | 19.0639 | 0 | 19.0639 | 19.0639 | 0 | 19.0639 | 19.0639 | 0 | 19.0639 | 19.0639 | 0 | 19.0639 | 19.0639 | 0 | 19.0639 | 19.0639 | 0 | 19.0639 | 19.0639 | 0 | 19.0639 | 19.0639 | 0 | 19.0639 | 19.0639 | 0 | 19.0639 | 19.0639 | 0 | 19.0639
|  | 17.3423 | 0 | 17.3423 | 17.637 | 0 | 17.637 | 17.637 | 0 | 17.637 | 17.637 | 0 | 17.637 | 17.637 | 0 | 17.637 | 17.637 | 0 | 17.637 | 17.637 | 0 | 17.637 | 17.637 | 0 | 17.637 | 17.637 | 0 | 17.637 | 17.637 | 0 | 17.637 | 17.637 | 0 | 17.637 | 17.637 | 0 | 17.637 | 17.637 | 0 | 17.637 | 17.637 | 0 | 17.637 | 17.637 | 0 | 17.637
|  | 15.9765 | 0 | 15.9765 | 16.2481 | 0 | 16.2481 | 16.2481 | 0 | 16.2481 | 16.2481 | 0 | 16.2481 | 16.2481 | 0 | 16.2481 | 16.2481 | 0 | 16.2481 | 16.2481 | 0 | 16.2481 | 16.2481 | 0 | 16.2481 | 16.2481 | 0 | 16.2481 | 16.2481 | 0 | 16.2481 | 16.2481 | 0 | 16.2481 | 16.2481 | 0 | 16.2481 | 16.2481 | 0 | 16.2481 | 16.2481 | 0 | 16.2481 | 16.2481 | 0 | 16.2481
|  | 15.0389 | 0 | 15.0389 | 15.2945 | 0 | 15.2945 | 15.2945 | 0 | 15.2945 | 15.2945 | 0 | 15.2945 | 15.2945 | 0 | 15.2945 | 15.2945 | 0 | 15.2945 | 15.2945 | 0 | 15.2945 | 15.2945 | 0 | 15.2945 | 15.2945 | 0 | 15.2945 | 15.2945 | 0 | 15.2945 | 15.2945 | 0 | 15.2945 | 15.2945 | 0 | 15.2945 | 15.2945 | 0 | 15.2945 | 15.2945 | 0 | 15.2945 | 15.2945 | 0 | 15.2945
|  | 13.9515 | 0 | 13.9515 | 14.1886 | 0 | 14.1886 | 14.1886 | 0 | 14.1886 | 14.1886 | 0 | 14.1886 | 14.1886 | 0 | 14.1886 | 14.1886 | 0 | 14.1886 | 14.1886 | 0 | 14.1886 | 14.1886 | 0 | 14.1886 | 14.1886 | 0 | 14.1886 | 14.1886 | 0 | 14.1886 | 14.1886 | 0 | 14.1886 | 14.1886 | 0 | 14.1886 | 14.1886 | 0 | 14.1886 | 14.1886 | 0 | 14.1886 | 14.1886 | 0 | 14.1886
|  | 11.7026 | 0 | 11.7026 | 11.9015 | 0 | 11.9015 | 11.9015 | 0 | 11.9015 | 11.9015 | 0 | 11.9015 | 11.9015 | 0 | 11.9015 | 11.9015 | 0 | 11.9015 | 11.9015 | 0 | 11.9015 | 11.9015 | 0 | 11.9015 | 11.9015 | 0 | 11.9015 | 11.9015 | 0 | 11.9015 | 11.9015 | 0 | 11.9015 | 11.9015 | 0 | 11.9015 | 11.9015 | 0 | 11.9015 | 11.9015 | 0 | 11.9015 | 11.9015 | 0 | 11.9015
|  | 11.029 | 0 | 11.029 | 11.2165 | 0 | 11.2165 | 11.2165 | 0 | 11.2165 | 11.2165 | 0 | 11.2165 | 11.2165 | 0 | 11.2165 | 11.2165 | 0 | 11.2165 | 11.2165 | 0 | 11.2165 | 11.2165 | 0 | 11.2165 | 11.2165 | 0 | 11.2165 | 11.2165 | 0 | 11.2165 | 11.2165 | 0 | 11.2165 | 11.2165 | 0 | 11.2165 | 11.2165 | 0 | 11.2165 | 11.2165 | 0 | 11.2165 | 11.2165 | 0 | 11.2165
|  | 10.1633 | 0 | 10.1633 | 10.336 | 0 | 10.336 | 10.336 | 0 | 10.336 | 10.336 | 0 | 10.336 | 10.336 | 0 | 10.336 | 10.336 | 0 | 10.336 | 10.336 | 0 | 10.336 | 10.336 | 0 | 10.336 | 10.336 | 0 | 10.336 | 10.336 | 0 | 10.336 | 10.336 | 0 | 10.336 | 10.336 | 0 | 10.336 | 10.336 | 0 | 10.336 | 10.336 | 0 | 10.336 | 10.336 | 0 | 10.336
|  | 9.6068 | 0 | 9.6068 | 9.7701 | 0 | 9.7701 | 9.7701 | 0 | 9.7701 | 9.7701 | 0 | 9.7701 | 9.7701 | 0 | 9.7701 | 9.7701 | 0 | 9.7701 | 9.7701 | 0 | 9.7701 | 9.7701 | 0 | 9.7701 | 9.7701 | 0 | 9.7701 | 9.7701 | 0 | 9.7701 | 9.7701 | 0 | 9.7701 | 9.7701 | 0 | 9.7701 | 9.7701 | 0 | 9.7701 | 9.7701 | 0 | 9.7701 | 9.7701 | 0 | 9.7701
|  | 9.1948 | 0 | 9.1948 | 9.351 | 0 | 9.351 | 9.351 | 0 | 9.351 | 9.351 | 0 | 9.351 | 9.351 | 0 | 9.351 | 9.351 | 0 | 9.351 | 9.351 | 0 | 9.351 | 9.351 | 0 | 9.351 | 9.351 | 0 | 9.351 | 9.351 | 0 | 9.351 | 9.351 | 0 | 9.351 | 9.351 | 0 | 9.351 | 9.351 | 0 | 9.351 | 9.351 | 0 | 9.351 | 9.351 | 0 | 9.351
|  | 10.227 | 0 | 10.227 | 10.4008 | 0 | 10.4008 | 10.4008 | 0 | 10.4008 | 10.4008 | 0 | 10.4008 | 10.4008 | 0 | 10.4008 | 10.4008 | 0 | 10.4008 | 10.4008 | 0 | 10.4008 | 10.4008 | 0 | 10.4008 | 10.4008 | 0 | 10.4008 | 10.4008 | 0 | 10.4008 | 10.4008 | 0 | 10.4008 | 10.4008 | 0 | 10.4008 | 10.4008 | 0 | 10.4008 | 10.4008 | 0 | 10.4008 | 10.4008 | 0 | 10.4008
|  | 10.6633 | 0 | 10.6633 | 10.8445 | 0 | 10.8445 | 10.8445 | 0 | 10.8445 | 10.8445 | 0 | 10.8445 | 10.8445 | 0 | 10.8445 | 10.8445 | 0 | 10.8445 | 10.8445 | 0 | 10.8445 | 10.8445 | 0 | 10.8445 | 10.8445 | 0 | 10.8445 | 10.8445 | 0 | 10.8445 | 10.8445 | 0 | 10.8445 | 10.8445 | 0 | 10.8445 | 10.8445 | 0 | 10.8445 | 10.8445 | 0 | 10.8445 | 10.8445 | 0 | 10.8445
|  | 11.9177 | 0 | 11.9177 | 12.1203 | 0 | 12.1203 | 12.1203 | 0 | 12.1203 | 12.1203 | 0 | 12.1203 | 12.1203 | 0 | 12.1203 | 12.1203 | 0 | 12.1203 | 12.1203 | 0 | 12.1203 | 12.1203 | 0 | 12.1203 | 12.1203 | 0 | 12.1203 | 12.1203 | 0 | 12.1203 | 12.1203 | 0 | 12.1203 | 12.1203 | 0 | 12.1203 | 12.1203 | 0 | 12.1203 | 12.1203 | 0 | 12.1203 | 12.1203 | 0 | 12.1203
|  | 13.5954 | 0 | 13.5954 | 13.8265 | 0 | 13.8265 | 13.8265 | 0 | 13.8265 | 13.8265 | 0 | 13.8265 | 13.8265 | 0 | 13.8265 | 13.8265 | 0 | 13.8265 | 13.8265 | 0 | 13.8265 | 13.8265 | 0 | 13.8265 | 13.8265 | 0 | 13.8265 | 13.8265 | 0 | 13.8265 | 13.8265 | 0 | 13.8265 | 13.8265 | 0 | 13.8265 | 13.8265 | 0 | 13.8265 | 13.8265 | 0 | 13.8265 | 13.8265 | 0 | 13.8265
|  | 14.0138 | 0 | 14.0138 | 14.252 | 0 | 14.252 | 14.252 | 0 | 14.252 | 14.252 | 0 | 14.252 | 14.252 | 0 | 14.252 | 14.252 | 0 | 14.252 | 14.252 | 0 | 14.252 | 14.252 | 0 | 14.252 | 14.252 | 0 | 14.252 | 14.252 | 0 | 14.252 | 14.252 | 0 | 14.252 | 14.252 | 0 | 14.252 | 14.252 | 0 | 14.252 | 14.252 | 0 | 14.252 | 14.252 | 0 | 14.252
|  | 13.512 | 0 | 13.512 | 13.7416 | 0 | 13.7416 | 13.7416 | 0 | 13.7416 | 13.7416 | 0 | 13.7416 | 13.7416 | 0 | 13.7416 | 13.7416 | 0 | 13.7416 | 13.7416 | 0 | 13.7416 | 13.7416 | 0 | 13.7416 | 13.7416 | 0 | 13.7416 | 13.7416 | 0 | 13.7416 | 13.7416 | 0 | 13.7416 | 13.7416 | 0 | 13.7416 | 13.7416 | 0 | 13.7416 | 13.7416 | 0 | 13.7416 | 13.7416 | 0 | 13.7416
|  | 14.4514 | 0 | 14.4514 | 14.697 | 0 | 14.697 | 14.697 | 0 | 14.697 | 14.697 | 0 | 14.697 | 14.697 | 0 | 14.697 | 14.697 | 0 | 14.697 | 14.697 | 0 | 14.697 | 14.697 | 0 | 14.697 | 14.697 | 0 | 14.697 | 14.697 | 0 | 14.697 | 14.697 | 0 | 14.697 | 14.697 | 0 | 14.697 | 14.697 | 0 | 14.697 | 14.697 | 0 | 14.697 | 14.697 | 0 | 14.697
|  | 14.2238 | 0 | 14.2238 | 14.4656 | 0 | 14.4656 | 14.4656 | 0 | 14.4656 | 14.4656 | 0 | 14.4656 | 14.4656 | 0 | 14.4656 | 14.4656 | 0 | 14.4656 | 14.4656 | 0 | 14.4656 | 14.4656 | 0 | 14.4656 | 14.4656 | 0 | 14.4656 | 14.4656 | 0 | 14.4656 | 14.4656 | 0 | 14.4656 | 14.4656 | 0 | 14.4656 | 14.4656 | 0 | 14.4656 | 14.4656 | 0 | 14.4656 | 14.4656 | 0 | 14.4656
|  | 13.9289 | 0 | 13.9289 | 14.1656 | 0 | 14.1656 | 14.1656 | 0 | 14.1656 | 14.1656 | 0 | 14.1656 | 14.1656 | 0 | 14.1656 | 14.1656 | 0 | 14.1656 | 14.1656 | 0 | 14.1656 | 14.1656 | 0 | 14.1656 | 14.1656 | 0 | 14.1656 | 14.1656 | 0 | 14.1656 | 14.1656 | 0 | 14.1656 | 14.1656 | 0 | 14.1656 | 14.1656 | 0 | 14.1656 | 14.1656 | 0 | 14.1656 | 14.1656 | 0 | 14.1656
|  | 14.1105 | 0 | 14.1105 | 14.3503 | 0 | 14.3503 | 14.3503 | 0 | 14.3503 | 14.3503 | 0 | 14.3503 | 14.3503 | 0 | 14.3503 | 14.3503 | 0 | 14.3503 | 14.3503 | 0 | 14.3503 | 14.3503 | 0 | 14.3503 | 14.3503 | 0 | 14.3503 | 14.3503 | 0 | 14.3503 | 14.3503 | 0 | 14.3503 | 14.3503 | 0 | 14.3503 | 14.3503 | 0 | 14.3503 | 14.3503 | 0 | 14.3503 | 14.3503 | 0 | 14.3503
|  | 14.4022 | 0 | 14.4022 | 14.647 | 0 | 14.647 | 14.647 | 0 | 14.647 | 14.647 | 0 | 14.647 | 14.647 | 0 | 14.647 | 14.647 | 0 | 14.647 | 14.647 | 0 | 14.647 | 14.647 | 0 | 14.647 | 14.647 | 0 | 14.647 | 14.647 | 0 | 14.647 | 14.647 | 0 | 14.647 | 14.647 | 0 | 14.647 | 14.647 | 0 | 14.647 | 14.647 | 0 | 14.647 | 14.647 | 0 | 14.647
|  | 15.6689 | 0 | 15.6689 | 15.9352 | 0 | 15.9352 | 15.9352 | 0 | 15.9352 | 15.9352 | 0 | 15.9352 | 15.9352 | 0 | 15.9352 | 15.9352 | 0 | 15.9352 | 15.9352 | 0 | 15.9352 | 15.9352 | 0 | 15.9352 | 15.9352 | 0 | 15.9352 | 15.9352 | 0 | 15.9352 | 15.9352 | 0 | 15.9352 | 15.9352 | 0 | 15.9352 | 15.9352 | 0 | 15.9352 | 15.9352 | 0 | 15.9352 | 15.9352 | 0 | 15.9352
|  | 17.8671 | 0 | 17.8671 | 18.1708 | 0 | 18.1708 | 18.1708 | 0 | 18.1708 | 18.1708 | 0 | 18.1708 | 18.1708 | 0 | 18.1708 | 18.1708 | 0 | 18.1708 | 18.1708 | 0 | 18.1708 | 18.1708 | 0 | 18.1708 | 18.1708 | 0 | 18.1708 | 18.1708 | 0 | 18.1708 | 18.1708 | 0 | 18.1708 | 18.1708 | 0 | 18.1708 | 18.1708 | 0 | 18.1708 | 18.1708 | 0 | 18.1708 | 18.1708 | 0 | 18.1708
|  | 19.925 | 0 | 19.925 | 20.2637 | 0 | 20.2637 | 20.2637 | 0 | 20.2637 | 20.2637 | 0 | 20.2637 | 20.2637 | 0 | 20.2637 | 20.2637 | 0 | 20.2637 | 20.2637 | 0 | 20.2637 | 20.2637 | 0 | 20.2637 | 20.2637 | 0 | 20.2637 | 20.2637 | 0 | 20.2637 | 20.2637 | 0 | 20.2637 | 20.2637 | 0 | 20.2637 | 20.2637 | 0 | 20.2637 | 20.2637 | 0 | 20.2637 | 20.2637 | 0 | 20.2637
|  | 18.4023 | 0 | 18.4023 | 18.715 | 0 | 18.715 | 18.715 | 0 | 18.715 | 18.715 | 0 | 18.715 | 18.715 | 0 | 18.715 | 18.715 | 0 | 18.715 | 18.715 | 0 | 18.715 | 18.715 | 0 | 18.715 | 18.715 | 0 | 18.715 | 18.715 | 0 | 18.715 | 18.715 | 0 | 18.715 | 18.715 | 0 | 18.715 | 18.715 | 0 | 18.715 | 18.715 | 0 | 18.715 | 18.715 | 0 | 18.715
|  | 17.6881 | 0 | 17.6881 | 17.9887 | 0 | 17.9887 | 17.9887 | 0 | 17.9887 | 17.9887 | 0 | 17.9887 | 17.9887 | 0 | 17.9887 | 17.9887 | 0 | 17.9887 | 17.9887 | 0 | 17.9887 | 17.9887 | 0 | 17.9887 | 17.9887 | 0 | 17.9887 | 17.9887 | 0 | 17.9887 | 17.9887 | 0 | 17.9887 | 17.9887 | 0 | 17.9887 | 17.9887 | 0 | 17.9887 | 17.9887 | 0 | 17.9887 | 17.9887 | 0 | 17.9887
|  | 16.4876 | 0 | 16.4876 | 16.7679 | 0 | 16.7679 | 16.7679 | 0 | 16.7679 | 16.7679 | 0 | 16.7679 | 16.7679 | 0 | 16.7679 | 16.7679 | 0 | 16.7679 | 16.7679 | 0 | 16.7679 | 16.7679 | 0 | 16.7679 | 16.7679 | 0 | 16.7679 | 16.7679 | 0 | 16.7679 | 16.7679 | 0 | 16.7679 | 16.7679 | 0 | 16.7679 | 16.7679 | 0 | 16.7679 | 16.7679 | 0 | 16.7679 | 16.7679 | 0 | 16.7679
|  | 15.5189 | 0 | 15.5189 | 15.7827 | 0 | 15.7827 | 15.7827 | 0 | 15.7827 | 15.7827 | 0 | 15.7827 | 15.7827 | 0 | 15.7827 | 15.7827 | 0 | 15.7827 | 15.7827 | 0 | 15.7827 | 15.7827 | 0 | 15.7827 | 15.7827 | 0 | 15.7827 | 15.7827 | 0 | 15.7827 | 15.7827 | 0 | 15.7827 | 15.7827 | 0 | 15.7827 | 15.7827 | 0 | 15.7827 | 15.7827 | 0 | 15.7827 | 15.7827 | 0 | 15.7827
|  | 14.4459 | 0 | 14.4459 | 14.6915 | 0 | 14.6915 | 14.6915 | 0 | 14.6915 | 14.6915 | 0 | 14.6915 | 14.6915 | 0 | 14.6915 | 14.6915 | 0 | 14.6915 | 14.6915 | 0 | 14.6915 | 14.6915 | 0 | 14.6915 | 14.6915 | 0 | 14.6915 | 14.6915 | 0 | 14.6915 | 14.6915 | 0 | 14.6915 | 14.6915 | 0 | 14.6915 | 14.6915 | 0 | 14.6915 | 14.6915 | 0 | 14.6915 | 14.6915 | 0 | 14.6915
|  | 12.7747 | 0 | 12.7747 | 12.9919 | 0 | 12.9919 | 12.9919 | 0 | 12.9919 | 12.9919 | 0 | 12.9919 | 12.9919 | 0 | 12.9919 | 12.9919 | 0 | 12.9919 | 12.9919 | 0 | 12.9919 | 12.9919 | 0 | 12.9919 | 12.9919 | 0 | 12.9919 | 12.9919 | 0 | 12.9919 | 12.9919 | 0 | 12.9919 | 12.9919 | 0 | 12.9919 | 12.9919 | 0 | 12.9919 | 12.9919 | 0 | 12.9919 | 12.9919 | 0 | 12.9919
|  | 11.9443 | 0 | 11.9443 | 12.1473 | 0 | 12.1473 | 12.1473 | 0 | 12.1473 | 12.1473 | 0 | 12.1473 | 12.1473 | 0 | 12.1473 | 12.1473 | 0 | 12.1473 | 12.1473 | 0 | 12.1473 | 12.1473 | 0 | 12.1473 | 12.1473 | 0 | 12.1473 | 12.1473 | 0 | 12.1473 | 12.1473 | 0 | 12.1473 | 12.1473 | 0 | 12.1473 | 12.1473 | 0 | 12.1473 | 12.1473 | 0 | 12.1473 | 12.1473 | 0 | 12.1473
|  | 10.5805 | 0 | 10.5805 | 10.7604 | 0 | 10.7604 | 10.7604 | 0 | 10.7604 | 10.7604 | 0 | 10.7604 | 10.7604 | 0 | 10.7604 | 10.7604 | 0 | 10.7604 | 10.7604 | 0 | 10.7604 | 10.7604 | 0 | 10.7604 | 10.7604 | 0 | 10.7604 | 10.7604 | 0 | 10.7604 | 10.7604 | 0 | 10.7604 | 10.7604 | 0 | 10.7604 | 10.7604 | 0 | 10.7604 | 10.7604 | 0 | 10.7604 | 10.7604 | 0 | 10.7604
|  | 10.1323 | 0 | 10.1323 | 10.3045 | 0 | 10.3045 | 10.3045 | 0 | 10.3045 | 10.3045 | 0 | 10.3045 | 10.3045 | 0 | 10.3045 | 10.3045 | 0 | 10.3045 | 10.3045 | 0 | 10.3045 | 10.3045 | 0 | 10.3045 | 10.3045 | 0 | 10.3045 | 10.3045 | 0 | 10.3045 | 10.3045 | 0 | 10.3045 | 10.3045 | 0 | 10.3045 | 10.3045 | 0 | 10.3045 | 10.3045 | 0 | 10.3045 | 10.3045 | 0 | 10.3045
|  | 9.9582 | 0 | 9.9582 | 10.1275 | 0 | 10.1275 | 10.1275 | 0 | 10.1275 | 10.1275 | 0 | 10.1275 | 10.1275 | 0 | 10.1275 | 10.1275 | 0 | 10.1275 | 10.1275 | 0 | 10.1275 | 10.1275 | 0 | 10.1275 | 10.1275 | 0 | 10.1275 | 10.1275 | 0 | 10.1275 | 10.1275 | 0 | 10.1275 | 10.1275 | 0 | 10.1275 | 10.1275 | 0 | 10.1275 | 10.1275 | 0 | 10.1275 | 10.1275 | 0 | 10.1275
|  | 10.2735 | 0 | 10.2735 | 10.4481 | 0 | 10.4481 | 10.4481 | 0 | 10.4481 | 10.4481 | 0 | 10.4481 | 10.4481 | 0 | 10.4481 | 10.4481 | 0 | 10.4481 | 10.4481 | 0 | 10.4481 | 10.4481 | 0 | 10.4481 | 10.4481 | 0 | 10.4481 | 10.4481 | 0 | 10.4481 | 10.4481 | 0 | 10.4481 | 10.4481 | 0 | 10.4481 | 10.4481 | 0 | 10.4481 | 10.4481 | 0 | 10.4481 | 10.4481 | 0 | 10.4481
|  | 11.1137 | 0 | 11.1137 | 11.3026 | 0 | 11.3026 | 11.3026 | 0 | 11.3026 | 11.3026 | 0 | 11.3026 | 11.3026 | 0 | 11.3026 | 11.3026 | 0 | 11.3026 | 11.3026 | 0 | 11.3026 | 11.3026 | 0 | 11.3026 | 11.3026 | 0 | 11.3026 | 11.3026 | 0 | 11.3026 | 11.3026 | 0 | 11.3026 | 11.3026 | 0 | 11.3026 | 11.3026 | 0 | 11.3026 | 11.3026 | 0 | 11.3026 | 11.3026 | 0 | 11.3026
|  | 12.2624 | 0 | 12.2624 | 12.4708 | 0 | 12.4708 | 12.4708 | 0 | 12.4708 | 12.4708 | 0 | 12.4708 | 12.4708 | 0 | 12.4708 | 12.4708 | 0 | 12.4708 | 12.4708 | 0 | 12.4708 | 12.4708 | 0 | 12.4708 | 12.4708 | 0 | 12.4708 | 12.4708 | 0 | 12.4708 | 12.4708 | 0 | 12.4708 | 12.4708 | 0 | 12.4708 | 12.4708 | 0 | 12.4708 | 12.4708 | 0 | 12.4708 | 12.4708 | 0 | 12.4708
|  | 14.3718 | 0 | 14.3718 | 14.6161 | 0 | 14.6161 | 14.6161 | 0 | 14.6161 | 14.6161 | 0 | 14.6161 | 14.6161 | 0 | 14.6161 | 14.6161 | 0 | 14.6161 | 14.6161 | 0 | 14.6161 | 14.6161 | 0 | 14.6161 | 14.6161 | 0 | 14.6161 | 14.6161 | 0 | 14.6161 | 14.6161 | 0 | 14.6161 | 14.6161 | 0 | 14.6161 | 14.6161 | 0 | 14.6161 | 14.6161 | 0 | 14.6161 | 14.6161 | 0 | 14.6161
|  | 15.5667 | 0 | 15.5667 | 15.8313 | 0 | 15.8313 | 15.8313 | 0 | 15.8313 | 15.8313 | 0 | 15.8313 | 15.8313 | 0 | 15.8313 | 15.8313 | 0 | 15.8313 | 15.8313 | 0 | 15.8313 | 15.8313 | 0 | 15.8313 | 15.8313 | 0 | 15.8313 | 15.8313 | 0 | 15.8313 | 15.8313 | 0 | 15.8313 | 15.8313 | 0 | 15.8313 | 15.8313 | 0 | 15.8313 | 15.8313 | 0 | 15.8313 | 15.8313 | 0 | 15.8313
|  | 14.6072 | 0 | 14.6072 | 14.8554 | 0 | 14.8554 | 14.8554 | 0 | 14.8554 | 14.8554 | 0 | 14.8554 | 14.8554 | 0 | 14.8554 | 14.8554 | 0 | 14.8554 | 14.8554 | 0 | 14.8554 | 14.8554 | 0 | 14.8554 | 14.8554 | 0 | 14.8554 | 14.8554 | 0 | 14.8554 | 14.8554 | 0 | 14.8554 | 14.8554 | 0 | 14.8554 | 14.8554 | 0 | 14.8554 | 14.8554 | 0 | 14.8554 | 14.8554 | 0 | 14.8554
|  | 14.936 | 0 | 14.936 | 15.1899 | 0 | 15.1899 | 15.1899 | 0 | 15.1899 | 15.1899 | 0 | 15.1899 | 15.1899 | 0 | 15.1899 | 15.1899 | 0 | 15.1899 | 15.1899 | 0 | 15.1899 | 15.1899 | 0 | 15.1899 | 15.1899 | 0 | 15.1899 | 15.1899 | 0 | 15.1899 | 15.1899 | 0 | 15.1899 | 15.1899 | 0 | 15.1899 | 15.1899 | 0 | 15.1899 | 15.1899 | 0 | 15.1899 | 15.1899 | 0 | 15.1899
|  | 15.2081 | 0 | 15.2081 | 15.4665 | 0 | 15.4665 | 15.4665 | 0 | 15.4665 | 15.4665 | 0 | 15.4665 | 15.4665 | 0 | 15.4665 | 15.4665 | 0 | 15.4665 | 15.4665 | 0 | 15.4665 | 15.4665 | 0 | 15.4665 | 15.4665 | 0 | 15.4665 | 15.4665 | 0 | 15.4665 | 15.4665 | 0 | 15.4665 | 15.4665 | 0 | 15.4665 | 15.4665 | 0 | 15.4665 | 15.4665 | 0 | 15.4665 | 15.4665 | 0 | 15.4665
|  | 14.4264 | 0 | 14.4264 | 14.6716 | 0 | 14.6716 | 14.6716 | 0 | 14.6716 | 14.6716 | 0 | 14.6716 | 14.6716 | 0 | 14.6716 | 14.6716 | 0 | 14.6716 | 14.6716 | 0 | 14.6716 | 14.6716 | 0 | 14.6716 | 14.6716 | 0 | 14.6716 | 14.6716 | 0 | 14.6716 | 14.6716 | 0 | 14.6716 | 14.6716 | 0 | 14.6716 | 14.6716 | 0 | 14.6716 | 14.6716 | 0 | 14.6716 | 14.6716 | 0 | 14.6716
|  | 13.5978 | 0 | 13.5978 | 13.8289 | 0 | 13.8289 | 13.8289 | 0 | 13.8289 | 13.8289 | 0 | 13.8289 | 13.8289 | 0 | 13.8289 | 13.8289 | 0 | 13.8289 | 13.8289 | 0 | 13.8289 | 13.8289 | 0 | 13.8289 | 13.8289 | 0 | 13.8289 | 13.8289 | 0 | 13.8289 | 13.8289 | 0 | 13.8289 | 13.8289 | 0 | 13.8289 | 13.8289 | 0 | 13.8289 | 13.8289 | 0 | 13.8289 | 13.8289 | 0 | 13.8289
|  | 14.252 | 0 | 14.252 | 14.4942 | 0 | 14.4942 | 14.4942 | 0 | 14.4942 | 14.4942 | 0 | 14.4942 | 14.4942 | 0 | 14.4942 | 14.4942 | 0 | 14.4942 | 14.4942 | 0 | 14.4942 | 14.4942 | 0 | 14.4942 | 14.4942 | 0 | 14.4942 | 14.4942 | 0 | 14.4942 | 14.4942 | 0 | 14.4942 | 14.4942 | 0 | 14.4942 | 14.4942 | 0 | 14.4942 | 14.4942 | 0 | 14.4942 | 14.4942 | 0 | 14.4942
|  | 15.0039 | 0 | 15.0039 | 15.2589 | 0 | 15.2589 | 15.2589 | 0 | 15.2589 | 15.2589 | 0 | 15.2589 | 15.2589 | 0 | 15.2589 | 15.2589 | 0 | 15.2589 | 15.2589 | 0 | 15.2589 | 15.2589 | 0 | 15.2589 | 15.2589 | 0 | 15.2589 | 15.2589 | 0 | 15.2589 | 15.2589 | 0 | 15.2589 | 15.2589 | 0 | 15.2589 | 15.2589 | 0 | 15.2589 | 15.2589 | 0 | 15.2589 | 15.2589 | 0 | 15.2589
|  | 16.8244 | 0 | 16.8244 | 17.1104 | 0 | 17.1104 | 17.1104 | 0 | 17.1104 | 17.1104 | 0 | 17.1104 | 17.1104 | 0 | 17.1104 | 17.1104 | 0 | 17.1104 | 17.1104 | 0 | 17.1104 | 17.1104 | 0 | 17.1104 | 17.1104 | 0 | 17.1104 | 17.1104 | 0 | 17.1104 | 17.1104 | 0 | 17.1104 | 17.1104 | 0 | 17.1104 | 17.1104 | 0 | 17.1104 | 17.1104 | 0 | 17.1104 | 17.1104 | 0 | 17.1104
|  | 18.9766 | 0 | 18.9766 | 19.2991 | 0 | 19.2991 | 19.2991 | 0 | 19.2991 | 19.2991 | 0 | 19.2991 | 19.2991 | 0 | 19.2991 | 19.2991 | 0 | 19.2991 | 19.2991 | 0 | 19.2991 | 19.2991 | 0 | 19.2991 | 19.2991 | 0 | 19.2991 | 19.2991 | 0 | 19.2991 | 19.2991 | 0 | 19.2991 | 19.2991 | 0 | 19.2991 | 19.2991 | 0 | 19.2991 | 19.2991 | 0 | 19.2991 | 19.2991 | 0 | 19.2991
|  | 18.2391 | 0 | 18.2391 | 18.5491 | 0 | 18.5491 | 18.5491 | 0 | 18.5491 | 18.5491 | 0 | 18.5491 | 18.5491 | 0 | 18.5491 | 18.5491 | 0 | 18.5491 | 18.5491 | 0 | 18.5491 | 18.5491 | 0 | 18.5491 | 18.5491 | 0 | 18.5491 | 18.5491 | 0 | 18.5491 | 18.5491 | 0 | 18.5491 | 18.5491 | 0 | 18.5491 | 18.5491 | 0 | 18.5491 | 18.5491 | 0 | 18.5491 | 18.5491 | 0 | 18.5491
|  | 17.4289 | 0 | 17.4289 | 17.7251 | 0 | 17.7251 | 17.7251 | 0 | 17.7251 | 17.7251 | 0 | 17.7251 | 17.7251 | 0 | 17.7251 | 17.7251 | 0 | 17.7251 | 17.7251 | 0 | 17.7251 | 17.7251 | 0 | 17.7251 | 17.7251 | 0 | 17.7251 | 17.7251 | 0 | 17.7251 | 17.7251 | 0 | 17.7251 | 17.7251 | 0 | 17.7251 | 17.7251 | 0 | 17.7251 | 17.7251 | 0 | 17.7251 | 17.7251 | 0 | 17.7251
|  | 16.1347 | 0 | 16.1347 | 16.4089 | 0 | 16.4089 | 16.4089 | 0 | 16.4089 | 16.4089 | 0 | 16.4089 | 16.4089 | 0 | 16.4089 | 16.4089 | 0 | 16.4089 | 16.4089 | 0 | 16.4089 | 16.4089 | 0 | 16.4089 | 16.4089 | 0 | 16.4089 | 16.4089 | 0 | 16.4089 | 16.4089 | 0 | 16.4089 | 16.4089 | 0 | 16.4089 | 16.4089 | 0 | 16.4089 | 16.4089 | 0 | 16.4089 | 16.4089 | 0 | 16.4089
|  | 15.0951 | 0 | 15.0951 | 15.3517 | 0 | 15.3517 | 15.3517 | 0 | 15.3517 | 15.3517 | 0 | 15.3517 | 15.3517 | 0 | 15.3517 | 15.3517 | 0 | 15.3517 | 15.3517 | 0 | 15.3517 | 15.3517 | 0 | 15.3517 | 15.3517 | 0 | 15.3517 | 15.3517 | 0 | 15.3517 | 15.3517 | 0 | 15.3517 | 15.3517 | 0 | 15.3517 | 15.3517 | 0 | 15.3517 | 15.3517 | 0 | 15.3517 | 15.3517 | 0 | 15.3517
|  | 14.3543 | 0 | 14.3543 | 14.5982 | 0 | 14.5982 | 14.5982 | 0 | 14.5982 | 14.5982 | 0 | 14.5982 | 14.5982 | 0 | 14.5982 | 14.5982 | 0 | 14.5982 | 14.5982 | 0 | 14.5982 | 14.5982 | 0 | 14.5982 | 14.5982 | 0 | 14.5982 | 14.5982 | 0 | 14.5982 | 14.5982 | 0 | 14.5982 | 14.5982 | 0 | 14.5982 | 14.5982 | 0 | 14.5982 | 14.5982 | 0 | 14.5982 | 14.5982 | 0 | 14.5982
|  | 12.7805 | 0 | 12.7805 | 12.9977 | 0 | 12.9977 | 12.9977 | 0 | 12.9977 | 12.9977 | 0 | 12.9977 | 12.9977 | 0 | 12.9977 | 12.9977 | 0 | 12.9977 | 12.9977 | 0 | 12.9977 | 12.9977 | 0 | 12.9977 | 12.9977 | 0 | 12.9977 | 12.9977 | 0 | 12.9977 | 12.9977 | 0 | 12.9977 | 12.9977 | 0 | 12.9977 | 12.9977 | 0 | 12.9977 | 12.9977 | 0 | 12.9977 | 12.9977 | 0 | 12.9977
|  | 11.6148 | 0 | 11.6148 | 11.8122 | 0 | 11.8122 | 11.8122 | 0 | 11.8122 | 11.8122 | 0 | 11.8122 | 11.8122 | 0 | 11.8122 | 11.8122 | 0 | 11.8122 | 11.8122 | 0 | 11.8122 | 11.8122 | 0 | 11.8122 | 11.8122 | 0 | 11.8122 | 11.8122 | 0 | 11.8122 | 11.8122 | 0 | 11.8122 | 11.8122 | 0 | 11.8122 | 11.8122 | 0 | 11.8122 | 11.8122 | 0 | 11.8122 | 11.8122 | 0 | 11.8122
|  | 10.6948 | 0 | 10.6948 | 10.8766 | 0 | 10.8766 | 10.8766 | 0 | 10.8766 | 10.8766 | 0 | 10.8766 | 10.8766 | 0 | 10.8766 | 10.8766 | 0 | 10.8766 | 10.8766 | 0 | 10.8766 | 10.8766 | 0 | 10.8766 | 10.8766 | 0 | 10.8766 | 10.8766 | 0 | 10.8766 | 10.8766 | 0 | 10.8766 | 10.8766 | 0 | 10.8766 | 10.8766 | 0 | 10.8766 | 10.8766 | 0 | 10.8766 | 10.8766 | 0 | 10.8766
|  | 9.9086 | 0 | 9.9086 | 10.077 | 0 | 10.077 | 10.077 | 0 | 10.077 | 10.077 | 0 | 10.077 | 10.077 | 0 | 10.077 | 10.077 | 0 | 10.077 | 10.077 | 0 | 10.077 | 10.077 | 0 | 10.077 | 10.077 | 0 | 10.077 | 10.077 | 0 | 10.077 | 10.077 | 0 | 10.077 | 10.077 | 0 | 10.077 | 10.077 | 0 | 10.077 | 10.077 | 0 | 10.077 | 10.077 | 0 | 10.077
|  | 9.8223 | 0 | 9.8223 | 9.9892 | 0 | 9.9892 | 9.9892 | 0 | 9.9892 | 9.9892 | 0 | 9.9892 | 9.9892 | 0 | 9.9892 | 9.9892 | 0 | 9.9892 | 9.9892 | 0 | 9.9892 | 9.9892 | 0 | 9.9892 | 9.9892 | 0 | 9.9892 | 9.9892 | 0 | 9.9892 | 9.9892 | 0 | 9.9892 | 9.9892 | 0 | 9.9892 | 9.9892 | 0 | 9.9892 | 9.9892 | 0 | 9.9892 | 9.9892 | 0 | 9.9892
|  | 10.3908 | 0 | 10.3908 | 10.5674 | 0 | 10.5674 | 10.5674 | 0 | 10.5674 | 10.5674 | 0 | 10.5674 | 10.5674 | 0 | 10.5674 | 10.5674 | 0 | 10.5674 | 10.5674 | 0 | 10.5674 | 10.5674 | 0 | 10.5674 | 10.5674 | 0 | 10.5674 | 10.5674 | 0 | 10.5674 | 10.5674 | 0 | 10.5674 | 10.5674 | 0 | 10.5674 | 10.5674 | 0 | 10.5674 | 10.5674 | 0 | 10.5674 | 10.5674 | 0 | 10.5674
|  | 10.6536 | 0 | 10.6536 | 10.8346 | 0 | 10.8346 | 10.8346 | 0 | 10.8346 | 10.8346 | 0 | 10.8346 | 10.8346 | 0 | 10.8346 | 10.8346 | 0 | 10.8346 | 10.8346 | 0 | 10.8346 | 10.8346 | 0 | 10.8346 | 10.8346 | 0 | 10.8346 | 10.8346 | 0 | 10.8346 | 10.8346 | 0 | 10.8346 | 10.8346 | 0 | 10.8346 | 10.8346 | 0 | 10.8346 | 10.8346 | 0 | 10.8346 | 10.8346 | 0 | 10.8346
|  | 12.2051 | 0 | 12.2051 | 12.4126 | 0 | 12.4126 | 12.4126 | 0 | 12.4126 | 12.4126 | 0 | 12.4126 | 12.4126 | 0 | 12.4126 | 12.4126 | 0 | 12.4126 | 12.4126 | 0 | 12.4126 | 12.4126 | 0 | 12.4126 | 12.4126 | 0 | 12.4126 | 12.4126 | 0 | 12.4126 | 12.4126 | 0 | 12.4126 | 12.4126 | 0 | 12.4126 | 12.4126 | 0 | 12.4126 | 12.4126 | 0 | 12.4126 | 12.4126 | 0 | 12.4126
|  | 14.3281 | 0 | 14.3281 | 14.5716 | 0 | 14.5716 | 14.5716 | 0 | 14.5716 | 14.5716 | 0 | 14.5716 | 14.5716 | 0 | 14.5716 | 14.5716 | 0 | 14.5716 | 14.5716 | 0 | 14.5716 | 14.5716 | 0 | 14.5716 | 14.5716 | 0 | 14.5716 | 14.5716 | 0 | 14.5716 | 14.5716 | 0 | 14.5716 | 14.5716 | 0 | 14.5716 | 14.5716 | 0 | 14.5716 | 14.5716 | 0 | 14.5716 | 14.5716 | 0 | 14.5716
|  | 15.4664 | 0 | 15.4664 | 15.7293 | 0 | 15.7293 | 15.7293 | 0 | 15.7293 | 15.7293 | 0 | 15.7293 | 15.7293 | 0 | 15.7293 | 15.7293 | 0 | 15.7293 | 15.7293 | 0 | 15.7293 | 15.7293 | 0 | 15.7293 | 15.7293 | 0 | 15.7293 | 15.7293 | 0 | 15.7293 | 15.7293 | 0 | 15.7293 | 15.7293 | 0 | 15.7293 | 15.7293 | 0 | 15.7293 | 15.7293 | 0 | 15.7293 | 15.7293 | 0 | 15.7293
|  | 16.9425 | 0 | 16.9425 | 17.2305 | 0 | 17.2305 | 17.2305 | 0 | 17.2305 | 17.2305 | 0 | 17.2305 | 17.2305 | 0 | 17.2305 | 17.2305 | 0 | 17.2305 | 17.2305 | 0 | 17.2305 | 17.2305 | 0 | 17.2305 | 17.2305 | 0 | 17.2305 | 17.2305 | 0 | 17.2305 | 17.2305 | 0 | 17.2305 | 17.2305 | 0 | 17.2305 | 17.2305 | 0 | 17.2305 | 17.2305 | 0 | 17.2305 | 17.2305 | 0 | 17.2305
|  | 16.5864 | 0 | 16.5864 | 16.8683 | 0 | 16.8683 | 16.8683 | 0 | 16.8683 | 16.8683 | 0 | 16.8683 | 16.8683 | 0 | 16.8683 | 16.8683 | 0 | 16.8683 | 16.8683 | 0 | 16.8683 | 16.8683 | 0 | 16.8683 | 16.8683 | 0 | 16.8683 | 16.8683 | 0 | 16.8683 | 16.8683 | 0 | 16.8683 | 16.8683 | 0 | 16.8683 | 16.8683 | 0 | 16.8683 | 16.8683 | 0 | 16.8683 | 16.8683 | 0 | 16.8683
|  | 16.3702 | 0 | 16.3702 | 16.6484 | 0 | 16.6484 | 16.6484 | 0 | 16.6484 | 16.6484 | 0 | 16.6484 | 16.6484 | 0 | 16.6484 | 16.6484 | 0 | 16.6484 | 16.6484 | 0 | 16.6484 | 16.6484 | 0 | 16.6484 | 16.6484 | 0 | 16.6484 | 16.6484 | 0 | 16.6484 | 16.6484 | 0 | 16.6484 | 16.6484 | 0 | 16.6484 | 16.6484 | 0 | 16.6484 | 16.6484 | 0 | 16.6484 | 16.6484 | 0 | 16.6484
|  | 16.2416 | 0 | 16.2416 | 16.5176 | 0 | 16.5176 | 16.5176 | 0 | 16.5176 | 16.5176 | 0 | 16.5176 | 16.5176 | 0 | 16.5176 | 16.5176 | 0 | 16.5176 | 16.5176 | 0 | 16.5176 | 16.5176 | 0 | 16.5176 | 16.5176 | 0 | 16.5176 | 16.5176 | 0 | 16.5176 | 16.5176 | 0 | 16.5176 | 16.5176 | 0 | 16.5176 | 16.5176 | 0 | 16.5176 | 16.5176 | 0 | 16.5176 | 16.5176 | 0 | 16.5176
|  | 16.0297 | 0 | 16.0297 | 16.3022 | 0 | 16.3022 | 16.3022 | 0 | 16.3022 | 16.3022 | 0 | 16.3022 | 16.3022 | 0 | 16.3022 | 16.3022 | 0 | 16.3022 | 16.3022 | 0 | 16.3022 | 16.3022 | 0 | 16.3022 | 16.3022 | 0 | 16.3022 | 16.3022 | 0 | 16.3022 | 16.3022 | 0 | 16.3022 | 16.3022 | 0 | 16.3022 | 16.3022 | 0 | 16.3022 | 16.3022 | 0 | 16.3022 | 16.3022 | 0 | 16.3022
|  | 16.9369 | 0 | 16.9369 | 17.2248 | 0 | 17.2248 | 17.2248 | 0 | 17.2248 | 17.2248 | 0 | 17.2248 | 17.2248 | 0 | 17.2248 | 17.2248 | 0 | 17.2248 | 17.2248 | 0 | 17.2248 | 17.2248 | 0 | 17.2248 | 17.2248 | 0 | 17.2248 | 17.2248 | 0 | 17.2248 | 17.2248 | 0 | 17.2248 | 17.2248 | 0 | 17.2248 | 17.2248 | 0 | 17.2248 | 17.2248 | 0 | 17.2248 | 17.2248 | 0 | 17.2248
|  | 19.3121 | 0 | 19.3121 | 19.6403 | 0 | 19.6403 | 19.6403 | 0 | 19.6403 | 19.6403 | 0 | 19.6403 | 19.6403 | 0 | 19.6403 | 19.6403 | 0 | 19.6403 | 19.6403 | 0 | 19.6403 | 19.6403 | 0 | 19.6403 | 19.6403 | 0 | 19.6403 | 19.6403 | 0 | 19.6403 | 19.6403 | 0 | 19.6403 | 19.6403 | 0 | 19.6403 | 19.6403 | 0 | 19.6403 | 19.6403 | 0 | 19.6403 | 19.6403 | 0 | 19.6403
|  | 22.5069 | 0 | 22.5069 | 22.8894 | 0 | 22.8894 | 22.8894 | 0 | 22.8894 | 22.8894 | 0 | 22.8894 | 22.8894 | 0 | 22.8894 | 22.8894 | 0 | 22.8894 | 22.8894 | 0 | 22.8894 | 22.8894 | 0 | 22.8894 | 22.8894 | 0 | 22.8894 | 22.8894 | 0 | 22.8894 | 22.8894 | 0 | 22.8894 | 22.8894 | 0 | 22.8894 | 22.8894 | 0 | 22.8894 | 22.8894 | 0 | 22.8894 | 22.8894 | 0 | 22.8894
|  | 24.8546 | 0 | 24.8546 | 25.2771 | 0 | 25.2771 | 25.2771 | 0 | 25.2771 | 25.2771 | 0 | 25.2771 | 25.2771 | 0 | 25.2771 | 25.2771 | 0 | 25.2771 | 25.2771 | 0 | 25.2771 | 25.2771 | 0 | 25.2771 | 25.2771 | 0 | 25.2771 | 25.2771 | 0 | 25.2771 | 25.2771 | 0 | 25.2771 | 25.2771 | 0 | 25.2771 | 25.2771 | 0 | 25.2771 | 25.2771 | 0 | 25.2771 | 25.2771 | 0 | 25.2771
|  | 23.6749 | 0 | 23.6749 | 24.0773 | 0 | 24.0773 | 24.0773 | 0 | 24.0773 | 24.0773 | 0 | 24.0773 | 24.0773 | 0 | 24.0773 | 24.0773 | 0 | 24.0773 | 24.0773 | 0 | 24.0773 | 24.0773 | 0 | 24.0773 | 24.0773 | 0 | 24.0773 | 24.0773 | 0 | 24.0773 | 24.0773 | 0 | 24.0773 | 24.0773 | 0 | 24.0773 | 24.0773 | 0 | 24.0773 | 24.0773 | 0 | 24.0773 | 24.0773 | 0 | 24.0773
|  | 21.7552 | 0 | 21.7552 | 22.1249 | 0 | 22.1249 | 22.1249 | 0 | 22.1249 | 22.1249 | 0 | 22.1249 | 22.1249 | 0 | 22.1249 | 22.1249 | 0 | 22.1249 | 22.1249 | 0 | 22.1249 | 22.1249 | 0 | 22.1249 | 22.1249 | 0 | 22.1249 | 22.1249 | 0 | 22.1249 | 22.1249 | 0 | 22.1249 | 22.1249 | 0 | 22.1249 | 22.1249 | 0 | 22.1249 | 22.1249 | 0 | 22.1249 | 22.1249 | 0 | 22.1249
|  | 18.8718 | 0 | 18.8718 | 19.1926 | 0 | 19.1926 | 19.1926 | 0 | 19.1926 | 19.1926 | 0 | 19.1926 | 19.1926 | 0 | 19.1926 | 19.1926 | 0 | 19.1926 | 19.1926 | 0 | 19.1926 | 19.1926 | 0 | 19.1926 | 19.1926 | 0 | 19.1926 | 19.1926 | 0 | 19.1926 | 19.1926 | 0 | 19.1926 | 19.1926 | 0 | 19.1926 | 19.1926 | 0 | 19.1926 | 19.1926 | 0 | 19.1926 | 19.1926 | 0 | 19.1926
|  | 16.9439 | 0 | 16.9439 | 17.2319 | 0 | 17.2319 | 17.2319 | 0 | 17.2319 | 17.2319 | 0 | 17.2319 | 17.2319 | 0 | 17.2319 | 17.2319 | 0 | 17.2319 | 17.2319 | 0 | 17.2319 | 17.2319 | 0 | 17.2319 | 17.2319 | 0 | 17.2319 | 17.2319 | 0 | 17.2319 | 17.2319 | 0 | 17.2319 | 17.2319 | 0 | 17.2319 | 17.2319 | 0 | 17.2319 | 17.2319 | 0 | 17.2319 | 17.2319 | 0 | 17.2319
|  | 14.9438 | 0 | 14.9438 | 15.1978 | 0 | 15.1978 | 15.1978 | 0 | 15.1978 | 15.1978 | 0 | 15.1978 | 15.1978 | 0 | 15.1978 | 15.1978 | 0 | 15.1978 | 15.1978 | 0 | 15.1978 | 15.1978 | 0 | 15.1978 | 15.1978 | 0 | 15.1978 | 15.1978 | 0 | 15.1978 | 15.1978 | 0 | 15.1978 | 15.1978 | 0 | 15.1978 | 15.1978 | 0 | 15.1978 | 15.1978 | 0 | 15.1978 | 15.1978 | 0 | 15.1978
|  | 13.0212 | 0 | 13.0212 | 13.2426 | 0 | 13.2426 | 13.2426 | 0 | 13.2426 | 13.2426 | 0 | 13.2426 | 13.2426 | 0 | 13.2426 | 13.2426 | 0 | 13.2426 | 13.2426 | 0 | 13.2426 | 13.2426 | 0 | 13.2426 | 13.2426 | 0 | 13.2426 | 13.2426 | 0 | 13.2426 | 13.2426 | 0 | 13.2426 | 13.2426 | 0 | 13.2426 | 13.2426 | 0 | 13.2426 | 13.2426 | 0 | 13.2426 | 13.2426 | 0 | 13.2426
|  | 12.322 | 0 | 12.322 | 12.5314 | 0 | 12.5314 | 12.5314 | 0 | 12.5314 | 12.5314 | 0 | 12.5314 | 12.5314 | 0 | 12.5314 | 12.5314 | 0 | 12.5314 | 12.5314 | 0 | 12.5314 | 12.5314 | 0 | 12.5314 | 12.5314 | 0 | 12.5314 | 12.5314 | 0 | 12.5314 | 12.5314 | 0 | 12.5314 | 12.5314 | 0 | 12.5314 | 12.5314 | 0 | 12.5314 | 12.5314 | 0 | 12.5314 | 12.5314 | 0 | 12.5314
|  | 11.0569 | 0 | 11.0569 | 11.2448 | 0 | 11.2448 | 11.2448 | 0 | 11.2448 | 11.2448 | 0 | 11.2448 | 11.2448 | 0 | 11.2448 | 11.2448 | 0 | 11.2448 | 11.2448 | 0 | 11.2448 | 11.2448 | 0 | 11.2448 | 11.2448 | 0 | 11.2448 | 11.2448 | 0 | 11.2448 | 11.2448 | 0 | 11.2448 | 11.2448 | 0 | 11.2448 | 11.2448 | 0 | 11.2448 | 11.2448 | 0 | 11.2448 | 11.2448 | 0 | 11.2448
|  | 10.6727 | 0 | 10.6727 | 10.8541 | 0 | 10.8541 | 10.8541 | 0 | 10.8541 | 10.8541 | 0 | 10.8541 | 10.8541 | 0 | 10.8541 | 10.8541 | 0 | 10.8541 | 10.8541 | 0 | 10.8541 | 10.8541 | 0 | 10.8541 | 10.8541 | 0 | 10.8541 | 10.8541 | 0 | 10.8541 | 10.8541 | 0 | 10.8541 | 10.8541 | 0 | 10.8541 | 10.8541 | 0 | 10.8541 | 10.8541 | 0 | 10.8541 | 10.8541 | 0 | 10.8541
|  | 11.2795 | 0 | 11.2795 | 11.4712 | 0 | 11.4712 | 11.4712 | 0 | 11.4712 | 11.4712 | 0 | 11.4712 | 11.4712 | 0 | 11.4712 | 11.4712 | 0 | 11.4712 | 11.4712 | 0 | 11.4712 | 11.4712 | 0 | 11.4712 | 11.4712 | 0 | 11.4712 | 11.4712 | 0 | 11.4712 | 11.4712 | 0 | 11.4712 | 11.4712 | 0 | 11.4712 | 11.4712 | 0 | 11.4712 | 11.4712 | 0 | 11.4712 | 11.4712 | 0 | 11.4712
|  | 12.7772 | 0 | 12.7772 | 12.9944 | 0 | 12.9944 | 12.9944 | 0 | 12.9944 | 12.9944 | 0 | 12.9944 | 12.9944 | 0 | 12.9944 | 12.9944 | 0 | 12.9944 | 12.9944 | 0 | 12.9944 | 12.9944 | 0 | 12.9944 | 12.9944 | 0 | 12.9944 | 12.9944 | 0 | 12.9944 | 12.9944 | 0 | 12.9944 | 12.9944 | 0 | 12.9944 | 12.9944 | 0 | 12.9944 | 12.9944 | 0 | 12.9944 | 12.9944 | 0 | 12.9944
|  | 15.0847 | 0 | 15.0847 | 15.3411 | 0 | 15.3411 | 15.3411 | 0 | 15.3411 | 15.3411 | 0 | 15.3411 | 15.3411 | 0 | 15.3411 | 15.3411 | 0 | 15.3411 | 15.3411 | 0 | 15.3411 | 15.3411 | 0 | 15.3411 | 15.3411 | 0 | 15.3411 | 15.3411 | 0 | 15.3411 | 15.3411 | 0 | 15.3411 | 15.3411 | 0 | 15.3411 | 15.3411 | 0 | 15.3411 | 15.3411 | 0 | 15.3411 | 15.3411 | 0 | 15.3411
|  | 16.1716 | 0 | 16.1716 | 16.4464 | 0 | 16.4464 | 16.4464 | 0 | 16.4464 | 16.4464 | 0 | 16.4464 | 16.4464 | 0 | 16.4464 | 16.4464 | 0 | 16.4464 | 16.4464 | 0 | 16.4464 | 16.4464 | 0 | 16.4464 | 16.4464 | 0 | 16.4464 | 16.4464 | 0 | 16.4464 | 16.4464 | 0 | 16.4464 | 16.4464 | 0 | 16.4464 | 16.4464 | 0 | 16.4464 | 16.4464 | 0 | 16.4464 | 16.4464 | 0 | 16.4464
|  | 17.7512 | 0 | 17.7512 | 18.0529 | 0 | 18.0529 | 18.0529 | 0 | 18.0529 | 18.0529 | 0 | 18.0529 | 18.0529 | 0 | 18.0529 | 18.0529 | 0 | 18.0529 | 18.0529 | 0 | 18.0529 | 18.0529 | 0 | 18.0529 | 18.0529 | 0 | 18.0529 | 18.0529 | 0 | 18.0529 | 18.0529 | 0 | 18.0529 | 18.0529 | 0 | 18.0529 | 18.0529 | 0 | 18.0529 | 18.0529 | 0 | 18.0529 | 18.0529 | 0 | 18.0529
|  | 17.3687 | 0 | 17.3687 | 17.6639 | 0 | 17.6639 | 17.6639 | 0 | 17.6639 | 17.6639 | 0 | 17.6639 | 17.6639 | 0 | 17.6639 | 17.6639 | 0 | 17.6639 | 17.6639 | 0 | 17.6639 | 17.6639 | 0 | 17.6639 | 17.6639 | 0 | 17.6639 | 17.6639 | 0 | 17.6639 | 17.6639 | 0 | 17.6639 | 17.6639 | 0 | 17.6639 | 17.6639 | 0 | 17.6639 | 17.6639 | 0 | 17.6639 | 17.6639 | 0 | 17.6639
|  | 17.3827 | 0 | 17.3827 | 17.6782 | 0 | 17.6782 | 17.6782 | 0 | 17.6782 | 17.6782 | 0 | 17.6782 | 17.6782 | 0 | 17.6782 | 17.6782 | 0 | 17.6782 | 17.6782 | 0 | 17.6782 | 17.6782 | 0 | 17.6782 | 17.6782 | 0 | 17.6782 | 17.6782 | 0 | 17.6782 | 17.6782 | 0 | 17.6782 | 17.6782 | 0 | 17.6782 | 17.6782 | 0 | 17.6782 | 17.6782 | 0 | 17.6782 | 17.6782 | 0 | 17.6782
|  | 17.2951 | 0 | 17.2951 | 17.5891 | 0 | 17.5891 | 17.5891 | 0 | 17.5891 | 17.5891 | 0 | 17.5891 | 17.5891 | 0 | 17.5891 | 17.5891 | 0 | 17.5891 | 17.5891 | 0 | 17.5891 | 17.5891 | 0 | 17.5891 | 17.5891 | 0 | 17.5891 | 17.5891 | 0 | 17.5891 | 17.5891 | 0 | 17.5891 | 17.5891 | 0 | 17.5891 | 17.5891 | 0 | 17.5891 | 17.5891 | 0 | 17.5891 | 17.5891 | 0 | 17.5891
|  | 16.947 | 0 | 16.947 | 17.235 | 0 | 17.235 | 17.235 | 0 | 17.235 | 17.235 | 0 | 17.235 | 17.235 | 0 | 17.235 | 17.235 | 0 | 17.235 | 17.235 | 0 | 17.235 | 17.235 | 0 | 17.235 | 17.235 | 0 | 17.235 | 17.235 | 0 | 17.235 | 17.235 | 0 | 17.235 | 17.235 | 0 | 17.235 | 17.235 | 0 | 17.235 | 17.235 | 0 | 17.235 | 17.235 | 0 | 17.235
|  | 17.0648 | 0 | 17.0648 | 17.3548 | 0 | 17.3548 | 17.3548 | 0 | 17.3548 | 17.3548 | 0 | 17.3548 | 17.3548 | 0 | 17.3548 | 17.3548 | 0 | 17.3548 | 17.3548 | 0 | 17.3548 | 17.3548 | 0 | 17.3548 | 17.3548 | 0 | 17.3548 | 17.3548 | 0 | 17.3548 | 17.3548 | 0 | 17.3548 | 17.3548 | 0 | 17.3548 | 17.3548 | 0 | 17.3548 | 17.3548 | 0 | 17.3548 | 17.3548 | 0 | 17.3548
|  | 17.4197 | 0 | 17.4197 | 17.7157 | 0 | 17.7157 | 17.7157 | 0 | 17.7157 | 17.7157 | 0 | 17.7157 | 17.7157 | 0 | 17.7157 | 17.7157 | 0 | 17.7157 | 17.7157 | 0 | 17.7157 | 17.7157 | 0 | 17.7157 | 17.7157 | 0 | 17.7157 | 17.7157 | 0 | 17.7157 | 17.7157 | 0 | 17.7157 | 17.7157 | 0 | 17.7157 | 17.7157 | 0 | 17.7157 | 17.7157 | 0 | 17.7157 | 17.7157 | 0 | 17.7157
|  | 17.9277 | 0 | 17.9277 | 18.2324 | 0 | 18.2324 | 18.2324 | 0 | 18.2324 | 18.2324 | 0 | 18.2324 | 18.2324 | 0 | 18.2324 | 18.2324 | 0 | 18.2324 | 18.2324 | 0 | 18.2324 | 18.2324 | 0 | 18.2324 | 18.2324 | 0 | 18.2324 | 18.2324 | 0 | 18.2324 | 18.2324 | 0 | 18.2324 | 18.2324 | 0 | 18.2324 | 18.2324 | 0 | 18.2324 | 18.2324 | 0 | 18.2324 | 18.2324 | 0 | 18.2324
|  | 19.4128 | 0 | 19.4128 | 19.7427 | 0 | 19.7427 | 19.7427 | 0 | 19.7427 | 19.7427 | 0 | 19.7427 | 19.7427 | 0 | 19.7427 | 19.7427 | 0 | 19.7427 | 19.7427 | 0 | 19.7427 | 19.7427 | 0 | 19.7427 | 19.7427 | 0 | 19.7427 | 19.7427 | 0 | 19.7427 | 19.7427 | 0 | 19.7427 | 19.7427 | 0 | 19.7427 | 19.7427 | 0 | 19.7427 | 19.7427 | 0 | 19.7427 | 19.7427 | 0 | 19.7427
|  | 23.746 | 0 | 23.746 | 24.1496 | 0 | 24.1496 | 24.1496 | 0 | 24.1496 | 24.1496 | 0 | 24.1496 | 24.1496 | 0 | 24.1496 | 24.1496 | 0 | 24.1496 | 24.1496 | 0 | 24.1496 | 24.1496 | 0 | 24.1496 | 24.1496 | 0 | 24.1496 | 24.1496 | 0 | 24.1496 | 24.1496 | 0 | 24.1496 | 24.1496 | 0 | 24.1496 | 24.1496 | 0 | 24.1496 | 24.1496 | 0 | 24.1496 | 24.1496 | 0 | 24.1496
|  | 25.8711 | 0 | 25.8711 | 26.3108 | 0 | 26.3108 | 26.3108 | 0 | 26.3108 | 26.3108 | 0 | 26.3108 | 26.3108 | 0 | 26.3108 | 26.3108 | 0 | 26.3108 | 26.3108 | 0 | 26.3108 | 26.3108 | 0 | 26.3108 | 26.3108 | 0 | 26.3108 | 26.3108 | 0 | 26.3108 | 26.3108 | 0 | 26.3108 | 26.3108 | 0 | 26.3108 | 26.3108 | 0 | 26.3108 | 26.3108 | 0 | 26.3108 | 26.3108 | 0 | 26.3108
|  | 24.356 | 0 | 24.356 | 24.77 | 0 | 24.77 | 24.77 | 0 | 24.77 | 24.77 | 0 | 24.77 | 24.77 | 0 | 24.77 | 24.77 | 0 | 24.77 | 24.77 | 0 | 24.77 | 24.77 | 0 | 24.77 | 24.77 | 0 | 24.77 | 24.77 | 0 | 24.77 | 24.77 | 0 | 24.77 | 24.77 | 0 | 24.77 | 24.77 | 0 | 24.77 | 24.77 | 0 | 24.77 | 24.77 | 0 | 24.77
|  | 22.374 | 0 | 22.374 | 22.7542 | 0 | 22.7542 | 22.7542 | 0 | 22.7542 | 22.7542 | 0 | 22.7542 | 22.7542 | 0 | 22.7542 | 22.7542 | 0 | 22.7542 | 22.7542 | 0 | 22.7542 | 22.7542 | 0 | 22.7542 | 22.7542 | 0 | 22.7542 | 22.7542 | 0 | 22.7542 | 22.7542 | 0 | 22.7542 | 22.7542 | 0 | 22.7542 | 22.7542 | 0 | 22.7542 | 22.7542 | 0 | 22.7542 | 22.7542 | 0 | 22.7542
|  | 19.3673 | 0 | 19.3673 | 19.6964 | 0 | 19.6964 | 19.6964 | 0 | 19.6964 | 19.6964 | 0 | 19.6964 | 19.6964 | 0 | 19.6964 | 19.6964 | 0 | 19.6964 | 19.6964 | 0 | 19.6964 | 19.6964 | 0 | 19.6964 | 19.6964 | 0 | 19.6964 | 19.6964 | 0 | 19.6964 | 19.6964 | 0 | 19.6964 | 19.6964 | 0 | 19.6964 | 19.6964 | 0 | 19.6964 | 19.6964 | 0 | 19.6964 | 19.6964 | 0 | 19.6964
|  | 16.7404 | 0 | 16.7404 | 17.0249 | 0 | 17.0249 | 17.0249 | 0 | 17.0249 | 17.0249 | 0 | 17.0249 | 17.0249 | 0 | 17.0249 | 17.0249 | 0 | 17.0249 | 17.0249 | 0 | 17.0249 | 17.0249 | 0 | 17.0249 | 17.0249 | 0 | 17.0249 | 17.0249 | 0 | 17.0249 | 17.0249 | 0 | 17.0249 | 17.0249 | 0 | 17.0249 | 17.0249 | 0 | 17.0249 | 17.0249 | 0 | 17.0249 | 17.0249 | 0 | 17.0249
|  | 15.0912 | 0 | 15.0912 | 15.3477 | 0 | 15.3477 | 15.3477 | 0 | 15.3477 | 15.3477 | 0 | 15.3477 | 15.3477 | 0 | 15.3477 | 15.3477 | 0 | 15.3477 | 15.3477 | 0 | 15.3477 | 15.3477 | 0 | 15.3477 | 15.3477 | 0 | 15.3477 | 15.3477 | 0 | 15.3477 | 15.3477 | 0 | 15.3477 | 15.3477 | 0 | 15.3477 | 15.3477 | 0 | 15.3477 | 15.3477 | 0 | 15.3477 | 15.3477 | 0 | 15.3477
|  | 13.1596 | 0 | 13.1596 | 13.3833 | 0 | 13.3833 | 13.3833 | 0 | 13.3833 | 13.3833 | 0 | 13.3833 | 13.3833 | 0 | 13.3833 | 13.3833 | 0 | 13.3833 | 13.3833 | 0 | 13.3833 | 13.3833 | 0 | 13.3833 | 13.3833 | 0 | 13.3833 | 13.3833 | 0 | 13.3833 | 13.3833 | 0 | 13.3833 | 13.3833 | 0 | 13.3833 | 13.3833 | 0 | 13.3833 | 13.3833 | 0 | 13.3833 | 13.3833 | 0 | 13.3833
|  | 12.5562 | 0 | 12.5562 | 12.7696 | 0 | 12.7696 | 12.7696 | 0 | 12.7696 | 12.7696 | 0 | 12.7696 | 12.7696 | 0 | 12.7696 | 12.7696 | 0 | 12.7696 | 12.7696 | 0 | 12.7696 | 12.7696 | 0 | 12.7696 | 12.7696 | 0 | 12.7696 | 12.7696 | 0 | 12.7696 | 12.7696 | 0 | 12.7696 | 12.7696 | 0 | 12.7696 | 12.7696 | 0 | 12.7696 | 12.7696 | 0 | 12.7696 | 12.7696 | 0 | 12.7696
|  | 11.0859 | 0 | 11.0859 | 11.2744 | 0 | 11.2744 | 11.2744 | 0 | 11.2744 | 11.2744 | 0 | 11.2744 | 11.2744 | 0 | 11.2744 | 11.2744 | 0 | 11.2744 | 11.2744 | 0 | 11.2744 | 11.2744 | 0 | 11.2744 | 11.2744 | 0 | 11.2744 | 11.2744 | 0 | 11.2744 | 11.2744 | 0 | 11.2744 | 11.2744 | 0 | 11.2744 | 11.2744 | 0 | 11.2744 | 11.2744 | 0 | 11.2744 | 11.2744 | 0 | 11.2744
|  | 10.7702 | 0 | 10.7702 | 10.9532 | 0 | 10.9532 | 10.9532 | 0 | 10.9532 | 10.9532 | 0 | 10.9532 | 10.9532 | 0 | 10.9532 | 10.9532 | 0 | 10.9532 | 10.9532 | 0 | 10.9532 | 10.9532 | 0 | 10.9532 | 10.9532 | 0 | 10.9532 | 10.9532 | 0 | 10.9532 | 10.9532 | 0 | 10.9532 | 10.9532 | 0 | 10.9532 | 10.9532 | 0 | 10.9532 | 10.9532 | 0 | 10.9532 | 10.9532 | 0 | 10.9532
|  | 11.2101 | 0 | 11.2101 | 11.4007 | 0 | 11.4007 | 11.4007 | 0 | 11.4007 | 11.4007 | 0 | 11.4007 | 11.4007 | 0 | 11.4007 | 11.4007 | 0 | 11.4007 | 11.4007 | 0 | 11.4007 | 11.4007 | 0 | 11.4007 | 11.4007 | 0 | 11.4007 | 11.4007 | 0 | 11.4007 | 11.4007 | 0 | 11.4007 | 11.4007 | 0 | 11.4007 | 11.4007 | 0 | 11.4007 | 11.4007 | 0 | 11.4007 | 11.4007 | 0 | 11.4007
|  | 12.6853 | 0 | 12.6853 | 12.9009 | 0 | 12.9009 | 12.9009 | 0 | 12.9009 | 12.9009 | 0 | 12.9009 | 12.9009 | 0 | 12.9009 | 12.9009 | 0 | 12.9009 | 12.9009 | 0 | 12.9009 | 12.9009 | 0 | 12.9009 | 12.9009 | 0 | 12.9009 | 12.9009 | 0 | 12.9009 | 12.9009 | 0 | 12.9009 | 12.9009 | 0 | 12.9009 | 12.9009 | 0 | 12.9009 | 12.9009 | 0 | 12.9009 | 12.9009 | 0 | 12.9009
|  | 14.8566 | 0 | 14.8566 | 15.1091 | 0 | 15.1091 | 15.1091 | 0 | 15.1091 | 15.1091 | 0 | 15.1091 | 15.1091 | 0 | 15.1091 | 15.1091 | 0 | 15.1091 | 15.1091 | 0 | 15.1091 | 15.1091 | 0 | 15.1091 | 15.1091 | 0 | 15.1091 | 15.1091 | 0 | 15.1091 | 15.1091 | 0 | 15.1091 | 15.1091 | 0 | 15.1091 | 15.1091 | 0 | 15.1091 | 15.1091 | 0 | 15.1091 | 15.1091 | 0 | 15.1091
|  | 15.5137 | 0 | 15.5137 | 15.7773 | 0 | 15.7773 | 15.7773 | 0 | 15.7773 | 15.7773 | 0 | 15.7773 | 15.7773 | 0 | 15.7773 | 15.7773 | 0 | 15.7773 | 15.7773 | 0 | 15.7773 | 15.7773 | 0 | 15.7773 | 15.7773 | 0 | 15.7773 | 15.7773 | 0 | 15.7773 | 15.7773 | 0 | 15.7773 | 15.7773 | 0 | 15.7773 | 15.7773 | 0 | 15.7773 | 15.7773 | 0 | 15.7773 | 15.7773 | 0 | 15.7773
|  | 15.7811 | 0 | 15.7811 | 16.0493 | 0 | 16.0493 | 16.0493 | 0 | 16.0493 | 16.0493 | 0 | 16.0493 | 16.0493 | 0 | 16.0493 | 16.0493 | 0 | 16.0493 | 16.0493 | 0 | 16.0493 | 16.0493 | 0 | 16.0493 | 16.0493 | 0 | 16.0493 | 16.0493 | 0 | 16.0493 | 16.0493 | 0 | 16.0493 | 16.0493 | 0 | 16.0493 | 16.0493 | 0 | 16.0493 | 16.0493 | 0 | 16.0493 | 16.0493 | 0 | 16.0493
|  | 15.7727 | 0 | 15.7727 | 16.0408 | 0 | 16.0408 | 16.0408 | 0 | 16.0408 | 16.0408 | 0 | 16.0408 | 16.0408 | 0 | 16.0408 | 16.0408 | 0 | 16.0408 | 16.0408 | 0 | 16.0408 | 16.0408 | 0 | 16.0408 | 16.0408 | 0 | 16.0408 | 16.0408 | 0 | 16.0408 | 16.0408 | 0 | 16.0408 | 16.0408 | 0 | 16.0408 | 16.0408 | 0 | 16.0408 | 16.0408 | 0 | 16.0408 | 16.0408 | 0 | 16.0408
|  | 15.3548 | 0 | 15.3548 | 15.6158 | 0 | 15.6158 | 15.6158 | 0 | 15.6158 | 15.6158 | 0 | 15.6158 | 15.6158 | 0 | 15.6158 | 15.6158 | 0 | 15.6158 | 15.6158 | 0 | 15.6158 | 15.6158 | 0 | 15.6158 | 15.6158 | 0 | 15.6158 | 15.6158 | 0 | 15.6158 | 15.6158 | 0 | 15.6158 | 15.6158 | 0 | 15.6158 | 15.6158 | 0 | 15.6158 | 15.6158 | 0 | 15.6158 | 15.6158 | 0 | 15.6158
|  | 14.8213 | 0 | 14.8213 | 15.0732 | 0 | 15.0732 | 15.0732 | 0 | 15.0732 | 15.0732 | 0 | 15.0732 | 15.0732 | 0 | 15.0732 | 15.0732 | 0 | 15.0732 | 15.0732 | 0 | 15.0732 | 15.0732 | 0 | 15.0732 | 15.0732 | 0 | 15.0732 | 15.0732 | 0 | 15.0732 | 15.0732 | 0 | 15.0732 | 15.0732 | 0 | 15.0732 | 15.0732 | 0 | 15.0732 | 15.0732 | 0 | 15.0732 | 15.0732 | 0 | 15.0732
|  | 14.6325 | 0 | 14.6325 | 14.8811 | 0 | 14.8811 | 14.8811 | 0 | 14.8811 | 14.8811 | 0 | 14.8811 | 14.8811 | 0 | 14.8811 | 14.8811 | 0 | 14.8811 | 14.8811 | 0 | 14.8811 | 14.8811 | 0 | 14.8811 | 14.8811 | 0 | 14.8811 | 14.8811 | 0 | 14.8811 | 14.8811 | 0 | 14.8811 | 14.8811 | 0 | 14.8811 | 14.8811 | 0 | 14.8811 | 14.8811 | 0 | 14.8811 | 14.8811 | 0 | 14.8811
|  | 15.0742 | 0 | 15.0742 | 15.3304 | 0 | 15.3304 | 15.3304 | 0 | 15.3304 | 15.3304 | 0 | 15.3304 | 15.3304 | 0 | 15.3304 | 15.3304 | 0 | 15.3304 | 15.3304 | 0 | 15.3304 | 15.3304 | 0 | 15.3304 | 15.3304 | 0 | 15.3304 | 15.3304 | 0 | 15.3304 | 15.3304 | 0 | 15.3304 | 15.3304 | 0 | 15.3304 | 15.3304 | 0 | 15.3304 | 15.3304 | 0 | 15.3304 | 15.3304 | 0 | 15.3304
|  | 15.2954 | 0 | 15.2954 | 15.5553 | 0 | 15.5553 | 15.5553 | 0 | 15.5553 | 15.5553 | 0 | 15.5553 | 15.5553 | 0 | 15.5553 | 15.5553 | 0 | 15.5553 | 15.5553 | 0 | 15.5553 | 15.5553 | 0 | 15.5553 | 15.5553 | 0 | 15.5553 | 15.5553 | 0 | 15.5553 | 15.5553 | 0 | 15.5553 | 15.5553 | 0 | 15.5553 | 15.5553 | 0 | 15.5553 | 15.5553 | 0 | 15.5553 | 15.5553 | 0 | 15.5553
|  | 15.8235 | 0 | 15.8235 | 16.0924 | 0 | 16.0924 | 16.0924 | 0 | 16.0924 | 16.0924 | 0 | 16.0924 | 16.0924 | 0 | 16.0924 | 16.0924 | 0 | 16.0924 | 16.0924 | 0 | 16.0924 | 16.0924 | 0 | 16.0924 | 16.0924 | 0 | 16.0924 | 16.0924 | 0 | 16.0924 | 16.0924 | 0 | 16.0924 | 16.0924 | 0 | 16.0924 | 16.0924 | 0 | 16.0924 | 16.0924 | 0 | 16.0924 | 16.0924 | 0 | 16.0924
|  | 17.7121 | 0 | 17.7121 | 18.0132 | 0 | 18.0132 | 18.0132 | 0 | 18.0132 | 18.0132 | 0 | 18.0132 | 18.0132 | 0 | 18.0132 | 18.0132 | 0 | 18.0132 | 18.0132 | 0 | 18.0132 | 18.0132 | 0 | 18.0132 | 18.0132 | 0 | 18.0132 | 18.0132 | 0 | 18.0132 | 18.0132 | 0 | 18.0132 | 18.0132 | 0 | 18.0132 | 18.0132 | 0 | 18.0132 | 18.0132 | 0 | 18.0132 | 18.0132 | 0 | 18.0132
|  | 21.1633 | 0 | 21.1633 | 21.523 | 0 | 21.523 | 21.523 | 0 | 21.523 | 21.523 | 0 | 21.523 | 21.523 | 0 | 21.523 | 21.523 | 0 | 21.523 | 21.523 | 0 | 21.523 | 21.523 | 0 | 21.523 | 21.523 | 0 | 21.523 | 21.523 | 0 | 21.523 | 21.523 | 0 | 21.523 | 21.523 | 0 | 21.523 | 21.523 | 0 | 21.523 | 21.523 | 0 | 21.523 | 21.523 | 0 | 21.523
|  | 23.9756 | 0 | 23.9756 | 24.3831 | 0 | 24.3831 | 24.3831 | 0 | 24.3831 | 24.3831 | 0 | 24.3831 | 24.3831 | 0 | 24.3831 | 24.3831 | 0 | 24.3831 | 24.3831 | 0 | 24.3831 | 24.3831 | 0 | 24.3831 | 24.3831 | 0 | 24.3831 | 24.3831 | 0 | 24.3831 | 24.3831 | 0 | 24.3831 | 24.3831 | 0 | 24.3831 | 24.3831 | 0 | 24.3831 | 24.3831 | 0 | 24.3831 | 24.3831 | 0 | 24.3831
|  | 22.623 | 0 | 22.623 | 23.0075 | 0 | 23.0075 | 23.0075 | 0 | 23.0075 | 23.0075 | 0 | 23.0075 | 23.0075 | 0 | 23.0075 | 23.0075 | 0 | 23.0075 | 23.0075 | 0 | 23.0075 | 23.0075 | 0 | 23.0075 | 23.0075 | 0 | 23.0075 | 23.0075 | 0 | 23.0075 | 23.0075 | 0 | 23.0075 | 23.0075 | 0 | 23.0075 | 23.0075 | 0 | 23.0075 | 23.0075 | 0 | 23.0075 | 23.0075 | 0 | 23.0075
|  | 21.0897 | 0 | 21.0897 | 21.4481 | 0 | 21.4481 | 21.4481 | 0 | 21.4481 | 21.4481 | 0 | 21.4481 | 21.4481 | 0 | 21.4481 | 21.4481 | 0 | 21.4481 | 21.4481 | 0 | 21.4481 | 21.4481 | 0 | 21.4481 | 21.4481 | 0 | 21.4481 | 21.4481 | 0 | 21.4481 | 21.4481 | 0 | 21.4481 | 21.4481 | 0 | 21.4481 | 21.4481 | 0 | 21.4481 | 21.4481 | 0 | 21.4481 | 21.4481 | 0 | 21.4481
|  | 18.7575 | 0 | 18.7575 | 19.0763 | 0 | 19.0763 | 19.0763 | 0 | 19.0763 | 19.0763 | 0 | 19.0763 | 19.0763 | 0 | 19.0763 | 19.0763 | 0 | 19.0763 | 19.0763 | 0 | 19.0763 | 19.0763 | 0 | 19.0763 | 19.0763 | 0 | 19.0763 | 19.0763 | 0 | 19.0763 | 19.0763 | 0 | 19.0763 | 19.0763 | 0 | 19.0763 | 19.0763 | 0 | 19.0763 | 19.0763 | 0 | 19.0763 | 19.0763 | 0 | 19.0763
|  | 16.0748 | 0 | 16.0748 | 16.348 | 0 | 16.348 | 16.348 | 0 | 16.348 | 16.348 | 0 | 16.348 | 16.348 | 0 | 16.348 | 16.348 | 0 | 16.348 | 16.348 | 0 | 16.348 | 16.348 | 0 | 16.348 | 16.348 | 0 | 16.348 | 16.348 | 0 | 16.348 | 16.348 | 0 | 16.348 | 16.348 | 0 | 16.348 | 16.348 | 0 | 16.348 | 16.348 | 0 | 16.348 | 16.348 | 0 | 16.348
|  | 14.8497 | 0 | 14.8497 | 15.1021 | 0 | 15.1021 | 15.1021 | 0 | 15.1021 | 15.1021 | 0 | 15.1021 | 15.1021 | 0 | 15.1021 | 15.1021 | 0 | 15.1021 | 15.1021 | 0 | 15.1021 | 15.1021 | 0 | 15.1021 | 15.1021 | 0 | 15.1021 | 15.1021 | 0 | 15.1021 | 15.1021 | 0 | 15.1021 | 15.1021 | 0 | 15.1021 | 15.1021 | 0 | 15.1021 | 15.1021 | 0 | 15.1021 | 15.1021 | 0 | 15.1021
|  | 12.7313 | 0 | 12.7313 | 12.9477 | 0 | 12.9477 | 12.9477 | 0 | 12.9477 | 12.9477 | 0 | 12.9477 | 12.9477 | 0 | 12.9477 | 12.9477 | 0 | 12.9477 | 12.9477 | 0 | 12.9477 | 12.9477 | 0 | 12.9477 | 12.9477 | 0 | 12.9477 | 12.9477 | 0 | 12.9477 | 12.9477 | 0 | 12.9477 | 12.9477 | 0 | 12.9477 | 12.9477 | 0 | 12.9477 | 12.9477 | 0 | 12.9477 | 12.9477 | 0 | 12.9477
|  | 11.688 | 0 | 11.688 | 11.8867 | 0 | 11.8867 | 11.8867 | 0 | 11.8867 | 11.8867 | 0 | 11.8867 | 11.8867 | 0 | 11.8867 | 11.8867 | 0 | 11.8867 | 11.8867 | 0 | 11.8867 | 11.8867 | 0 | 11.8867 | 11.8867 | 0 | 11.8867 | 11.8867 | 0 | 11.8867 | 11.8867 | 0 | 11.8867 | 11.8867 | 0 | 11.8867 | 11.8867 | 0 | 11.8867 | 11.8867 | 0 | 11.8867 | 11.8867 | 0 | 11.8867
|  | 10.89 | 0 | 10.89 | 11.0751 | 0 | 11.0751 | 11.0751 | 0 | 11.0751 | 11.0751 | 0 | 11.0751 | 11.0751 | 0 | 11.0751 | 11.0751 | 0 | 11.0751 | 11.0751 | 0 | 11.0751 | 11.0751 | 0 | 11.0751 | 11.0751 | 0 | 11.0751 | 11.0751 | 0 | 11.0751 | 11.0751 | 0 | 11.0751 | 11.0751 | 0 | 11.0751 | 11.0751 | 0 | 11.0751 | 11.0751 | 0 | 11.0751 | 11.0751 | 0 | 11.0751
|  | 10.8631 | 0 | 10.8631 | 11.0478 | 0 | 11.0478 | 11.0478 | 0 | 11.0478 | 11.0478 | 0 | 11.0478 | 11.0478 | 0 | 11.0478 | 11.0478 | 0 | 11.0478 | 11.0478 | 0 | 11.0478 | 11.0478 | 0 | 11.0478 | 11.0478 | 0 | 11.0478 | 11.0478 | 0 | 11.0478 | 11.0478 | 0 | 11.0478 | 11.0478 | 0 | 11.0478 | 11.0478 | 0 | 11.0478 | 11.0478 | 0 | 11.0478 | 11.0478 | 0 | 11.0478
|  | 10.9755 | 0 | 10.9755 | 11.1621 | 0 | 11.1621 | 11.1621 | 0 | 11.1621 | 11.1621 | 0 | 11.1621 | 11.1621 | 0 | 11.1621 | 11.1621 | 0 | 11.1621 | 11.1621 | 0 | 11.1621 | 11.1621 | 0 | 11.1621 | 11.1621 | 0 | 11.1621 | 11.1621 | 0 | 11.1621 | 11.1621 | 0 | 11.1621 | 11.1621 | 0 | 11.1621 | 11.1621 | 0 | 11.1621 | 11.1621 | 0 | 11.1621 | 11.1621 | 0 | 11.1621
|  | 12.6626 | 0 | 12.6626 | 12.8778 | 0 | 12.8778 | 12.8778 | 0 | 12.8778 | 12.8778 | 0 | 12.8778 | 12.8778 | 0 | 12.8778 | 12.8778 | 0 | 12.8778 | 12.8778 | 0 | 12.8778 | 12.8778 | 0 | 12.8778 | 12.8778 | 0 | 12.8778 | 12.8778 | 0 | 12.8778 | 12.8778 | 0 | 12.8778 | 12.8778 | 0 | 12.8778 | 12.8778 | 0 | 12.8778 | 12.8778 | 0 | 12.8778 | 12.8778 | 0 | 12.8778
|  | 14.7016 | 0 | 14.7016 | 14.9515 | 0 | 14.9515 | 14.9515 | 0 | 14.9515 | 14.9515 | 0 | 14.9515 | 14.9515 | 0 | 14.9515 | 14.9515 | 0 | 14.9515 | 14.9515 | 0 | 14.9515 | 14.9515 | 0 | 14.9515 | 14.9515 | 0 | 14.9515 | 14.9515 | 0 | 14.9515 | 14.9515 | 0 | 14.9515 | 14.9515 | 0 | 14.9515 | 14.9515 | 0 | 14.9515 | 14.9515 | 0 | 14.9515 | 14.9515 | 0 | 14.9515
|  | 15.0555 | 0 | 15.0555 | 15.3114 | 0 | 15.3114 | 15.3114 | 0 | 15.3114 | 15.3114 | 0 | 15.3114 | 15.3114 | 0 | 15.3114 | 15.3114 | 0 | 15.3114 | 15.3114 | 0 | 15.3114 | 15.3114 | 0 | 15.3114 | 15.3114 | 0 | 15.3114 | 15.3114 | 0 | 15.3114 | 15.3114 | 0 | 15.3114 | 15.3114 | 0 | 15.3114 | 15.3114 | 0 | 15.3114 | 15.3114 | 0 | 15.3114 | 15.3114 | 0 | 15.3114
|  | 15.0427 | 0 | 15.0427 | 15.2984 | 0 | 15.2984 | 15.2984 | 0 | 15.2984 | 15.2984 | 0 | 15.2984 | 15.2984 | 0 | 15.2984 | 15.2984 | 0 | 15.2984 | 15.2984 | 0 | 15.2984 | 15.2984 | 0 | 15.2984 | 15.2984 | 0 | 15.2984 | 15.2984 | 0 | 15.2984 | 15.2984 | 0 | 15.2984 | 15.2984 | 0 | 15.2984 | 15.2984 | 0 | 15.2984 | 15.2984 | 0 | 15.2984 | 15.2984 | 0 | 15.2984
|  | 14.7356 | 0 | 14.7356 | 14.9861 | 0 | 14.9861 | 14.9861 | 0 | 14.9861 | 14.9861 | 0 | 14.9861 | 14.9861 | 0 | 14.9861 | 14.9861 | 0 | 14.9861 | 14.9861 | 0 | 14.9861 | 14.9861 | 0 | 14.9861 | 14.9861 | 0 | 14.9861 | 14.9861 | 0 | 14.9861 | 14.9861 | 0 | 14.9861 | 14.9861 | 0 | 14.9861 | 14.9861 | 0 | 14.9861 | 14.9861 | 0 | 14.9861 | 14.9861 | 0 | 14.9861
|  | 14.2596 | 0 | 14.2596 | 14.5019 | 0 | 14.5019 | 14.5019 | 0 | 14.5019 | 14.5019 | 0 | 14.5019 | 14.5019 | 0 | 14.5019 | 14.5019 | 0 | 14.5019 | 14.5019 | 0 | 14.5019 | 14.5019 | 0 | 14.5019 | 14.5019 | 0 | 14.5019 | 14.5019 | 0 | 14.5019 | 14.5019 | 0 | 14.5019 | 14.5019 | 0 | 14.5019 | 14.5019 | 0 | 14.5019 | 14.5019 | 0 | 14.5019 | 14.5019 | 0 | 14.5019
|  | 13.8118 | 0 | 13.8118 | 14.0465 | 0 | 14.0465 | 14.0465 | 0 | 14.0465 | 14.0465 | 0 | 14.0465 | 14.0465 | 0 | 14.0465 | 14.0465 | 0 | 14.0465 | 14.0465 | 0 | 14.0465 | 14.0465 | 0 | 14.0465 | 14.0465 | 0 | 14.0465 | 14.0465 | 0 | 14.0465 | 14.0465 | 0 | 14.0465 | 14.0465 | 0 | 14.0465 | 14.0465 | 0 | 14.0465 | 14.0465 | 0 | 14.0465 | 14.0465 | 0 | 14.0465
|  | 14.279 | 0 | 14.279 | 14.5217 | 0 | 14.5217 | 14.5217 | 0 | 14.5217 | 14.5217 | 0 | 14.5217 | 14.5217 | 0 | 14.5217 | 14.5217 | 0 | 14.5217 | 14.5217 | 0 | 14.5217 | 14.5217 | 0 | 14.5217 | 14.5217 | 0 | 14.5217 | 14.5217 | 0 | 14.5217 | 14.5217 | 0 | 14.5217 | 14.5217 | 0 | 14.5217 | 14.5217 | 0 | 14.5217 | 14.5217 | 0 | 14.5217 | 14.5217 | 0 | 14.5217
|  | 14.2439 | 0 | 14.2439 | 14.486 | 0 | 14.486 | 14.486 | 0 | 14.486 | 14.486 | 0 | 14.486 | 14.486 | 0 | 14.486 | 14.486 | 0 | 14.486 | 14.486 | 0 | 14.486 | 14.486 | 0 | 14.486 | 14.486 | 0 | 14.486 | 14.486 | 0 | 14.486 | 14.486 | 0 | 14.486 | 14.486 | 0 | 14.486 | 14.486 | 0 | 14.486 | 14.486 | 0 | 14.486 | 14.486 | 0 | 14.486
|  | 14.8294 | 0 | 14.8294 | 15.0815 | 0 | 15.0815 | 15.0815 | 0 | 15.0815 | 15.0815 | 0 | 15.0815 | 15.0815 | 0 | 15.0815 | 15.0815 | 0 | 15.0815 | 15.0815 | 0 | 15.0815 | 15.0815 | 0 | 15.0815 | 15.0815 | 0 | 15.0815 | 15.0815 | 0 | 15.0815 | 15.0815 | 0 | 15.0815 | 15.0815 | 0 | 15.0815 | 15.0815 | 0 | 15.0815 | 15.0815 | 0 | 15.0815 | 15.0815 | 0 | 15.0815
|  | 15.3745 | 0 | 15.3745 | 15.6358 | 0 | 15.6358 | 15.6358 | 0 | 15.6358 | 15.6358 | 0 | 15.6358 | 15.6358 | 0 | 15.6358 | 15.6358 | 0 | 15.6358 | 15.6358 | 0 | 15.6358 | 15.6358 | 0 | 15.6358 | 15.6358 | 0 | 15.6358 | 15.6358 | 0 | 15.6358 | 15.6358 | 0 | 15.6358 | 15.6358 | 0 | 15.6358 | 15.6358 | 0 | 15.6358 | 15.6358 | 0 | 15.6358 | 15.6358 | 0 | 15.6358
|  | 16.3961 | 0 | 16.3961 | 16.6748 | 0 | 16.6748 | 16.6748 | 0 | 16.6748 | 16.6748 | 0 | 16.6748 | 16.6748 | 0 | 16.6748 | 16.6748 | 0 | 16.6748 | 16.6748 | 0 | 16.6748 | 16.6748 | 0 | 16.6748 | 16.6748 | 0 | 16.6748 | 16.6748 | 0 | 16.6748 | 16.6748 | 0 | 16.6748 | 16.6748 | 0 | 16.6748 | 16.6748 | 0 | 16.6748 | 16.6748 | 0 | 16.6748 | 16.6748 | 0 | 16.6748
|  | 19.1028 | 0 | 19.1028 | 19.4274 | 0 | 19.4274 | 19.4274 | 0 | 19.4274 | 19.4274 | 0 | 19.4274 | 19.4274 | 0 | 19.4274 | 19.4274 | 0 | 19.4274 | 19.4274 | 0 | 19.4274 | 19.4274 | 0 | 19.4274 | 19.4274 | 0 | 19.4274 | 19.4274 | 0 | 19.4274 | 19.4274 | 0 | 19.4274 | 19.4274 | 0 | 19.4274 | 19.4274 | 0 | 19.4274 | 19.4274 | 0 | 19.4274 | 19.4274 | 0 | 19.4274
|  | 22.082 | 0 | 22.082 | 22.4573 | 0 | 22.4573 | 22.4573 | 0 | 22.4573 | 22.4573 | 0 | 22.4573 | 22.4573 | 0 | 22.4573 | 22.4573 | 0 | 22.4573 | 22.4573 | 0 | 22.4573 | 22.4573 | 0 | 22.4573 | 22.4573 | 0 | 22.4573 | 22.4573 | 0 | 22.4573 | 22.4573 | 0 | 22.4573 | 22.4573 | 0 | 22.4573 | 22.4573 | 0 | 22.4573 | 22.4573 | 0 | 22.4573 | 22.4573 | 0 | 22.4573
|  | 21.1149 | 0 | 21.1149 | 21.4738 | 0 | 21.4738 | 21.4738 | 0 | 21.4738 | 21.4738 | 0 | 21.4738 | 21.4738 | 0 | 21.4738 | 21.4738 | 0 | 21.4738 | 21.4738 | 0 | 21.4738 | 21.4738 | 0 | 21.4738 | 21.4738 | 0 | 21.4738 | 21.4738 | 0 | 21.4738 | 21.4738 | 0 | 21.4738 | 21.4738 | 0 | 21.4738 | 21.4738 | 0 | 21.4738 | 21.4738 | 0 | 21.4738 | 21.4738 | 0 | 21.4738
|  | 20.0632 | 0 | 20.0632 | 20.4042 | 0 | 20.4042 | 20.4042 | 0 | 20.4042 | 20.4042 | 0 | 20.4042 | 20.4042 | 0 | 20.4042 | 20.4042 | 0 | 20.4042 | 20.4042 | 0 | 20.4042 | 20.4042 | 0 | 20.4042 | 20.4042 | 0 | 20.4042 | 20.4042 | 0 | 20.4042 | 20.4042 | 0 | 20.4042 | 20.4042 | 0 | 20.4042 | 20.4042 | 0 | 20.4042 | 20.4042 | 0 | 20.4042 | 20.4042 | 0 | 20.4042
|  | 18.0148 | 0 | 18.0148 | 18.3209 | 0 | 18.3209 | 18.3209 | 0 | 18.3209 | 18.3209 | 0 | 18.3209 | 18.3209 | 0 | 18.3209 | 18.3209 | 0 | 18.3209 | 18.3209 | 0 | 18.3209 | 18.3209 | 0 | 18.3209 | 18.3209 | 0 | 18.3209 | 18.3209 | 0 | 18.3209 | 18.3209 | 0 | 18.3209 | 18.3209 | 0 | 18.3209 | 18.3209 | 0 | 18.3209 | 18.3209 | 0 | 18.3209 | 18.3209 | 0 | 18.3209
|  | 16.2256 | 0 | 16.2256 | 16.5013 | 0 | 16.5013 | 16.5013 | 0 | 16.5013 | 16.5013 | 0 | 16.5013 | 16.5013 | 0 | 16.5013 | 16.5013 | 0 | 16.5013 | 16.5013 | 0 | 16.5013 | 16.5013 | 0 | 16.5013 | 16.5013 | 0 | 16.5013 | 16.5013 | 0 | 16.5013 | 16.5013 | 0 | 16.5013 | 16.5013 | 0 | 16.5013 | 16.5013 | 0 | 16.5013 | 16.5013 | 0 | 16.5013 | 16.5013 | 0 | 16.5013
|  | 16.0338 | 0 | 16.0338 | 16.3063 | 0 | 16.3063 | 16.3063 | 0 | 16.3063 | 16.3063 | 0 | 16.3063 | 16.3063 | 0 | 16.3063 | 16.3063 | 0 | 16.3063 | 16.3063 | 0 | 16.3063 | 16.3063 | 0 | 16.3063 | 16.3063 | 0 | 16.3063 | 16.3063 | 0 | 16.3063 | 16.3063 | 0 | 16.3063 | 16.3063 | 0 | 16.3063 | 16.3063 | 0 | 16.3063 | 16.3063 | 0 | 16.3063 | 16.3063 | 0 | 16.3063
|  | 12.5957 | 0 | 12.5957 | 12.8098 | 0 | 12.8098 | 12.8098 | 0 | 12.8098 | 12.8098 | 0 | 12.8098 | 12.8098 | 0 | 12.8098 | 12.8098 | 0 | 12.8098 | 12.8098 | 0 | 12.8098 | 12.8098 | 0 | 12.8098 | 12.8098 | 0 | 12.8098 | 12.8098 | 0 | 12.8098 | 12.8098 | 0 | 12.8098 | 12.8098 | 0 | 12.8098 | 12.8098 | 0 | 12.8098 | 12.8098 | 0 | 12.8098 | 12.8098 | 0 | 12.8098
|  | 11.6978 | 0 | 11.6978 | 11.8966 | 0 | 11.8966 | 11.8966 | 0 | 11.8966 | 11.8966 | 0 | 11.8966 | 11.8966 | 0 | 11.8966 | 11.8966 | 0 | 11.8966 | 11.8966 | 0 | 11.8966 | 11.8966 | 0 | 11.8966 | 11.8966 | 0 | 11.8966 | 11.8966 | 0 | 11.8966 | 11.8966 | 0 | 11.8966 | 11.8966 | 0 | 11.8966 | 11.8966 | 0 | 11.8966 | 11.8966 | 0 | 11.8966 | 11.8966 | 0 | 11.8966
|  | 10.5935 | 0 | 10.5935 | 10.7736 | 0 | 10.7736 | 10.7736 | 0 | 10.7736 | 10.7736 | 0 | 10.7736 | 10.7736 | 0 | 10.7736 | 10.7736 | 0 | 10.7736 | 10.7736 | 0 | 10.7736 | 10.7736 | 0 | 10.7736 | 10.7736 | 0 | 10.7736 | 10.7736 | 0 | 10.7736 | 10.7736 | 0 | 10.7736 | 10.7736 | 0 | 10.7736 | 10.7736 | 0 | 10.7736 | 10.7736 | 0 | 10.7736 | 10.7736 | 0 | 10.7736
|  | 10.2559 | 0 | 10.2559 | 10.4302 | 0 | 10.4302 | 10.4302 | 0 | 10.4302 | 10.4302 | 0 | 10.4302 | 10.4302 | 0 | 10.4302 | 10.4302 | 0 | 10.4302 | 10.4302 | 0 | 10.4302 | 10.4302 | 0 | 10.4302 | 10.4302 | 0 | 10.4302 | 10.4302 | 0 | 10.4302 | 10.4302 | 0 | 10.4302 | 10.4302 | 0 | 10.4302 | 10.4302 | 0 | 10.4302 | 10.4302 | 0 | 10.4302 | 10.4302 | 0 | 10.4302
|  | 10.5462 | 0 | 10.5462 | 10.7255 | 0 | 10.7255 | 10.7255 | 0 | 10.7255 | 10.7255 | 0 | 10.7255 | 10.7255 | 0 | 10.7255 | 10.7255 | 0 | 10.7255 | 10.7255 | 0 | 10.7255 | 10.7255 | 0 | 10.7255 | 10.7255 | 0 | 10.7255 | 10.7255 | 0 | 10.7255 | 10.7255 | 0 | 10.7255 | 10.7255 | 0 | 10.7255 | 10.7255 | 0 | 10.7255 | 10.7255 | 0 | 10.7255 | 10.7255 | 0 | 10.7255
|  | 12.104 | 0 | 12.104 | 12.3097 | 0 | 12.3097 | 12.3097 | 0 | 12.3097 | 12.3097 | 0 | 12.3097 | 12.3097 | 0 | 12.3097 | 12.3097 | 0 | 12.3097 | 12.3097 | 0 | 12.3097 | 12.3097 | 0 | 12.3097 | 12.3097 | 0 | 12.3097 | 12.3097 | 0 | 12.3097 | 12.3097 | 0 | 12.3097 | 12.3097 | 0 | 12.3097 | 12.3097 | 0 | 12.3097 | 12.3097 | 0 | 12.3097 | 12.3097 | 0 | 12.3097
|  | 14.5356 | 0 | 14.5356 | 14.7827 | 0 | 14.7827 | 14.7827 | 0 | 14.7827 | 14.7827 | 0 | 14.7827 | 14.7827 | 0 | 14.7827 | 14.7827 | 0 | 14.7827 | 14.7827 | 0 | 14.7827 | 14.7827 | 0 | 14.7827 | 14.7827 | 0 | 14.7827 | 14.7827 | 0 | 14.7827 | 14.7827 | 0 | 14.7827 | 14.7827 | 0 | 14.7827 | 14.7827 | 0 | 14.7827 | 14.7827 | 0 | 14.7827 | 14.7827 | 0 | 14.7827
|  | 14.9615 | 0 | 14.9615 | 15.2158 | 0 | 15.2158 | 15.2158 | 0 | 15.2158 | 15.2158 | 0 | 15.2158 | 15.2158 | 0 | 15.2158 | 15.2158 | 0 | 15.2158 | 15.2158 | 0 | 15.2158 | 15.2158 | 0 | 15.2158 | 15.2158 | 0 | 15.2158 | 15.2158 | 0 | 15.2158 | 15.2158 | 0 | 15.2158 | 15.2158 | 0 | 15.2158 | 15.2158 | 0 | 15.2158 | 15.2158 | 0 | 15.2158 | 15.2158 | 0 | 15.2158
|  | 14.71 | 0 | 14.71 | 14.96 | 0 | 14.96 | 14.96 | 0 | 14.96 | 14.96 | 0 | 14.96 | 14.96 | 0 | 14.96 | 14.96 | 0 | 14.96 | 14.96 | 0 | 14.96 | 14.96 | 0 | 14.96 | 14.96 | 0 | 14.96 | 14.96 | 0 | 14.96 | 14.96 | 0 | 14.96 | 14.96 | 0 | 14.96 | 14.96 | 0 | 14.96 | 14.96 | 0 | 14.96 | 14.96 | 0 | 14.96
|  | 15.0051 | 0 | 15.0051 | 15.2601 | 0 | 15.2601 | 15.2601 | 0 | 15.2601 | 15.2601 | 0 | 15.2601 | 15.2601 | 0 | 15.2601 | 15.2601 | 0 | 15.2601 | 15.2601 | 0 | 15.2601 | 15.2601 | 0 | 15.2601 | 15.2601 | 0 | 15.2601 | 15.2601 | 0 | 15.2601 | 15.2601 | 0 | 15.2601 | 15.2601 | 0 | 15.2601 | 15.2601 | 0 | 15.2601 | 15.2601 | 0 | 15.2601 | 15.2601 | 0 | 15.2601
|  | 14.708 | 0 | 14.708 | 14.958 | 0 | 14.958 | 14.958 | 0 | 14.958 | 14.958 | 0 | 14.958 | 14.958 | 0 | 14.958 | 14.958 | 0 | 14.958 | 14.958 | 0 | 14.958 | 14.958 | 0 | 14.958 | 14.958 | 0 | 14.958 | 14.958 | 0 | 14.958 | 14.958 | 0 | 14.958 | 14.958 | 0 | 14.958 | 14.958 | 0 | 14.958 | 14.958 | 0 | 14.958 | 14.958 | 0 | 14.958
|  | 14.5796 | 0 | 14.5796 | 14.8274 | 0 | 14.8274 | 14.8274 | 0 | 14.8274 | 14.8274 | 0 | 14.8274 | 14.8274 | 0 | 14.8274 | 14.8274 | 0 | 14.8274 | 14.8274 | 0 | 14.8274 | 14.8274 | 0 | 14.8274 | 14.8274 | 0 | 14.8274 | 14.8274 | 0 | 14.8274 | 14.8274 | 0 | 14.8274 | 14.8274 | 0 | 14.8274 | 14.8274 | 0 | 14.8274 | 14.8274 | 0 | 14.8274 | 14.8274 | 0 | 14.8274
|  | 14.534 | 0 | 14.534 | 14.781 | 0 | 14.781 | 14.781 | 0 | 14.781 | 14.781 | 0 | 14.781 | 14.781 | 0 | 14.781 | 14.781 | 0 | 14.781 | 14.781 | 0 | 14.781 | 14.781 | 0 | 14.781 | 14.781 | 0 | 14.781 | 14.781 | 0 | 14.781 | 14.781 | 0 | 14.781 | 14.781 | 0 | 14.781 | 14.781 | 0 | 14.781 | 14.781 | 0 | 14.781 | 14.781 | 0 | 14.781
|  | 14.6219 | 0 | 14.6219 | 14.8705 | 0 | 14.8705 | 14.8705 | 0 | 14.8705 | 14.8705 | 0 | 14.8705 | 14.8705 | 0 | 14.8705 | 14.8705 | 0 | 14.8705 | 14.8705 | 0 | 14.8705 | 14.8705 | 0 | 14.8705 | 14.8705 | 0 | 14.8705 | 14.8705 | 0 | 14.8705 | 14.8705 | 0 | 14.8705 | 14.8705 | 0 | 14.8705 | 14.8705 | 0 | 14.8705 | 14.8705 | 0 | 14.8705 | 14.8705 | 0 | 14.8705
|  | 14.8652 | 0 | 14.8652 | 15.1179 | 0 | 15.1179 | 15.1179 | 0 | 15.1179 | 15.1179 | 0 | 15.1179 | 15.1179 | 0 | 15.1179 | 15.1179 | 0 | 15.1179 | 15.1179 | 0 | 15.1179 | 15.1179 | 0 | 15.1179 | 15.1179 | 0 | 15.1179 | 15.1179 | 0 | 15.1179 | 15.1179 | 0 | 15.1179 | 15.1179 | 0 | 15.1179 | 15.1179 | 0 | 15.1179 | 15.1179 | 0 | 15.1179 | 15.1179 | 0 | 15.1179
|  | 15.349 | 0 | 15.349 | 15.6099 | 0 | 15.6099 | 15.6099 | 0 | 15.6099 | 15.6099 | 0 | 15.6099 | 15.6099 | 0 | 15.6099 | 15.6099 | 0 | 15.6099 | 15.6099 | 0 | 15.6099 | 15.6099 | 0 | 15.6099 | 15.6099 | 0 | 15.6099 | 15.6099 | 0 | 15.6099 | 15.6099 | 0 | 15.6099 | 15.6099 | 0 | 15.6099 | 15.6099 | 0 | 15.6099 | 15.6099 | 0 | 15.6099 | 15.6099 | 0 | 15.6099
|  | 16.3442 | 0 | 16.3442 | 16.622 | 0 | 16.622 | 16.622 | 0 | 16.622 | 16.622 | 0 | 16.622 | 16.622 | 0 | 16.622 | 16.622 | 0 | 16.622 | 16.622 | 0 | 16.622 | 16.622 | 0 | 16.622 | 16.622 | 0 | 16.622 | 16.622 | 0 | 16.622 | 16.622 | 0 | 16.622 | 16.622 | 0 | 16.622 | 16.622 | 0 | 16.622 | 16.622 | 0 | 16.622 | 16.622 | 0 | 16.622
|  | 18.9489 | 0 | 18.9489 | 19.2709 | 0 | 19.2709 | 19.2709 | 0 | 19.2709 | 19.2709 | 0 | 19.2709 | 19.2709 | 0 | 19.2709 | 19.2709 | 0 | 19.2709 | 19.2709 | 0 | 19.2709 | 19.2709 | 0 | 19.2709 | 19.2709 | 0 | 19.2709 | 19.2709 | 0 | 19.2709 | 19.2709 | 0 | 19.2709 | 19.2709 | 0 | 19.2709 | 19.2709 | 0 | 19.2709 | 19.2709 | 0 | 19.2709 | 19.2709 | 0 | 19.2709
|  | 21.4444 | 0 | 21.4444 | 21.8088 | 0 | 21.8088 | 21.8088 | 0 | 21.8088 | 21.8088 | 0 | 21.8088 | 21.8088 | 0 | 21.8088 | 21.8088 | 0 | 21.8088 | 21.8088 | 0 | 21.8088 | 21.8088 | 0 | 21.8088 | 21.8088 | 0 | 21.8088 | 21.8088 | 0 | 21.8088 | 21.8088 | 0 | 21.8088 | 21.8088 | 0 | 21.8088 | 21.8088 | 0 | 21.8088 | 21.8088 | 0 | 21.8088 | 21.8088 | 0 | 21.8088
|  | 20.2845 | 0 | 20.2845 | 20.6293 | 0 | 20.6293 | 20.6293 | 0 | 20.6293 | 20.6293 | 0 | 20.6293 | 20.6293 | 0 | 20.6293 | 20.6293 | 0 | 20.6293 | 20.6293 | 0 | 20.6293 | 20.6293 | 0 | 20.6293 | 20.6293 | 0 | 20.6293 | 20.6293 | 0 | 20.6293 | 20.6293 | 0 | 20.6293 | 20.6293 | 0 | 20.6293 | 20.6293 | 0 | 20.6293 | 20.6293 | 0 | 20.6293 | 20.6293 | 0 | 20.6293
|  | 19.0585 | 0 | 19.0585 | 19.3824 | 0 | 19.3824 | 19.3824 | 0 | 19.3824 | 19.3824 | 0 | 19.3824 | 19.3824 | 0 | 19.3824 | 19.3824 | 0 | 19.3824 | 19.3824 | 0 | 19.3824 | 19.3824 | 0 | 19.3824 | 19.3824 | 0 | 19.3824 | 19.3824 | 0 | 19.3824 | 19.3824 | 0 | 19.3824 | 19.3824 | 0 | 19.3824 | 19.3824 | 0 | 19.3824 | 19.3824 | 0 | 19.3824 | 19.3824 | 0 | 19.3824
|  | 17.638 | 0 | 17.638 | 17.9378 | 0 | 17.9378 | 17.9378 | 0 | 17.9378 | 17.9378 | 0 | 17.9378 | 17.9378 | 0 | 17.9378 | 17.9378 | 0 | 17.9378 | 17.9378 | 0 | 17.9378 | 17.9378 | 0 | 17.9378 | 17.9378 | 0 | 17.9378 | 17.9378 | 0 | 17.9378 | 17.9378 | 0 | 17.9378 | 17.9378 | 0 | 17.9378 | 17.9378 | 0 | 17.9378 | 17.9378 | 0 | 17.9378 | 17.9378 | 0 | 17.9378
|  | 16.1463 | 0 | 16.1463 | 16.4207 | 0 | 16.4207 | 16.4207 | 0 | 16.4207 | 16.4207 | 0 | 16.4207 | 16.4207 | 0 | 16.4207 | 16.4207 | 0 | 16.4207 | 16.4207 | 0 | 16.4207 | 16.4207 | 0 | 16.4207 | 16.4207 | 0 | 16.4207 | 16.4207 | 0 | 16.4207 | 16.4207 | 0 | 16.4207 | 16.4207 | 0 | 16.4207 | 16.4207 | 0 | 16.4207 | 16.4207 | 0 | 16.4207 | 16.4207 | 0 | 16.4207
|  | 14.8364 | 0 | 14.8364 | 15.0886 | 0 | 15.0886 | 15.0886 | 0 | 15.0886 | 15.0886 | 0 | 15.0886 | 15.0886 | 0 | 15.0886 | 15.0886 | 0 | 15.0886 | 15.0886 | 0 | 15.0886 | 15.0886 | 0 | 15.0886 | 15.0886 | 0 | 15.0886 | 15.0886 | 0 | 15.0886 | 15.0886 | 0 | 15.0886 | 15.0886 | 0 | 15.0886 | 15.0886 | 0 | 15.0886 | 15.0886 | 0 | 15.0886 | 15.0886 | 0 | 15.0886
|  | 12.963 | 0 | 12.963 | 13.1833 | 0 | 13.1833 | 13.1833 | 0 | 13.1833 | 13.1833 | 0 | 13.1833 | 13.1833 | 0 | 13.1833 | 13.1833 | 0 | 13.1833 | 13.1833 | 0 | 13.1833 | 13.1833 | 0 | 13.1833 | 13.1833 | 0 | 13.1833 | 13.1833 | 0 | 13.1833 | 13.1833 | 0 | 13.1833 | 13.1833 | 0 | 13.1833 | 13.1833 | 0 | 13.1833 | 13.1833 | 0 | 13.1833 | 13.1833 | 0 | 13.1833
|  | 11.9148 | 0 | 11.9148 | 12.1173 | 0 | 12.1173 | 12.1173 | 0 | 12.1173 | 12.1173 | 0 | 12.1173 | 12.1173 | 0 | 12.1173 | 12.1173 | 0 | 12.1173 | 12.1173 | 0 | 12.1173 | 12.1173 | 0 | 12.1173 | 12.1173 | 0 | 12.1173 | 12.1173 | 0 | 12.1173 | 12.1173 | 0 | 12.1173 | 12.1173 | 0 | 12.1173 | 12.1173 | 0 | 12.1173 | 12.1173 | 0 | 12.1173 | 12.1173 | 0 | 12.1173
|  | 10.7351 | 0 | 10.7351 | 10.9176 | 0 | 10.9176 | 10.9176 | 0 | 10.9176 | 10.9176 | 0 | 10.9176 | 10.9176 | 0 | 10.9176 | 10.9176 | 0 | 10.9176 | 10.9176 | 0 | 10.9176 | 10.9176 | 0 | 10.9176 | 10.9176 | 0 | 10.9176 | 10.9176 | 0 | 10.9176 | 10.9176 | 0 | 10.9176 | 10.9176 | 0 | 10.9176 | 10.9176 | 0 | 10.9176 | 10.9176 | 0 | 10.9176 | 10.9176 | 0 | 10.9176
|  | 10.347 | 0 | 10.347 | 10.5228 | 0 | 10.5228 | 10.5228 | 0 | 10.5228 | 10.5228 | 0 | 10.5228 | 10.5228 | 0 | 10.5228 | 10.5228 | 0 | 10.5228 | 10.5228 | 0 | 10.5228 | 10.5228 | 0 | 10.5228 | 10.5228 | 0 | 10.5228 | 10.5228 | 0 | 10.5228 | 10.5228 | 0 | 10.5228 | 10.5228 | 0 | 10.5228 | 10.5228 | 0 | 10.5228 | 10.5228 | 0 | 10.5228 | 10.5228 | 0 | 10.5228
|  | 10.5178 | 0 | 10.5178 | 10.6966 | 0 | 10.6966 | 10.6966 | 0 | 10.6966 | 10.6966 | 0 | 10.6966 | 10.6966 | 0 | 10.6966 | 10.6966 | 0 | 10.6966 | 10.6966 | 0 | 10.6966 | 10.6966 | 0 | 10.6966 | 10.6966 | 0 | 10.6966 | 10.6966 | 0 | 10.6966 | 10.6966 | 0 | 10.6966 | 10.6966 | 0 | 10.6966 | 10.6966 | 0 | 10.6966 | 10.6966 | 0 | 10.6966 | 10.6966 | 0 | 10.6966
|  | 11.1742 | 0 | 11.1742 | 11.3641 | 0 | 11.3641 | 11.3641 | 0 | 11.3641 | 11.3641 | 0 | 11.3641 | 11.3641 | 0 | 11.3641 | 11.3641 | 0 | 11.3641 | 11.3641 | 0 | 11.3641 | 11.3641 | 0 | 11.3641 | 11.3641 | 0 | 11.3641 | 11.3641 | 0 | 11.3641 | 11.3641 | 0 | 11.3641 | 11.3641 | 0 | 11.3641 | 11.3641 | 0 | 11.3641 | 11.3641 | 0 | 11.3641 | 11.3641 | 0 | 11.3641
|  | 11.9896 | 0 | 11.9896 | 12.1934 | 0 | 12.1934 | 12.1934 | 0 | 12.1934 | 12.1934 | 0 | 12.1934 | 12.1934 | 0 | 12.1934 | 12.1934 | 0 | 12.1934 | 12.1934 | 0 | 12.1934 | 12.1934 | 0 | 12.1934 | 12.1934 | 0 | 12.1934 | 12.1934 | 0 | 12.1934 | 12.1934 | 0 | 12.1934 | 12.1934 | 0 | 12.1934 | 12.1934 | 0 | 12.1934 | 12.1934 | 0 | 12.1934 | 12.1934 | 0 | 12.1934
|  | 13.7515 | 0 | 13.7515 | 13.9852 | 0 | 13.9852 | 13.9852 | 0 | 13.9852 | 13.9852 | 0 | 13.9852 | 13.9852 | 0 | 13.9852 | 13.9852 | 0 | 13.9852 | 13.9852 | 0 | 13.9852 | 13.9852 | 0 | 13.9852 | 13.9852 | 0 | 13.9852 | 13.9852 | 0 | 13.9852 | 13.9852 | 0 | 13.9852 | 13.9852 | 0 | 13.9852 | 13.9852 | 0 | 13.9852 | 13.9852 | 0 | 13.9852 | 13.9852 | 0 | 13.9852
|  | 15.0793 | 0 | 15.0793 | 15.3355 | 0 | 15.3355 | 15.3355 | 0 | 15.3355 | 15.3355 | 0 | 15.3355 | 15.3355 | 0 | 15.3355 | 15.3355 | 0 | 15.3355 | 15.3355 | 0 | 15.3355 | 15.3355 | 0 | 15.3355 | 15.3355 | 0 | 15.3355 | 15.3355 | 0 | 15.3355 | 15.3355 | 0 | 15.3355 | 15.3355 | 0 | 15.3355 | 15.3355 | 0 | 15.3355 | 15.3355 | 0 | 15.3355 | 15.3355 | 0 | 15.3355
|  | 15.1625 | 0 | 15.1625 | 15.4202 | 0 | 15.4202 | 15.4202 | 0 | 15.4202 | 15.4202 | 0 | 15.4202 | 15.4202 | 0 | 15.4202 | 15.4202 | 0 | 15.4202 | 15.4202 | 0 | 15.4202 | 15.4202 | 0 | 15.4202 | 15.4202 | 0 | 15.4202 | 15.4202 | 0 | 15.4202 | 15.4202 | 0 | 15.4202 | 15.4202 | 0 | 15.4202 | 15.4202 | 0 | 15.4202 | 15.4202 | 0 | 15.4202 | 15.4202 | 0 | 15.4202
|  | 15.2623 | 0 | 15.2623 | 15.5217 | 0 | 15.5217 | 15.5217 | 0 | 15.5217 | 15.5217 | 0 | 15.5217 | 15.5217 | 0 | 15.5217 | 15.5217 | 0 | 15.5217 | 15.5217 | 0 | 15.5217 | 15.5217 | 0 | 15.5217 | 15.5217 | 0 | 15.5217 | 15.5217 | 0 | 15.5217 | 15.5217 | 0 | 15.5217 | 15.5217 | 0 | 15.5217 | 15.5217 | 0 | 15.5217 | 15.5217 | 0 | 15.5217 | 15.5217 | 0 | 15.5217
|  | 15.5686 | 0 | 15.5686 | 15.8332 | 0 | 15.8332 | 15.8332 | 0 | 15.8332 | 15.8332 | 0 | 15.8332 | 15.8332 | 0 | 15.8332 | 15.8332 | 0 | 15.8332 | 15.8332 | 0 | 15.8332 | 15.8332 | 0 | 15.8332 | 15.8332 | 0 | 15.8332 | 15.8332 | 0 | 15.8332 | 15.8332 | 0 | 15.8332 | 15.8332 | 0 | 15.8332 | 15.8332 | 0 | 15.8332 | 15.8332 | 0 | 15.8332 | 15.8332 | 0 | 15.8332
|  | 15.2969 | 0 | 15.2969 | 15.5569 | 0 | 15.5569 | 15.5569 | 0 | 15.5569 | 15.5569 | 0 | 15.5569 | 15.5569 | 0 | 15.5569 | 15.5569 | 0 | 15.5569 | 15.5569 | 0 | 15.5569 | 15.5569 | 0 | 15.5569 | 15.5569 | 0 | 15.5569 | 15.5569 | 0 | 15.5569 | 15.5569 | 0 | 15.5569 | 15.5569 | 0 | 15.5569 | 15.5569 | 0 | 15.5569 | 15.5569 | 0 | 15.5569 | 15.5569 | 0 | 15.5569
|  | 15.592 | 0 | 15.592 | 15.857 | 0 | 15.857 | 15.857 | 0 | 15.857 | 15.857 | 0 | 15.857 | 15.857 | 0 | 15.857 | 15.857 | 0 | 15.857 | 15.857 | 0 | 15.857 | 15.857 | 0 | 15.857 | 15.857 | 0 | 15.857 | 15.857 | 0 | 15.857 | 15.857 | 0 | 15.857 | 15.857 | 0 | 15.857 | 15.857 | 0 | 15.857 | 15.857 | 0 | 15.857 | 15.857 | 0 | 15.857
|  | 15.3995 | 0 | 15.3995 | 15.6613 | 0 | 15.6613 | 15.6613 | 0 | 15.6613 | 15.6613 | 0 | 15.6613 | 15.6613 | 0 | 15.6613 | 15.6613 | 0 | 15.6613 | 15.6613 | 0 | 15.6613 | 15.6613 | 0 | 15.6613 | 15.6613 | 0 | 15.6613 | 15.6613 | 0 | 15.6613 | 15.6613 | 0 | 15.6613 | 15.6613 | 0 | 15.6613 | 15.6613 | 0 | 15.6613 | 15.6613 | 0 | 15.6613 | 15.6613 | 0 | 15.6613
|  | 16.1378 | 0 | 16.1378 | 16.412 | 0 | 16.412 | 16.412 | 0 | 16.412 | 16.412 | 0 | 16.412 | 16.412 | 0 | 16.412 | 16.412 | 0 | 16.412 | 16.412 | 0 | 16.412 | 16.412 | 0 | 16.412 | 16.412 | 0 | 16.412 | 16.412 | 0 | 16.412 | 16.412 | 0 | 16.412 | 16.412 | 0 | 16.412 | 16.412 | 0 | 16.412 | 16.412 | 0 | 16.412 | 16.412 | 0 | 16.412
|  | 17.0663 | 0 | 17.0663 | 17.3563 | 0 | 17.3563 | 17.3563 | 0 | 17.3563 | 17.3563 | 0 | 17.3563 | 17.3563 | 0 | 17.3563 | 17.3563 | 0 | 17.3563 | 17.3563 | 0 | 17.3563 | 17.3563 | 0 | 17.3563 | 17.3563 | 0 | 17.3563 | 17.3563 | 0 | 17.3563 | 17.3563 | 0 | 17.3563 | 17.3563 | 0 | 17.3563 | 17.3563 | 0 | 17.3563 | 17.3563 | 0 | 17.3563 | 17.3563 | 0 | 17.3563
|  | 19.1625 | 0 | 19.1625 | 19.4882 | 0 | 19.4882 | 19.4882 | 0 | 19.4882 | 19.4882 | 0 | 19.4882 | 19.4882 | 0 | 19.4882 | 19.4882 | 0 | 19.4882 | 19.4882 | 0 | 19.4882 | 19.4882 | 0 | 19.4882 | 19.4882 | 0 | 19.4882 | 19.4882 | 0 | 19.4882 | 19.4882 | 0 | 19.4882 | 19.4882 | 0 | 19.4882 | 19.4882 | 0 | 19.4882 | 19.4882 | 0 | 19.4882 | 19.4882 | 0 | 19.4882
|  | 21.4922 | 0 | 21.4922 | 21.8575 | 0 | 21.8575 | 21.8575 | 0 | 21.8575 | 21.8575 | 0 | 21.8575 | 21.8575 | 0 | 21.8575 | 21.8575 | 0 | 21.8575 | 21.8575 | 0 | 21.8575 | 21.8575 | 0 | 21.8575 | 21.8575 | 0 | 21.8575 | 21.8575 | 0 | 21.8575 | 21.8575 | 0 | 21.8575 | 21.8575 | 0 | 21.8575 | 21.8575 | 0 | 21.8575 | 21.8575 | 0 | 21.8575 | 21.8575 | 0 | 21.8575
|  | 20.0694 | 0 | 20.0694 | 20.4105 | 0 | 20.4105 | 20.4105 | 0 | 20.4105 | 20.4105 | 0 | 20.4105 | 20.4105 | 0 | 20.4105 | 20.4105 | 0 | 20.4105 | 20.4105 | 0 | 20.4105 | 20.4105 | 0 | 20.4105 | 20.4105 | 0 | 20.4105 | 20.4105 | 0 | 20.4105 | 20.4105 | 0 | 20.4105 | 20.4105 | 0 | 20.4105 | 20.4105 | 0 | 20.4105 | 20.4105 | 0 | 20.4105 | 20.4105 | 0 | 20.4105
|  | 18.9679 | 0 | 18.9679 | 19.2903 | 0 | 19.2903 | 19.2903 | 0 | 19.2903 | 19.2903 | 0 | 19.2903 | 19.2903 | 0 | 19.2903 | 19.2903 | 0 | 19.2903 | 19.2903 | 0 | 19.2903 | 19.2903 | 0 | 19.2903 | 19.2903 | 0 | 19.2903 | 19.2903 | 0 | 19.2903 | 19.2903 | 0 | 19.2903 | 19.2903 | 0 | 19.2903 | 19.2903 | 0 | 19.2903 | 19.2903 | 0 | 19.2903 | 19.2903 | 0 | 19.2903
|  | 17.3625 | 0 | 17.3625 | 17.6576 | 0 | 17.6576 | 17.6576 | 0 | 17.6576 | 17.6576 | 0 | 17.6576 | 17.6576 | 0 | 17.6576 | 17.6576 | 0 | 17.6576 | 17.6576 | 0 | 17.6576 | 17.6576 | 0 | 17.6576 | 17.6576 | 0 | 17.6576 | 17.6576 | 0 | 17.6576 | 17.6576 | 0 | 17.6576 | 17.6576 | 0 | 17.6576 | 17.6576 | 0 | 17.6576 | 17.6576 | 0 | 17.6576 | 17.6576 | 0 | 17.6576
|  | 16.3466 | 0 | 16.3466 | 16.6244 | 0 | 16.6244 | 16.6244 | 0 | 16.6244 | 16.6244 | 0 | 16.6244 | 16.6244 | 0 | 16.6244 | 16.6244 | 0 | 16.6244 | 16.6244 | 0 | 16.6244 | 16.6244 | 0 | 16.6244 | 16.6244 | 0 | 16.6244 | 16.6244 | 0 | 16.6244 | 16.6244 | 0 | 16.6244 | 16.6244 | 0 | 16.6244 | 16.6244 | 0 | 16.6244 | 16.6244 | 0 | 16.6244 | 16.6244 | 0 | 16.6244
|  | 15.1839 | 0 | 15.1839 | 15.4419 | 0 | 15.4419 | 15.4419 | 0 | 15.4419 | 15.4419 | 0 | 15.4419 | 15.4419 | 0 | 15.4419 | 15.4419 | 0 | 15.4419 | 15.4419 | 0 | 15.4419 | 15.4419 | 0 | 15.4419 | 15.4419 | 0 | 15.4419 | 15.4419 | 0 | 15.4419 | 15.4419 | 0 | 15.4419 | 15.4419 | 0 | 15.4419 | 15.4419 | 0 | 15.4419 | 15.4419 | 0 | 15.4419 | 15.4419 | 0 | 15.4419
|  | 13.3372 | 0 | 13.3372 | 13.5639 | 0 | 13.5639 | 13.5639 | 0 | 13.5639 | 13.5639 | 0 | 13.5639 | 13.5639 | 0 | 13.5639 | 13.5639 | 0 | 13.5639 | 13.5639 | 0 | 13.5639 | 13.5639 | 0 | 13.5639 | 13.5639 | 0 | 13.5639 | 13.5639 | 0 | 13.5639 | 13.5639 | 0 | 13.5639 | 13.5639 | 0 | 13.5639 | 13.5639 | 0 | 13.5639 | 13.5639 | 0 | 13.5639 | 13.5639 | 0 | 13.5639
|  | 12.2949 | 0 | 12.2949 | 12.5038 | 0 | 12.5038 | 12.5038 | 0 | 12.5038 | 12.5038 | 0 | 12.5038 | 12.5038 | 0 | 12.5038 | 12.5038 | 0 | 12.5038 | 12.5038 | 0 | 12.5038 | 12.5038 | 0 | 12.5038 | 12.5038 | 0 | 12.5038 | 12.5038 | 0 | 12.5038 | 12.5038 | 0 | 12.5038 | 12.5038 | 0 | 12.5038 | 12.5038 | 0 | 12.5038 | 12.5038 | 0 | 12.5038 | 12.5038 | 0 | 12.5038
|  | 10.7515 | 0 | 10.7515 | 10.9343 | 0 | 10.9343 | 10.9343 | 0 | 10.9343 | 10.9343 | 0 | 10.9343 | 10.9343 | 0 | 10.9343 | 10.9343 | 0 | 10.9343 | 10.9343 | 0 | 10.9343 | 10.9343 | 0 | 10.9343 | 10.9343 | 0 | 10.9343 | 10.9343 | 0 | 10.9343 | 10.9343 | 0 | 10.9343 | 10.9343 | 0 | 10.9343 | 10.9343 | 0 | 10.9343 | 10.9343 | 0 | 10.9343 | 10.9343 | 0 | 10.9343
|  | 10.2822 | 0 | 10.2822 | 10.457 | 0 | 10.457 | 10.457 | 0 | 10.457 | 10.457 | 0 | 10.457 | 10.457 | 0 | 10.457 | 10.457 | 0 | 10.457 | 10.457 | 0 | 10.457 | 10.457 | 0 | 10.457 | 10.457 | 0 | 10.457 | 10.457 | 0 | 10.457 | 10.457 | 0 | 10.457 | 10.457 | 0 | 10.457 | 10.457 | 0 | 10.457 | 10.457 | 0 | 10.457 | 10.457 | 0 | 10.457
|  | 10.0801 | 0 | 10.0801 | 10.2514 | 0 | 10.2514 | 10.2514 | 0 | 10.2514 | 10.2514 | 0 | 10.2514 | 10.2514 | 0 | 10.2514 | 10.2514 | 0 | 10.2514 | 10.2514 | 0 | 10.2514 | 10.2514 | 0 | 10.2514 | 10.2514 | 0 | 10.2514 | 10.2514 | 0 | 10.2514 | 10.2514 | 0 | 10.2514 | 10.2514 | 0 | 10.2514 | 10.2514 | 0 | 10.2514 | 10.2514 | 0 | 10.2514 | 10.2514 | 0 | 10.2514
|  | 10.2969 | 0 | 10.2969 | 10.4719 | 0 | 10.4719 | 10.4719 | 0 | 10.4719 | 10.4719 | 0 | 10.4719 | 10.4719 | 0 | 10.4719 | 10.4719 | 0 | 10.4719 | 10.4719 | 0 | 10.4719 | 10.4719 | 0 | 10.4719 | 10.4719 | 0 | 10.4719 | 10.4719 | 0 | 10.4719 | 10.4719 | 0 | 10.4719 | 10.4719 | 0 | 10.4719 | 10.4719 | 0 | 10.4719 | 10.4719 | 0 | 10.4719 | 10.4719 | 0 | 10.4719
|  | 10.8179 | 0 | 10.8179 | 11.0017 | 0 | 11.0017 | 11.0017 | 0 | 11.0017 | 11.0017 | 0 | 11.0017 | 11.0017 | 0 | 11.0017 | 11.0017 | 0 | 11.0017 | 11.0017 | 0 | 11.0017 | 11.0017 | 0 | 11.0017 | 11.0017 | 0 | 11.0017 | 11.0017 | 0 | 11.0017 | 11.0017 | 0 | 11.0017 | 11.0017 | 0 | 11.0017 | 11.0017 | 0 | 11.0017 | 11.0017 | 0 | 11.0017 | 11.0017 | 0 | 11.0017
|  | 12.0806 | 0 | 12.0806 | 12.2859 | 0 | 12.2859 | 12.2859 | 0 | 12.2859 | 12.2859 | 0 | 12.2859 | 12.2859 | 0 | 12.2859 | 12.2859 | 0 | 12.2859 | 12.2859 | 0 | 12.2859 | 12.2859 | 0 | 12.2859 | 12.2859 | 0 | 12.2859 | 12.2859 | 0 | 12.2859 | 12.2859 | 0 | 12.2859 | 12.2859 | 0 | 12.2859 | 12.2859 | 0 | 12.2859 | 12.2859 | 0 | 12.2859 | 12.2859 | 0 | 12.2859
|  | 13.7555 | 0 | 13.7555 | 13.9893 | 0 | 13.9893 | 13.9893 | 0 | 13.9893 | 13.9893 | 0 | 13.9893 | 13.9893 | 0 | 13.9893 | 13.9893 | 0 | 13.9893 | 13.9893 | 0 | 13.9893 | 13.9893 | 0 | 13.9893 | 13.9893 | 0 | 13.9893 | 13.9893 | 0 | 13.9893 | 13.9893 | 0 | 13.9893 | 13.9893 | 0 | 13.9893 | 13.9893 | 0 | 13.9893 | 13.9893 | 0 | 13.9893 | 13.9893 | 0 | 13.9893
|  | 14.5616 | 0 | 14.5616 | 14.809 | 0 | 14.809 | 14.809 | 0 | 14.809 | 14.809 | 0 | 14.809 | 14.809 | 0 | 14.809 | 14.809 | 0 | 14.809 | 14.809 | 0 | 14.809 | 14.809 | 0 | 14.809 | 14.809 | 0 | 14.809 | 14.809 | 0 | 14.809 | 14.809 | 0 | 14.809 | 14.809 | 0 | 14.809 | 14.809 | 0 | 14.809 | 14.809 | 0 | 14.809 | 14.809 | 0 | 14.809
|  | 14.9793 | 0 | 14.9793 | 15.2339 | 0 | 15.2339 | 15.2339 | 0 | 15.2339 | 15.2339 | 0 | 15.2339 | 15.2339 | 0 | 15.2339 | 15.2339 | 0 | 15.2339 | 15.2339 | 0 | 15.2339 | 15.2339 | 0 | 15.2339 | 15.2339 | 0 | 15.2339 | 15.2339 | 0 | 15.2339 | 15.2339 | 0 | 15.2339 | 15.2339 | 0 | 15.2339 | 15.2339 | 0 | 15.2339 | 15.2339 | 0 | 15.2339 | 15.2339 | 0 | 15.2339
|  | 15.2194 | 0 | 15.2194 | 15.4781 | 0 | 15.4781 | 15.4781 | 0 | 15.4781 | 15.4781 | 0 | 15.4781 | 15.4781 | 0 | 15.4781 | 15.4781 | 0 | 15.4781 | 15.4781 | 0 | 15.4781 | 15.4781 | 0 | 15.4781 | 15.4781 | 0 | 15.4781 | 15.4781 | 0 | 15.4781 | 15.4781 | 0 | 15.4781 | 15.4781 | 0 | 15.4781 | 15.4781 | 0 | 15.4781 | 15.4781 | 0 | 15.4781 | 15.4781 | 0 | 15.4781
|  | 15.447 | 0 | 15.447 | 15.7096 | 0 | 15.7096 | 15.7096 | 0 | 15.7096 | 15.7096 | 0 | 15.7096 | 15.7096 | 0 | 15.7096 | 15.7096 | 0 | 15.7096 | 15.7096 | 0 | 15.7096 | 15.7096 | 0 | 15.7096 | 15.7096 | 0 | 15.7096 | 15.7096 | 0 | 15.7096 | 15.7096 | 0 | 15.7096 | 15.7096 | 0 | 15.7096 | 15.7096 | 0 | 15.7096 | 15.7096 | 0 | 15.7096 | 15.7096 | 0 | 15.7096
|  | 15.5569 | 0 | 15.5569 | 15.8213 | 0 | 15.8213 | 15.8213 | 0 | 15.8213 | 15.8213 | 0 | 15.8213 | 15.8213 | 0 | 15.8213 | 15.8213 | 0 | 15.8213 | 15.8213 | 0 | 15.8213 | 15.8213 | 0 | 15.8213 | 15.8213 | 0 | 15.8213 | 15.8213 | 0 | 15.8213 | 15.8213 | 0 | 15.8213 | 15.8213 | 0 | 15.8213 | 15.8213 | 0 | 15.8213 | 15.8213 | 0 | 15.8213 | 15.8213 | 0 | 15.8213
|  | 15.7104 | 0 | 15.7104 | 15.9774 | 0 | 15.9774 | 15.9774 | 0 | 15.9774 | 15.9774 | 0 | 15.9774 | 15.9774 | 0 | 15.9774 | 15.9774 | 0 | 15.9774 | 15.9774 | 0 | 15.9774 | 15.9774 | 0 | 15.9774 | 15.9774 | 0 | 15.9774 | 15.9774 | 0 | 15.9774 | 15.9774 | 0 | 15.9774 | 15.9774 | 0 | 15.9774 | 15.9774 | 0 | 15.9774 | 15.9774 | 0 | 15.9774 | 15.9774 | 0 | 15.9774
|  | 16.0074 | 0 | 16.0074 | 16.2794 | 0 | 16.2794 | 16.2794 | 0 | 16.2794 | 16.2794 | 0 | 16.2794 | 16.2794 | 0 | 16.2794 | 16.2794 | 0 | 16.2794 | 16.2794 | 0 | 16.2794 | 16.2794 | 0 | 16.2794 | 16.2794 | 0 | 16.2794 | 16.2794 | 0 | 16.2794 | 16.2794 | 0 | 16.2794 | 16.2794 | 0 | 16.2794 | 16.2794 | 0 | 16.2794 | 16.2794 | 0 | 16.2794 | 16.2794 | 0 | 16.2794
|  | 17.34 | 0 | 17.34 | 17.6347 | 0 | 17.6347 | 17.6347 | 0 | 17.6347 | 17.6347 | 0 | 17.6347 | 17.6347 | 0 | 17.6347 | 17.6347 | 0 | 17.6347 | 17.6347 | 0 | 17.6347 | 17.6347 | 0 | 17.6347 | 17.6347 | 0 | 17.6347 | 17.6347 | 0 | 17.6347 | 17.6347 | 0 | 17.6347 | 17.6347 | 0 | 17.6347 | 17.6347 | 0 | 17.6347 | 17.6347 | 0 | 17.6347 | 17.6347 | 0 | 17.6347
|  | 20.1297 | 0 | 20.1297 | 20.4718 | 0 | 20.4718 | 20.4718 | 0 | 20.4718 | 20.4718 | 0 | 20.4718 | 20.4718 | 0 | 20.4718 | 20.4718 | 0 | 20.4718 | 20.4718 | 0 | 20.4718 | 20.4718 | 0 | 20.4718 | 20.4718 | 0 | 20.4718 | 20.4718 | 0 | 20.4718 | 20.4718 | 0 | 20.4718 | 20.4718 | 0 | 20.4718 | 20.4718 | 0 | 20.4718 | 20.4718 | 0 | 20.4718 | 20.4718 | 0 | 20.4718
|  | 22.1308 | 0 | 22.1308 | 22.5069 | 0 | 22.5069 | 22.5069 | 0 | 22.5069 | 22.5069 | 0 | 22.5069 | 22.5069 | 0 | 22.5069 | 22.5069 | 0 | 22.5069 | 22.5069 | 0 | 22.5069 | 22.5069 | 0 | 22.5069 | 22.5069 | 0 | 22.5069 | 22.5069 | 0 | 22.5069 | 22.5069 | 0 | 22.5069 | 22.5069 | 0 | 22.5069 | 22.5069 | 0 | 22.5069 | 22.5069 | 0 | 22.5069 | 22.5069 | 0 | 22.5069
|  | 20.6714 | 0 | 20.6714 | 21.0227 | 0 | 21.0227 | 21.0227 | 0 | 21.0227 | 21.0227 | 0 | 21.0227 | 21.0227 | 0 | 21.0227 | 21.0227 | 0 | 21.0227 | 21.0227 | 0 | 21.0227 | 21.0227 | 0 | 21.0227 | 21.0227 | 0 | 21.0227 | 21.0227 | 0 | 21.0227 | 21.0227 | 0 | 21.0227 | 21.0227 | 0 | 21.0227 | 21.0227 | 0 | 21.0227 | 21.0227 | 0 | 21.0227 | 21.0227 | 0 | 21.0227
|  | 19.2842 | 0 | 19.2842 | 19.612 | 0 | 19.612 | 19.612 | 0 | 19.612 | 19.612 | 0 | 19.612 | 19.612 | 0 | 19.612 | 19.612 | 0 | 19.612 | 19.612 | 0 | 19.612 | 19.612 | 0 | 19.612 | 19.612 | 0 | 19.612 | 19.612 | 0 | 19.612 | 19.612 | 0 | 19.612 | 19.612 | 0 | 19.612 | 19.612 | 0 | 19.612 | 19.612 | 0 | 19.612 | 19.612 | 0 | 19.612
|  | 17.2605 | 0 | 17.2605 | 17.5538 | 0 | 17.5538 | 17.5538 | 0 | 17.5538 | 17.5538 | 0 | 17.5538 | 17.5538 | 0 | 17.5538 | 17.5538 | 0 | 17.5538 | 17.5538 | 0 | 17.5538 | 17.5538 | 0 | 17.5538 | 17.5538 | 0 | 17.5538 | 17.5538 | 0 | 17.5538 | 17.5538 | 0 | 17.5538 | 17.5538 | 0 | 17.5538 | 17.5538 | 0 | 17.5538 | 17.5538 | 0 | 17.5538 | 17.5538 | 0 | 17.5538
|  | 15.6333 | 0 | 15.6333 | 15.899 | 0 | 15.899 | 15.899 | 0 | 15.899 | 15.899 | 0 | 15.899 | 15.899 | 0 | 15.899 | 15.899 | 0 | 15.899 | 15.899 | 0 | 15.899 | 15.899 | 0 | 15.899 | 15.899 | 0 | 15.899 | 15.899 | 0 | 15.899 | 15.899 | 0 | 15.899 | 15.899 | 0 | 15.899 | 15.899 | 0 | 15.899 | 15.899 | 0 | 15.899 | 15.899 | 0 | 15.899
|  | 14.126 | 0 | 14.126 | 14.3661 | 0 | 14.3661 | 14.3661 | 0 | 14.3661 | 14.3661 | 0 | 14.3661 | 14.3661 | 0 | 14.3661 | 14.3661 | 0 | 14.3661 | 14.3661 | 0 | 14.3661 | 14.3661 | 0 | 14.3661 | 14.3661 | 0 | 14.3661 | 14.3661 | 0 | 14.3661 | 14.3661 | 0 | 14.3661 | 14.3661 | 0 | 14.3661 | 14.3661 | 0 | 14.3661 | 14.3661 | 0 | 14.3661 | 14.3661 | 0 | 14.3661
|  | 12.144 | 0 | 12.144 | 12.3504 | 0 | 12.3504 | 12.3504 | 0 | 12.3504 | 12.3504 | 0 | 12.3504 | 12.3504 | 0 | 12.3504 | 12.3504 | 0 | 12.3504 | 12.3504 | 0 | 12.3504 | 12.3504 | 0 | 12.3504 | 12.3504 | 0 | 12.3504 | 12.3504 | 0 | 12.3504 | 12.3504 | 0 | 12.3504 | 12.3504 | 0 | 12.3504 | 12.3504 | 0 | 12.3504 | 12.3504 | 0 | 12.3504 | 12.3504 | 0 | 12.3504
|  | 11.4876 | 0 | 11.4876 | 11.6828 | 0 | 11.6828 | 11.6828 | 0 | 11.6828 | 11.6828 | 0 | 11.6828 | 11.6828 | 0 | 11.6828 | 11.6828 | 0 | 11.6828 | 11.6828 | 0 | 11.6828 | 11.6828 | 0 | 11.6828 | 11.6828 | 0 | 11.6828 | 11.6828 | 0 | 11.6828 | 11.6828 | 0 | 11.6828 | 11.6828 | 0 | 11.6828 | 11.6828 | 0 | 11.6828 | 11.6828 | 0 | 11.6828 | 11.6828 | 0 | 11.6828
|  | 10.759 | 0 | 10.759 | 10.9419 | 0 | 10.9419 | 10.9419 | 0 | 10.9419 | 10.9419 | 0 | 10.9419 | 10.9419 | 0 | 10.9419 | 10.9419 | 0 | 10.9419 | 10.9419 | 0 | 10.9419 | 10.9419 | 0 | 10.9419 | 10.9419 | 0 | 10.9419 | 10.9419 | 0 | 10.9419 | 10.9419 | 0 | 10.9419 | 10.9419 | 0 | 10.9419 | 10.9419 | 0 | 10.9419 | 10.9419 | 0 | 10.9419 | 10.9419 | 0 | 10.9419
|  | 10.3232 | 0 | 10.3232 | 10.4987 | 0 | 10.4987 | 10.4987 | 0 | 10.4987 | 10.4987 | 0 | 10.4987 | 10.4987 | 0 | 10.4987 | 10.4987 | 0 | 10.4987 | 10.4987 | 0 | 10.4987 | 10.4987 | 0 | 10.4987 | 10.4987 | 0 | 10.4987 | 10.4987 | 0 | 10.4987 | 10.4987 | 0 | 10.4987 | 10.4987 | 0 | 10.4987 | 10.4987 | 0 | 10.4987 | 10.4987 | 0 | 10.4987 | 10.4987 | 0 | 10.4987
|  | 10.4343 | 0 | 10.4343 | 10.6116 | 0 | 10.6116 | 10.6116 | 0 | 10.6116 | 10.6116 | 0 | 10.6116 | 10.6116 | 0 | 10.6116 | 10.6116 | 0 | 10.6116 | 10.6116 | 0 | 10.6116 | 10.6116 | 0 | 10.6116 | 10.6116 | 0 | 10.6116 | 10.6116 | 0 | 10.6116 | 10.6116 | 0 | 10.6116 | 10.6116 | 0 | 10.6116 | 10.6116 | 0 | 10.6116 | 10.6116 | 0 | 10.6116 | 10.6116 | 0 | 10.6116
|  | 11.4683 | 0 | 11.4683 | 11.6632 | 0 | 11.6632 | 11.6632 | 0 | 11.6632 | 11.6632 | 0 | 11.6632 | 11.6632 | 0 | 11.6632 | 11.6632 | 0 | 11.6632 | 11.6632 | 0 | 11.6632 | 11.6632 | 0 | 11.6632 | 11.6632 | 0 | 11.6632 | 11.6632 | 0 | 11.6632 | 11.6632 | 0 | 11.6632 | 11.6632 | 0 | 11.6632 | 11.6632 | 0 | 11.6632 | 11.6632 | 0 | 11.6632 | 11.6632 | 0 | 11.6632
|  | 14.2698 | 0 | 14.2698 | 14.5124 | 0 | 14.5124 | 14.5124 | 0 | 14.5124 | 14.5124 | 0 | 14.5124 | 14.5124 | 0 | 14.5124 | 14.5124 | 0 | 14.5124 | 14.5124 | 0 | 14.5124 | 14.5124 | 0 | 14.5124 | 14.5124 | 0 | 14.5124 | 14.5124 | 0 | 14.5124 | 14.5124 | 0 | 14.5124 | 14.5124 | 0 | 14.5124 | 14.5124 | 0 | 14.5124 | 14.5124 | 0 | 14.5124 | 14.5124 | 0 | 14.5124
|  | 15.5348 | 0 | 15.5348 | 15.7988 | 0 | 15.7988 | 15.7988 | 0 | 15.7988 | 15.7988 | 0 | 15.7988 | 15.7988 | 0 | 15.7988 | 15.7988 | 0 | 15.7988 | 15.7988 | 0 | 15.7988 | 15.7988 | 0 | 15.7988 | 15.7988 | 0 | 15.7988 | 15.7988 | 0 | 15.7988 | 15.7988 | 0 | 15.7988 | 15.7988 | 0 | 15.7988 | 15.7988 | 0 | 15.7988 | 15.7988 | 0 | 15.7988 | 15.7988 | 0 | 15.7988
|  | 15.3962 | 0 | 15.3962 | 15.6579 | 0 | 15.6579 | 15.6579 | 0 | 15.6579 | 15.6579 | 0 | 15.6579 | 15.6579 | 0 | 15.6579 | 15.6579 | 0 | 15.6579 | 15.6579 | 0 | 15.6579 | 15.6579 | 0 | 15.6579 | 15.6579 | 0 | 15.6579 | 15.6579 | 0 | 15.6579 | 15.6579 | 0 | 15.6579 | 15.6579 | 0 | 15.6579 | 15.6579 | 0 | 15.6579 | 15.6579 | 0 | 15.6579 | 15.6579 | 0 | 15.6579
|  | 15.6545 | 0 | 15.6545 | 15.9206 | 0 | 15.9206 | 15.9206 | 0 | 15.9206 | 15.9206 | 0 | 15.9206 | 15.9206 | 0 | 15.9206 | 15.9206 | 0 | 15.9206 | 15.9206 | 0 | 15.9206 | 15.9206 | 0 | 15.9206 | 15.9206 | 0 | 15.9206 | 15.9206 | 0 | 15.9206 | 15.9206 | 0 | 15.9206 | 15.9206 | 0 | 15.9206 | 15.9206 | 0 | 15.9206 | 15.9206 | 0 | 15.9206 | 15.9206 | 0 | 15.9206
|  | 15.2768 | 0 | 15.2768 | 15.5365 | 0 | 15.5365 | 15.5365 | 0 | 15.5365 | 15.5365 | 0 | 15.5365 | 15.5365 | 0 | 15.5365 | 15.5365 | 0 | 15.5365 | 15.5365 | 0 | 15.5365 | 15.5365 | 0 | 15.5365 | 15.5365 | 0 | 15.5365 | 15.5365 | 0 | 15.5365 | 15.5365 | 0 | 15.5365 | 15.5365 | 0 | 15.5365 | 15.5365 | 0 | 15.5365 | 15.5365 | 0 | 15.5365 | 15.5365 | 0 | 15.5365
|  | 15.5078 | 0 | 15.5078 | 15.7714 | 0 | 15.7714 | 15.7714 | 0 | 15.7714 | 15.7714 | 0 | 15.7714 | 15.7714 | 0 | 15.7714 | 15.7714 | 0 | 15.7714 | 15.7714 | 0 | 15.7714 | 15.7714 | 0 | 15.7714 | 15.7714 | 0 | 15.7714 | 15.7714 | 0 | 15.7714 | 15.7714 | 0 | 15.7714 | 15.7714 | 0 | 15.7714 | 15.7714 | 0 | 15.7714 | 15.7714 | 0 | 15.7714 | 15.7714 | 0 | 15.7714
|  | 14.898 | 0 | 14.898 | 15.1512 | 0 | 15.1512 | 15.1512 | 0 | 15.1512 | 15.1512 | 0 | 15.1512 | 15.1512 | 0 | 15.1512 | 15.1512 | 0 | 15.1512 | 15.1512 | 0 | 15.1512 | 15.1512 | 0 | 15.1512 | 15.1512 | 0 | 15.1512 | 15.1512 | 0 | 15.1512 | 15.1512 | 0 | 15.1512 | 15.1512 | 0 | 15.1512 | 15.1512 | 0 | 15.1512 | 15.1512 | 0 | 15.1512 | 15.1512 | 0 | 15.1512
|  | 14.8854 | 0 | 14.8854 | 15.1384 | 0 | 15.1384 | 15.1384 | 0 | 15.1384 | 15.1384 | 0 | 15.1384 | 15.1384 | 0 | 15.1384 | 15.1384 | 0 | 15.1384 | 15.1384 | 0 | 15.1384 | 15.1384 | 0 | 15.1384 | 15.1384 | 0 | 15.1384 | 15.1384 | 0 | 15.1384 | 15.1384 | 0 | 15.1384 | 15.1384 | 0 | 15.1384 | 15.1384 | 0 | 15.1384 | 15.1384 | 0 | 15.1384 | 15.1384 | 0 | 15.1384
|  | 14.5975 | 0 | 14.5975 | 14.8456 | 0 | 14.8456 | 14.8456 | 0 | 14.8456 | 14.8456 | 0 | 14.8456 | 14.8456 | 0 | 14.8456 | 14.8456 | 0 | 14.8456 | 14.8456 | 0 | 14.8456 | 14.8456 | 0 | 14.8456 | 14.8456 | 0 | 14.8456 | 14.8456 | 0 | 14.8456 | 14.8456 | 0 | 14.8456 | 14.8456 | 0 | 14.8456 | 14.8456 | 0 | 14.8456 | 14.8456 | 0 | 14.8456 | 14.8456 | 0 | 14.8456
|  | 15.5554 | 0 | 15.5554 | 15.8198 | 0 | 15.8198 | 15.8198 | 0 | 15.8198 | 15.8198 | 0 | 15.8198 | 15.8198 | 0 | 15.8198 | 15.8198 | 0 | 15.8198 | 15.8198 | 0 | 15.8198 | 15.8198 | 0 | 15.8198 | 15.8198 | 0 | 15.8198 | 15.8198 | 0 | 15.8198 | 15.8198 | 0 | 15.8198 | 15.8198 | 0 | 15.8198 | 15.8198 | 0 | 15.8198 | 15.8198 | 0 | 15.8198 | 15.8198 | 0 | 15.8198
|  | 17.6822 | 0 | 17.6822 | 17.9827 | 0 | 17.9827 | 17.9827 | 0 | 17.9827 | 17.9827 | 0 | 17.9827 | 17.9827 | 0 | 17.9827 | 17.9827 | 0 | 17.9827 | 17.9827 | 0 | 17.9827 | 17.9827 | 0 | 17.9827 | 17.9827 | 0 | 17.9827 | 17.9827 | 0 | 17.9827 | 17.9827 | 0 | 17.9827 | 17.9827 | 0 | 17.9827 | 17.9827 | 0 | 17.9827 | 17.9827 | 0 | 17.9827 | 17.9827 | 0 | 17.9827
|  | 21.265 | 0 | 21.265 | 21.6264 | 0 | 21.6264 | 21.6264 | 0 | 21.6264 | 21.6264 | 0 | 21.6264 | 21.6264 | 0 | 21.6264 | 21.6264 | 0 | 21.6264 | 21.6264 | 0 | 21.6264 | 21.6264 | 0 | 21.6264 | 21.6264 | 0 | 21.6264 | 21.6264 | 0 | 21.6264 | 21.6264 | 0 | 21.6264 | 21.6264 | 0 | 21.6264 | 21.6264 | 0 | 21.6264 | 21.6264 | 0 | 21.6264 | 21.6264 | 0 | 21.6264
|  | 23.5528 | 0 | 23.5528 | 23.9531 | 0 | 23.9531 | 23.9531 | 0 | 23.9531 | 23.9531 | 0 | 23.9531 | 23.9531 | 0 | 23.9531 | 23.9531 | 0 | 23.9531 | 23.9531 | 0 | 23.9531 | 23.9531 | 0 | 23.9531 | 23.9531 | 0 | 23.9531 | 23.9531 | 0 | 23.9531 | 23.9531 | 0 | 23.9531 | 23.9531 | 0 | 23.9531 | 23.9531 | 0 | 23.9531 | 23.9531 | 0 | 23.9531 | 23.9531 | 0 | 23.9531
|  | 22.0248 | 0 | 22.0248 | 22.3991 | 0 | 22.3991 | 22.3991 | 0 | 22.3991 | 22.3991 | 0 | 22.3991 | 22.3991 | 0 | 22.3991 | 22.3991 | 0 | 22.3991 | 22.3991 | 0 | 22.3991 | 22.3991 | 0 | 22.3991 | 22.3991 | 0 | 22.3991 | 22.3991 | 0 | 22.3991 | 22.3991 | 0 | 22.3991 | 22.3991 | 0 | 22.3991 | 22.3991 | 0 | 22.3991 | 22.3991 | 0 | 22.3991 | 22.3991 | 0 | 22.3991
|  | 20.2338 | 0 | 20.2338 | 20.5777 | 0 | 20.5777 | 20.5777 | 0 | 20.5777 | 20.5777 | 0 | 20.5777 | 20.5777 | 0 | 20.5777 | 20.5777 | 0 | 20.5777 | 20.5777 | 0 | 20.5777 | 20.5777 | 0 | 20.5777 | 20.5777 | 0 | 20.5777 | 20.5777 | 0 | 20.5777 | 20.5777 | 0 | 20.5777 | 20.5777 | 0 | 20.5777 | 20.5777 | 0 | 20.5777 | 20.5777 | 0 | 20.5777 | 20.5777 | 0 | 20.5777
|  | 18.1086 | 0 | 18.1086 | 18.4164 | 0 | 18.4164 | 18.4164 | 0 | 18.4164 | 18.4164 | 0 | 18.4164 | 18.4164 | 0 | 18.4164 | 18.4164 | 0 | 18.4164 | 18.4164 | 0 | 18.4164 | 18.4164 | 0 | 18.4164 | 18.4164 | 0 | 18.4164 | 18.4164 | 0 | 18.4164 | 18.4164 | 0 | 18.4164 | 18.4164 | 0 | 18.4164 | 18.4164 | 0 | 18.4164 | 18.4164 | 0 | 18.4164 | 18.4164 | 0 | 18.4164
|  | 15.7431 | 0 | 15.7431 | 16.0107 | 0 | 16.0107 | 16.0107 | 0 | 16.0107 | 16.0107 | 0 | 16.0107 | 16.0107 | 0 | 16.0107 | 16.0107 | 0 | 16.0107 | 16.0107 | 0 | 16.0107 | 16.0107 | 0 | 16.0107 | 16.0107 | 0 | 16.0107 | 16.0107 | 0 | 16.0107 | 16.0107 | 0 | 16.0107 | 16.0107 | 0 | 16.0107 | 16.0107 | 0 | 16.0107 | 16.0107 | 0 | 16.0107 | 16.0107 | 0 | 16.0107
|  | 13.9925 | 0 | 13.9925 | 14.2303 | 0 | 14.2303 | 14.2303 | 0 | 14.2303 | 14.2303 | 0 | 14.2303 | 14.2303 | 0 | 14.2303 | 14.2303 | 0 | 14.2303 | 14.2303 | 0 | 14.2303 | 14.2303 | 0 | 14.2303 | 14.2303 | 0 | 14.2303 | 14.2303 | 0 | 14.2303 | 14.2303 | 0 | 14.2303 | 14.2303 | 0 | 14.2303 | 14.2303 | 0 | 14.2303 | 14.2303 | 0 | 14.2303 | 14.2303 | 0 | 14.2303
|  | 12.1531 | 0 | 12.1531 | 12.3596 | 0 | 12.3596 | 12.3596 | 0 | 12.3596 | 12.3596 | 0 | 12.3596 | 12.3596 | 0 | 12.3596 | 12.3596 | 0 | 12.3596 | 12.3596 | 0 | 12.3596 | 12.3596 | 0 | 12.3596 | 12.3596 | 0 | 12.3596 | 12.3596 | 0 | 12.3596 | 12.3596 | 0 | 12.3596 | 12.3596 | 0 | 12.3596 | 12.3596 | 0 | 12.3596 | 12.3596 | 0 | 12.3596 | 12.3596 | 0 | 12.3596
|  | 11.5031 | 0 | 11.5031 | 11.6986 | 0 | 11.6986 | 11.6986 | 0 | 11.6986 | 11.6986 | 0 | 11.6986 | 11.6986 | 0 | 11.6986 | 11.6986 | 0 | 11.6986 | 11.6986 | 0 | 11.6986 | 11.6986 | 0 | 11.6986 | 11.6986 | 0 | 11.6986 | 11.6986 | 0 | 11.6986 | 11.6986 | 0 | 11.6986 | 11.6986 | 0 | 11.6986 | 11.6986 | 0 | 11.6986 | 11.6986 | 0 | 11.6986 | 11.6986 | 0 | 11.6986
|  | 10.4543 | 0 | 10.4543 | 10.632 | 0 | 10.632 | 10.632 | 0 | 10.632 | 10.632 | 0 | 10.632 | 10.632 | 0 | 10.632 | 10.632 | 0 | 10.632 | 10.632 | 0 | 10.632 | 10.632 | 0 | 10.632 | 10.632 | 0 | 10.632 | 10.632 | 0 | 10.632 | 10.632 | 0 | 10.632 | 10.632 | 0 | 10.632 | 10.632 | 0 | 10.632 | 10.632 | 0 | 10.632 | 10.632 | 0 | 10.632
|  | 10.3782 | 0 | 10.3782 | 10.5546 | 0 | 10.5546 | 10.5546 | 0 | 10.5546 | 10.5546 | 0 | 10.5546 | 10.5546 | 0 | 10.5546 | 10.5546 | 0 | 10.5546 | 10.5546 | 0 | 10.5546 | 10.5546 | 0 | 10.5546 | 10.5546 | 0 | 10.5546 | 10.5546 | 0 | 10.5546 | 10.5546 | 0 | 10.5546 | 10.5546 | 0 | 10.5546 | 10.5546 | 0 | 10.5546 | 10.5546 | 0 | 10.5546 | 10.5546 | 0 | 10.5546
|  | 10.4481 | 0 | 10.4481 | 10.6257 | 0 | 10.6257 | 10.6257 | 0 | 10.6257 | 10.6257 | 0 | 10.6257 | 10.6257 | 0 | 10.6257 | 10.6257 | 0 | 10.6257 | 10.6257 | 0 | 10.6257 | 10.6257 | 0 | 10.6257 | 10.6257 | 0 | 10.6257 | 10.6257 | 0 | 10.6257 | 10.6257 | 0 | 10.6257 | 10.6257 | 0 | 10.6257 | 10.6257 | 0 | 10.6257 | 10.6257 | 0 | 10.6257 | 10.6257 | 0 | 10.6257
|  | 11.7708 | 0 | 11.7708 | 11.9709 | 0 | 11.9709 | 11.9709 | 0 | 11.9709 | 11.9709 | 0 | 11.9709 | 11.9709 | 0 | 11.9709 | 11.9709 | 0 | 11.9709 | 11.9709 | 0 | 11.9709 | 11.9709 | 0 | 11.9709 | 11.9709 | 0 | 11.9709 | 11.9709 | 0 | 11.9709 | 11.9709 | 0 | 11.9709 | 11.9709 | 0 | 11.9709 | 11.9709 | 0 | 11.9709 | 11.9709 | 0 | 11.9709 | 11.9709 | 0 | 11.9709
|  | 14.7152 | 0 | 14.7152 | 14.9653 | 0 | 14.9653 | 14.9653 | 0 | 14.9653 | 14.9653 | 0 | 14.9653 | 14.9653 | 0 | 14.9653 | 14.9653 | 0 | 14.9653 | 14.9653 | 0 | 14.9653 | 14.9653 | 0 | 14.9653 | 14.9653 | 0 | 14.9653 | 14.9653 | 0 | 14.9653 | 14.9653 | 0 | 14.9653 | 14.9653 | 0 | 14.9653 | 14.9653 | 0 | 14.9653 | 14.9653 | 0 | 14.9653 | 14.9653 | 0 | 14.9653
|  | 15.8354 | 0 | 15.8354 | 16.1046 | 0 | 16.1046 | 16.1046 | 0 | 16.1046 | 16.1046 | 0 | 16.1046 | 16.1046 | 0 | 16.1046 | 16.1046 | 0 | 16.1046 | 16.1046 | 0 | 16.1046 | 16.1046 | 0 | 16.1046 | 16.1046 | 0 | 16.1046 | 16.1046 | 0 | 16.1046 | 16.1046 | 0 | 16.1046 | 16.1046 | 0 | 16.1046 | 16.1046 | 0 | 16.1046 | 16.1046 | 0 | 16.1046 | 16.1046 | 0 | 16.1046
|  | 15.168 | 0 | 15.168 | 15.4258 | 0 | 15.4258 | 15.4258 | 0 | 15.4258 | 15.4258 | 0 | 15.4258 | 15.4258 | 0 | 15.4258 | 15.4258 | 0 | 15.4258 | 15.4258 | 0 | 15.4258 | 15.4258 | 0 | 15.4258 | 15.4258 | 0 | 15.4258 | 15.4258 | 0 | 15.4258 | 15.4258 | 0 | 15.4258 | 15.4258 | 0 | 15.4258 | 15.4258 | 0 | 15.4258 | 15.4258 | 0 | 15.4258 | 15.4258 | 0 | 15.4258
|  | 14.4401 | 0 | 14.4401 | 14.6855 | 0 | 14.6855 | 14.6855 | 0 | 14.6855 | 14.6855 | 0 | 14.6855 | 14.6855 | 0 | 14.6855 | 14.6855 | 0 | 14.6855 | 14.6855 | 0 | 14.6855 | 14.6855 | 0 | 14.6855 | 14.6855 | 0 | 14.6855 | 14.6855 | 0 | 14.6855 | 14.6855 | 0 | 14.6855 | 14.6855 | 0 | 14.6855 | 14.6855 | 0 | 14.6855 | 14.6855 | 0 | 14.6855 | 14.6855 | 0 | 14.6855
|  | 13.5666 | 0 | 13.5666 | 13.7971 | 0 | 13.7971 | 13.7971 | 0 | 13.7971 | 13.7971 | 0 | 13.7971 | 13.7971 | 0 | 13.7971 | 13.7971 | 0 | 13.7971 | 13.7971 | 0 | 13.7971 | 13.7971 | 0 | 13.7971 | 13.7971 | 0 | 13.7971 | 13.7971 | 0 | 13.7971 | 13.7971 | 0 | 13.7971 | 13.7971 | 0 | 13.7971 | 13.7971 | 0 | 13.7971 | 13.7971 | 0 | 13.7971 | 13.7971 | 0 | 13.7971
|  | 14.0875 | 0 | 14.0875 | 14.3269 | 0 | 14.3269 | 14.3269 | 0 | 14.3269 | 14.3269 | 0 | 14.3269 | 14.3269 | 0 | 14.3269 | 14.3269 | 0 | 14.3269 | 14.3269 | 0 | 14.3269 | 14.3269 | 0 | 14.3269 | 14.3269 | 0 | 14.3269 | 14.3269 | 0 | 14.3269 | 14.3269 | 0 | 14.3269 | 14.3269 | 0 | 14.3269 | 14.3269 | 0 | 14.3269 | 14.3269 | 0 | 14.3269 | 14.3269 | 0 | 14.3269
|  | 13.8669 | 0 | 13.8669 | 14.1026 | 0 | 14.1026 | 14.1026 | 0 | 14.1026 | 14.1026 | 0 | 14.1026 | 14.1026 | 0 | 14.1026 | 14.1026 | 0 | 14.1026 | 14.1026 | 0 | 14.1026 | 14.1026 | 0 | 14.1026 | 14.1026 | 0 | 14.1026 | 14.1026 | 0 | 14.1026 | 14.1026 | 0 | 14.1026 | 14.1026 | 0 | 14.1026 | 14.1026 | 0 | 14.1026 | 14.1026 | 0 | 14.1026 | 14.1026 | 0 | 14.1026
|  | 13.9179 | 0 | 13.9179 | 14.1544 | 0 | 14.1544 | 14.1544 | 0 | 14.1544 | 14.1544 | 0 | 14.1544 | 14.1544 | 0 | 14.1544 | 14.1544 | 0 | 14.1544 | 14.1544 | 0 | 14.1544 | 14.1544 | 0 | 14.1544 | 14.1544 | 0 | 14.1544 | 14.1544 | 0 | 14.1544 | 14.1544 | 0 | 14.1544 | 14.1544 | 0 | 14.1544 | 14.1544 | 0 | 14.1544 | 14.1544 | 0 | 14.1544 | 14.1544 | 0 | 14.1544
|  | 14.7554 | 0 | 14.7554 | 15.0061 | 0 | 15.0061 | 15.0061 | 0 | 15.0061 | 15.0061 | 0 | 15.0061 | 15.0061 | 0 | 15.0061 | 15.0061 | 0 | 15.0061 | 15.0061 | 0 | 15.0061 | 15.0061 | 0 | 15.0061 | 15.0061 | 0 | 15.0061 | 15.0061 | 0 | 15.0061 | 15.0061 | 0 | 15.0061 | 15.0061 | 0 | 15.0061 | 15.0061 | 0 | 15.0061 | 15.0061 | 0 | 15.0061 | 15.0061 | 0 | 15.0061
|  | 15.7745 | 0 | 15.7745 | 16.0426 | 0 | 16.0426 | 16.0426 | 0 | 16.0426 | 16.0426 | 0 | 16.0426 | 16.0426 | 0 | 16.0426 | 16.0426 | 0 | 16.0426 | 16.0426 | 0 | 16.0426 | 16.0426 | 0 | 16.0426 | 16.0426 | 0 | 16.0426 | 16.0426 | 0 | 16.0426 | 16.0426 | 0 | 16.0426 | 16.0426 | 0 | 16.0426 | 16.0426 | 0 | 16.0426 | 16.0426 | 0 | 16.0426 | 16.0426 | 0 | 16.0426
|  | 17.1664 | 0 | 17.1664 | 17.4582 | 0 | 17.4582 | 17.4582 | 0 | 17.4582 | 17.4582 | 0 | 17.4582 | 17.4582 | 0 | 17.4582 | 17.4582 | 0 | 17.4582 | 17.4582 | 0 | 17.4582 | 17.4582 | 0 | 17.4582 | 17.4582 | 0 | 17.4582 | 17.4582 | 0 | 17.4582 | 17.4582 | 0 | 17.4582 | 17.4582 | 0 | 17.4582 | 17.4582 | 0 | 17.4582 | 17.4582 | 0 | 17.4582 | 17.4582 | 0 | 17.4582
|  | 20.4373 | 0 | 20.4373 | 20.7847 | 0 | 20.7847 | 20.7847 | 0 | 20.7847 | 20.7847 | 0 | 20.7847 | 20.7847 | 0 | 20.7847 | 20.7847 | 0 | 20.7847 | 20.7847 | 0 | 20.7847 | 20.7847 | 0 | 20.7847 | 20.7847 | 0 | 20.7847 | 20.7847 | 0 | 20.7847 | 20.7847 | 0 | 20.7847 | 20.7847 | 0 | 20.7847 | 20.7847 | 0 | 20.7847 | 20.7847 | 0 | 20.7847 | 20.7847 | 0 | 20.7847
|  | 22.9876 | 0 | 22.9876 | 23.3782 | 0 | 23.3782 | 23.3782 | 0 | 23.3782 | 23.3782 | 0 | 23.3782 | 23.3782 | 0 | 23.3782 | 23.3782 | 0 | 23.3782 | 23.3782 | 0 | 23.3782 | 23.3782 | 0 | 23.3782 | 23.3782 | 0 | 23.3782 | 23.3782 | 0 | 23.3782 | 23.3782 | 0 | 23.3782 | 23.3782 | 0 | 23.3782 | 23.3782 | 0 | 23.3782 | 23.3782 | 0 | 23.3782 | 23.3782 | 0 | 23.3782
|  | 21.3912 | 0 | 21.3912 | 21.7548 | 0 | 21.7548 | 21.7548 | 0 | 21.7548 | 21.7548 | 0 | 21.7548 | 21.7548 | 0 | 21.7548 | 21.7548 | 0 | 21.7548 | 21.7548 | 0 | 21.7548 | 21.7548 | 0 | 21.7548 | 21.7548 | 0 | 21.7548 | 21.7548 | 0 | 21.7548 | 21.7548 | 0 | 21.7548 | 21.7548 | 0 | 21.7548 | 21.7548 | 0 | 21.7548 | 21.7548 | 0 | 21.7548 | 21.7548 | 0 | 21.7548
|  | 19.6235 | 0 | 19.6235 | 19.957 | 0 | 19.957 | 19.957 | 0 | 19.957 | 19.957 | 0 | 19.957 | 19.957 | 0 | 19.957 | 19.957 | 0 | 19.957 | 19.957 | 0 | 19.957 | 19.957 | 0 | 19.957 | 19.957 | 0 | 19.957 | 19.957 | 0 | 19.957 | 19.957 | 0 | 19.957 | 19.957 | 0 | 19.957 | 19.957 | 0 | 19.957 | 19.957 | 0 | 19.957 | 19.957 | 0 | 19.957
|  | 17.2971 | 0 | 17.2971 | 17.5911 | 0 | 17.5911 | 17.5911 | 0 | 17.5911 | 17.5911 | 0 | 17.5911 | 17.5911 | 0 | 17.5911 | 17.5911 | 0 | 17.5911 | 17.5911 | 0 | 17.5911 | 17.5911 | 0 | 17.5911 | 17.5911 | 0 | 17.5911 | 17.5911 | 0 | 17.5911 | 17.5911 | 0 | 17.5911 | 17.5911 | 0 | 17.5911 | 17.5911 | 0 | 17.5911 | 17.5911 | 0 | 17.5911 | 17.5911 | 0 | 17.5911
|  | 15.3936 | 0 | 15.3936 | 15.6552 | 0 | 15.6552 | 15.6552 | 0 | 15.6552 | 15.6552 | 0 | 15.6552 | 15.6552 | 0 | 15.6552 | 15.6552 | 0 | 15.6552 | 15.6552 | 0 | 15.6552 | 15.6552 | 0 | 15.6552 | 15.6552 | 0 | 15.6552 | 15.6552 | 0 | 15.6552 | 15.6552 | 0 | 15.6552 | 15.6552 | 0 | 15.6552 | 15.6552 | 0 | 15.6552 | 15.6552 | 0 | 15.6552 | 15.6552 | 0 | 15.6552
|  | 13.6067 | 0 | 13.6067 | 13.838 | 0 | 13.838 | 13.838 | 0 | 13.838 | 13.838 | 0 | 13.838 | 13.838 | 0 | 13.838 | 13.838 | 0 | 13.838 | 13.838 | 0 | 13.838 | 13.838 | 0 | 13.838 | 13.838 | 0 | 13.838 | 13.838 | 0 | 13.838 | 13.838 | 0 | 13.838 | 13.838 | 0 | 13.838 | 13.838 | 0 | 13.838 | 13.838 | 0 | 13.838 | 13.838 | 0 | 13.838
|  | 11.9062 | 0 | 11.9062 | 12.1086 | 0 | 12.1086 | 12.1086 | 0 | 12.1086 | 12.1086 | 0 | 12.1086 | 12.1086 | 0 | 12.1086 | 12.1086 | 0 | 12.1086 | 12.1086 | 0 | 12.1086 | 12.1086 | 0 | 12.1086 | 12.1086 | 0 | 12.1086 | 12.1086 | 0 | 12.1086 | 12.1086 | 0 | 12.1086 | 12.1086 | 0 | 12.1086 | 12.1086 | 0 | 12.1086 | 12.1086 | 0 | 12.1086 | 12.1086 | 0 | 12.1086
|  | 11.3219 | 0 | 11.3219 | 11.5143 | 0 | 11.5143 | 11.5143 | 0 | 11.5143 | 11.5143 | 0 | 11.5143 | 11.5143 | 0 | 11.5143 | 11.5143 | 0 | 11.5143 | 11.5143 | 0 | 11.5143 | 11.5143 | 0 | 11.5143 | 11.5143 | 0 | 11.5143 | 11.5143 | 0 | 11.5143 | 11.5143 | 0 | 11.5143 | 11.5143 | 0 | 11.5143 | 11.5143 | 0 | 11.5143 | 11.5143 | 0 | 11.5143 | 11.5143 | 0 | 11.5143
|  | 10.5693 | 0 | 10.5693 | 10.7489 | 0 | 10.7489 | 10.7489 | 0 | 10.7489 | 10.7489 | 0 | 10.7489 | 10.7489 | 0 | 10.7489 | 10.7489 | 0 | 10.7489 | 10.7489 | 0 | 10.7489 | 10.7489 | 0 | 10.7489 | 10.7489 | 0 | 10.7489 | 10.7489 | 0 | 10.7489 | 10.7489 | 0 | 10.7489 | 10.7489 | 0 | 10.7489 | 10.7489 | 0 | 10.7489 | 10.7489 | 0 | 10.7489 | 10.7489 | 0 | 10.7489
|  | 10.305 | 0 | 10.305 | 10.4801 | 0 | 10.4801 | 10.4801 | 0 | 10.4801 | 10.4801 | 0 | 10.4801 | 10.4801 | 0 | 10.4801 | 10.4801 | 0 | 10.4801 | 10.4801 | 0 | 10.4801 | 10.4801 | 0 | 10.4801 | 10.4801 | 0 | 10.4801 | 10.4801 | 0 | 10.4801 | 10.4801 | 0 | 10.4801 | 10.4801 | 0 | 10.4801 | 10.4801 | 0 | 10.4801 | 10.4801 | 0 | 10.4801 | 10.4801 | 0 | 10.4801
|  | 10.5244 | 0 | 10.5244 | 10.7032 | 0 | 10.7032 | 10.7032 | 0 | 10.7032 | 10.7032 | 0 | 10.7032 | 10.7032 | 0 | 10.7032 | 10.7032 | 0 | 10.7032 | 10.7032 | 0 | 10.7032 | 10.7032 | 0 | 10.7032 | 10.7032 | 0 | 10.7032 | 10.7032 | 0 | 10.7032 | 10.7032 | 0 | 10.7032 | 10.7032 | 0 | 10.7032 | 10.7032 | 0 | 10.7032 | 10.7032 | 0 | 10.7032 | 10.7032 | 0 | 10.7032
|  | 12.0494 | 0 | 12.0494 | 12.2542 | 0 | 12.2542 | 12.2542 | 0 | 12.2542 | 12.2542 | 0 | 12.2542 | 12.2542 | 0 | 12.2542 | 12.2542 | 0 | 12.2542 | 12.2542 | 0 | 12.2542 | 12.2542 | 0 | 12.2542 | 12.2542 | 0 | 12.2542 | 12.2542 | 0 | 12.2542 | 12.2542 | 0 | 12.2542 | 12.2542 | 0 | 12.2542 | 12.2542 | 0 | 12.2542 | 12.2542 | 0 | 12.2542 | 12.2542 | 0 | 12.2542
|  | 14.8419 | 0 | 14.8419 | 15.0941 | 0 | 15.0941 | 15.0941 | 0 | 15.0941 | 15.0941 | 0 | 15.0941 | 15.0941 | 0 | 15.0941 | 15.0941 | 0 | 15.0941 | 15.0941 | 0 | 15.0941 | 15.0941 | 0 | 15.0941 | 15.0941 | 0 | 15.0941 | 15.0941 | 0 | 15.0941 | 15.0941 | 0 | 15.0941 | 15.0941 | 0 | 15.0941 | 15.0941 | 0 | 15.0941 | 15.0941 | 0 | 15.0941 | 15.0941 | 0 | 15.0941
|  | 15.643 | 0 | 15.643 | 15.9089 | 0 | 15.9089 | 15.9089 | 0 | 15.9089 | 15.9089 | 0 | 15.9089 | 15.9089 | 0 | 15.9089 | 15.9089 | 0 | 15.9089 | 15.9089 | 0 | 15.9089 | 15.9089 | 0 | 15.9089 | 15.9089 | 0 | 15.9089 | 15.9089 | 0 | 15.9089 | 15.9089 | 0 | 15.9089 | 15.9089 | 0 | 15.9089 | 15.9089 | 0 | 15.9089 | 15.9089 | 0 | 15.9089 | 15.9089 | 0 | 15.9089
|  | 14.5187 | 0 | 14.5187 | 14.7655 | 0 | 14.7655 | 14.7655 | 0 | 14.7655 | 14.7655 | 0 | 14.7655 | 14.7655 | 0 | 14.7655 | 14.7655 | 0 | 14.7655 | 14.7655 | 0 | 14.7655 | 14.7655 | 0 | 14.7655 | 14.7655 | 0 | 14.7655 | 14.7655 | 0 | 14.7655 | 14.7655 | 0 | 14.7655 | 14.7655 | 0 | 14.7655 | 14.7655 | 0 | 14.7655 | 14.7655 | 0 | 14.7655 | 14.7655 | 0 | 14.7655
|  | 14.3072 | 0 | 14.3072 | 14.5504 | 0 | 14.5504 | 14.5504 | 0 | 14.5504 | 14.5504 | 0 | 14.5504 | 14.5504 | 0 | 14.5504 | 14.5504 | 0 | 14.5504 | 14.5504 | 0 | 14.5504 | 14.5504 | 0 | 14.5504 | 14.5504 | 0 | 14.5504 | 14.5504 | 0 | 14.5504 | 14.5504 | 0 | 14.5504 | 14.5504 | 0 | 14.5504 | 14.5504 | 0 | 14.5504 | 14.5504 | 0 | 14.5504 | 14.5504 | 0 | 14.5504
|  | 14.0797 | 0 | 14.0797 | 14.319 | 0 | 14.319 | 14.319 | 0 | 14.319 | 14.319 | 0 | 14.319 | 14.319 | 0 | 14.319 | 14.319 | 0 | 14.319 | 14.319 | 0 | 14.319 | 14.319 | 0 | 14.319 | 14.319 | 0 | 14.319 | 14.319 | 0 | 14.319 | 14.319 | 0 | 14.319 | 14.319 | 0 | 14.319 | 14.319 | 0 | 14.319 | 14.319 | 0 | 14.319 | 14.319 | 0 | 14.319
|  | 14.2556 | 0 | 14.2556 | 14.4979 | 0 | 14.4979 | 14.4979 | 0 | 14.4979 | 14.4979 | 0 | 14.4979 | 14.4979 | 0 | 14.4979 | 14.4979 | 0 | 14.4979 | 14.4979 | 0 | 14.4979 | 14.4979 | 0 | 14.4979 | 14.4979 | 0 | 14.4979 | 14.4979 | 0 | 14.4979 | 14.4979 | 0 | 14.4979 | 14.4979 | 0 | 14.4979 | 14.4979 | 0 | 14.4979 | 14.4979 | 0 | 14.4979 | 14.4979 | 0 | 14.4979
|  | 14.0282 | 0 | 14.0282 | 14.2666 | 0 | 14.2666 | 14.2666 | 0 | 14.2666 | 14.2666 | 0 | 14.2666 | 14.2666 | 0 | 14.2666 | 14.2666 | 0 | 14.2666 | 14.2666 | 0 | 14.2666 | 14.2666 | 0 | 14.2666 | 14.2666 | 0 | 14.2666 | 14.2666 | 0 | 14.2666 | 14.2666 | 0 | 14.2666 | 14.2666 | 0 | 14.2666 | 14.2666 | 0 | 14.2666 | 14.2666 | 0 | 14.2666 | 14.2666 | 0 | 14.2666
|  | 14.2156 | 0 | 14.2156 | 14.4572 | 0 | 14.4572 | 14.4572 | 0 | 14.4572 | 14.4572 | 0 | 14.4572 | 14.4572 | 0 | 14.4572 | 14.4572 | 0 | 14.4572 | 14.4572 | 0 | 14.4572 | 14.4572 | 0 | 14.4572 | 14.4572 | 0 | 14.4572 | 14.4572 | 0 | 14.4572 | 14.4572 | 0 | 14.4572 | 14.4572 | 0 | 14.4572 | 14.4572 | 0 | 14.4572 | 14.4572 | 0 | 14.4572 | 14.4572 | 0 | 14.4572
|  | 14.6679 | 0 | 14.6679 | 14.9172 | 0 | 14.9172 | 14.9172 | 0 | 14.9172 | 14.9172 | 0 | 14.9172 | 14.9172 | 0 | 14.9172 | 14.9172 | 0 | 14.9172 | 14.9172 | 0 | 14.9172 | 14.9172 | 0 | 14.9172 | 14.9172 | 0 | 14.9172 | 14.9172 | 0 | 14.9172 | 14.9172 | 0 | 14.9172 | 14.9172 | 0 | 14.9172 | 14.9172 | 0 | 14.9172 | 14.9172 | 0 | 14.9172 | 14.9172 | 0 | 14.9172
|  | 15.7769 | 0 | 15.7769 | 16.045 | 0 | 16.045 | 16.045 | 0 | 16.045 | 16.045 | 0 | 16.045 | 16.045 | 0 | 16.045 | 16.045 | 0 | 16.045 | 16.045 | 0 | 16.045 | 16.045 | 0 | 16.045 | 16.045 | 0 | 16.045 | 16.045 | 0 | 16.045 | 16.045 | 0 | 16.045 | 16.045 | 0 | 16.045 | 16.045 | 0 | 16.045 | 16.045 | 0 | 16.045 | 16.045 | 0 | 16.045
|  | 17.2205 | 0 | 17.2205 | 17.5131 | 0 | 17.5131 | 17.5131 | 0 | 17.5131 | 17.5131 | 0 | 17.5131 | 17.5131 | 0 | 17.5131 | 17.5131 | 0 | 17.5131 | 17.5131 | 0 | 17.5131 | 17.5131 | 0 | 17.5131 | 17.5131 | 0 | 17.5131 | 17.5131 | 0 | 17.5131 | 17.5131 | 0 | 17.5131 | 17.5131 | 0 | 17.5131 | 17.5131 | 0 | 17.5131 | 17.5131 | 0 | 17.5131 | 17.5131 | 0 | 17.5131
|  | 20.3321 | 0 | 20.3321 | 20.6776 | 0 | 20.6776 | 20.6776 | 0 | 20.6776 | 20.6776 | 0 | 20.6776 | 20.6776 | 0 | 20.6776 | 20.6776 | 0 | 20.6776 | 20.6776 | 0 | 20.6776 | 20.6776 | 0 | 20.6776 | 20.6776 | 0 | 20.6776 | 20.6776 | 0 | 20.6776 | 20.6776 | 0 | 20.6776 | 20.6776 | 0 | 20.6776 | 20.6776 | 0 | 20.6776 | 20.6776 | 0 | 20.6776 | 20.6776 | 0 | 20.6776
|  | 23.1242 | 0 | 23.1242 | 23.5173 | 0 | 23.5173 | 23.5173 | 0 | 23.5173 | 23.5173 | 0 | 23.5173 | 23.5173 | 0 | 23.5173 | 23.5173 | 0 | 23.5173 | 23.5173 | 0 | 23.5173 | 23.5173 | 0 | 23.5173 | 23.5173 | 0 | 23.5173 | 23.5173 | 0 | 23.5173 | 23.5173 | 0 | 23.5173 | 23.5173 | 0 | 23.5173 | 23.5173 | 0 | 23.5173 | 23.5173 | 0 | 23.5173 | 23.5173 | 0 | 23.5173
|  | 21.848 | 0 | 21.848 | 22.2193 | 0 | 22.2193 | 22.2193 | 0 | 22.2193 | 22.2193 | 0 | 22.2193 | 22.2193 | 0 | 22.2193 | 22.2193 | 0 | 22.2193 | 22.2193 | 0 | 22.2193 | 22.2193 | 0 | 22.2193 | 22.2193 | 0 | 22.2193 | 22.2193 | 0 | 22.2193 | 22.2193 | 0 | 22.2193 | 22.2193 | 0 | 22.2193 | 22.2193 | 0 | 22.2193 | 22.2193 | 0 | 22.2193 | 22.2193 | 0 | 22.2193
|  | 20.227 | 0 | 20.227 | 20.5708 | 0 | 20.5708 | 20.5708 | 0 | 20.5708 | 20.5708 | 0 | 20.5708 | 20.5708 | 0 | 20.5708 | 20.5708 | 0 | 20.5708 | 20.5708 | 0 | 20.5708 | 20.5708 | 0 | 20.5708 | 20.5708 | 0 | 20.5708 | 20.5708 | 0 | 20.5708 | 20.5708 | 0 | 20.5708 | 20.5708 | 0 | 20.5708 | 20.5708 | 0 | 20.5708 | 20.5708 | 0 | 20.5708 | 20.5708 | 0 | 20.5708
|  | 17.4948 | 0 | 17.4948 | 17.7921 | 0 | 17.7921 | 17.7921 | 0 | 17.7921 | 17.7921 | 0 | 17.7921 | 17.7921 | 0 | 17.7921 | 17.7921 | 0 | 17.7921 | 17.7921 | 0 | 17.7921 | 17.7921 | 0 | 17.7921 | 17.7921 | 0 | 17.7921 | 17.7921 | 0 | 17.7921 | 17.7921 | 0 | 17.7921 | 17.7921 | 0 | 17.7921 | 17.7921 | 0 | 17.7921 | 17.7921 | 0 | 17.7921 | 17.7921 | 0 | 17.7921
|  | 15.0606 | 0 | 15.0606 | 15.3165 | 0 | 15.3165 | 15.3165 | 0 | 15.3165 | 15.3165 | 0 | 15.3165 | 15.3165 | 0 | 15.3165 | 15.3165 | 0 | 15.3165 | 15.3165 | 0 | 15.3165 | 15.3165 | 0 | 15.3165 | 15.3165 | 0 | 15.3165 | 15.3165 | 0 | 15.3165 | 15.3165 | 0 | 15.3165 | 15.3165 | 0 | 15.3165 | 15.3165 | 0 | 15.3165 | 15.3165 | 0 | 15.3165 | 15.3165 | 0 | 15.3165
|  | 13.7681 | 0 | 13.7681 | 14.0021 | 0 | 14.0021 | 14.0021 | 0 | 14.0021 | 14.0021 | 0 | 14.0021 | 14.0021 | 0 | 14.0021 | 14.0021 | 0 | 14.0021 | 14.0021 | 0 | 14.0021 | 14.0021 | 0 | 14.0021 | 14.0021 | 0 | 14.0021 | 14.0021 | 0 | 14.0021 | 14.0021 | 0 | 14.0021 | 14.0021 | 0 | 14.0021 | 14.0021 | 0 | 14.0021 | 14.0021 | 0 | 14.0021 | 14.0021 | 0 | 14.0021
|  | 11.8217 | 0 | 11.8217 | 12.0226 | 0 | 12.0226 | 12.0226 | 0 | 12.0226 | 12.0226 | 0 | 12.0226 | 12.0226 | 0 | 12.0226 | 12.0226 | 0 | 12.0226 | 12.0226 | 0 | 12.0226 | 12.0226 | 0 | 12.0226 | 12.0226 | 0 | 12.0226 | 12.0226 | 0 | 12.0226 | 12.0226 | 0 | 12.0226 | 12.0226 | 0 | 12.0226 | 12.0226 | 0 | 12.0226 | 12.0226 | 0 | 12.0226 | 12.0226 | 0 | 12.0226
|  | 11.2189 | 0 | 11.2189 | 11.4096 | 0 | 11.4096 | 11.4096 | 0 | 11.4096 | 11.4096 | 0 | 11.4096 | 11.4096 | 0 | 11.4096 | 11.4096 | 0 | 11.4096 | 11.4096 | 0 | 11.4096 | 11.4096 | 0 | 11.4096 | 11.4096 | 0 | 11.4096 | 11.4096 | 0 | 11.4096 | 11.4096 | 0 | 11.4096 | 11.4096 | 0 | 11.4096 | 11.4096 | 0 | 11.4096 | 11.4096 | 0 | 11.4096 | 11.4096 | 0 | 11.4096
|  | 10.4898 | 0 | 10.4898 | 10.668 | 0 | 10.668 | 10.668 | 0 | 10.668 | 10.668 | 0 | 10.668 | 10.668 | 0 | 10.668 | 10.668 | 0 | 10.668 | 10.668 | 0 | 10.668 | 10.668 | 0 | 10.668 | 10.668 | 0 | 10.668 | 10.668 | 0 | 10.668 | 10.668 | 0 | 10.668 | 10.668 | 0 | 10.668 | 10.668 | 0 | 10.668 | 10.668 | 0 | 10.668 | 10.668 | 0 | 10.668
|  | 10.2618 | 0 | 10.2618 | 10.4362 | 0 | 10.4362 | 10.4362 | 0 | 10.4362 | 10.4362 | 0 | 10.4362 | 10.4362 | 0 | 10.4362 | 10.4362 | 0 | 10.4362 | 10.4362 | 0 | 10.4362 | 10.4362 | 0 | 10.4362 | 10.4362 | 0 | 10.4362 | 10.4362 | 0 | 10.4362 | 10.4362 | 0 | 10.4362 | 10.4362 | 0 | 10.4362 | 10.4362 | 0 | 10.4362 | 10.4362 | 0 | 10.4362 | 10.4362 | 0 | 10.4362
|  | 10.5049 | 0 | 10.5049 | 10.6835 | 0 | 10.6835 | 10.6835 | 0 | 10.6835 | 10.6835 | 0 | 10.6835 | 10.6835 | 0 | 10.6835 | 10.6835 | 0 | 10.6835 | 10.6835 | 0 | 10.6835 | 10.6835 | 0 | 10.6835 | 10.6835 | 0 | 10.6835 | 10.6835 | 0 | 10.6835 | 10.6835 | 0 | 10.6835 | 10.6835 | 0 | 10.6835 | 10.6835 | 0 | 10.6835 | 10.6835 | 0 | 10.6835 | 10.6835 | 0 | 10.6835
|  | 11.5566 | 0 | 11.5566 | 11.753 | 0 | 11.753 | 11.753 | 0 | 11.753 | 11.753 | 0 | 11.753 | 11.753 | 0 | 11.753 | 11.753 | 0 | 11.753 | 11.753 | 0 | 11.753 | 11.753 | 0 | 11.753 | 11.753 | 0 | 11.753 | 11.753 | 0 | 11.753 | 11.753 | 0 | 11.753 | 11.753 | 0 | 11.753 | 11.753 | 0 | 11.753 | 11.753 | 0 | 11.753 | 11.753 | 0 | 11.753
|  | 14.3 | 0 | 14.3 | 14.543 | 0 | 14.543 | 14.543 | 0 | 14.543 | 14.543 | 0 | 14.543 | 14.543 | 0 | 14.543 | 14.543 | 0 | 14.543 | 14.543 | 0 | 14.543 | 14.543 | 0 | 14.543 | 14.543 | 0 | 14.543 | 14.543 | 0 | 14.543 | 14.543 | 0 | 14.543 | 14.543 | 0 | 14.543 | 14.543 | 0 | 14.543 | 14.543 | 0 | 14.543 | 14.543 | 0 | 14.543
|  | 15.8486 | 0 | 15.8486 | 16.1179 | 0 | 16.1179 | 16.1179 | 0 | 16.1179 | 16.1179 | 0 | 16.1179 | 16.1179 | 0 | 16.1179 | 16.1179 | 0 | 16.1179 | 16.1179 | 0 | 16.1179 | 16.1179 | 0 | 16.1179 | 16.1179 | 0 | 16.1179 | 16.1179 | 0 | 16.1179 | 16.1179 | 0 | 16.1179 | 16.1179 | 0 | 16.1179 | 16.1179 | 0 | 16.1179 | 16.1179 | 0 | 16.1179 | 16.1179 | 0 | 16.1179
|  | 15.0119 | 0 | 15.0119 | 15.267 | 0 | 15.267 | 15.267 | 0 | 15.267 | 15.267 | 0 | 15.267 | 15.267 | 0 | 15.267 | 15.267 | 0 | 15.267 | 15.267 | 0 | 15.267 | 15.267 | 0 | 15.267 | 15.267 | 0 | 15.267 | 15.267 | 0 | 15.267 | 15.267 | 0 | 15.267 | 15.267 | 0 | 15.267 | 15.267 | 0 | 15.267 | 15.267 | 0 | 15.267 | 15.267 | 0 | 15.267
|  | 15.0153 | 0 | 15.0153 | 15.2705 | 0 | 15.2705 | 15.2705 | 0 | 15.2705 | 15.2705 | 0 | 15.2705 | 15.2705 | 0 | 15.2705 | 15.2705 | 0 | 15.2705 | 15.2705 | 0 | 15.2705 | 15.2705 | 0 | 15.2705 | 15.2705 | 0 | 15.2705 | 15.2705 | 0 | 15.2705 | 15.2705 | 0 | 15.2705 | 15.2705 | 0 | 15.2705 | 15.2705 | 0 | 15.2705 | 15.2705 | 0 | 15.2705 | 15.2705 | 0 | 15.2705
|  | 15.4515 | 0 | 15.4515 | 15.7141 | 0 | 15.7141 | 15.7141 | 0 | 15.7141 | 15.7141 | 0 | 15.7141 | 15.7141 | 0 | 15.7141 | 15.7141 | 0 | 15.7141 | 15.7141 | 0 | 15.7141 | 15.7141 | 0 | 15.7141 | 15.7141 | 0 | 15.7141 | 15.7141 | 0 | 15.7141 | 15.7141 | 0 | 15.7141 | 15.7141 | 0 | 15.7141 | 15.7141 | 0 | 15.7141 | 15.7141 | 0 | 15.7141 | 15.7141 | 0 | 15.7141
|  | 15.3606 | 0 | 15.3606 | 15.6216 | 0 | 15.6216 | 15.6216 | 0 | 15.6216 | 15.6216 | 0 | 15.6216 | 15.6216 | 0 | 15.6216 | 15.6216 | 0 | 15.6216 | 15.6216 | 0 | 15.6216 | 15.6216 | 0 | 15.6216 | 15.6216 | 0 | 15.6216 | 15.6216 | 0 | 15.6216 | 15.6216 | 0 | 15.6216 | 15.6216 | 0 | 15.6216 | 15.6216 | 0 | 15.6216 | 15.6216 | 0 | 15.6216 | 15.6216 | 0 | 15.6216
|  | 14.9206 | 0 | 14.9206 | 15.1742 | 0 | 15.1742 | 15.1742 | 0 | 15.1742 | 15.1742 | 0 | 15.1742 | 15.1742 | 0 | 15.1742 | 15.1742 | 0 | 15.1742 | 15.1742 | 0 | 15.1742 | 15.1742 | 0 | 15.1742 | 15.1742 | 0 | 15.1742 | 15.1742 | 0 | 15.1742 | 15.1742 | 0 | 15.1742 | 15.1742 | 0 | 15.1742 | 15.1742 | 0 | 15.1742 | 15.1742 | 0 | 15.1742 | 15.1742 | 0 | 15.1742
|  | 15.4734 | 0 | 15.4734 | 15.7364 | 0 | 15.7364 | 15.7364 | 0 | 15.7364 | 15.7364 | 0 | 15.7364 | 15.7364 | 0 | 15.7364 | 15.7364 | 0 | 15.7364 | 15.7364 | 0 | 15.7364 | 15.7364 | 0 | 15.7364 | 15.7364 | 0 | 15.7364 | 15.7364 | 0 | 15.7364 | 15.7364 | 0 | 15.7364 | 15.7364 | 0 | 15.7364 | 15.7364 | 0 | 15.7364 | 15.7364 | 0 | 15.7364 | 15.7364 | 0 | 15.7364
|  | 15.7795 | 0 | 15.7795 | 16.0477 | 0 | 16.0477 | 16.0477 | 0 | 16.0477 | 16.0477 | 0 | 16.0477 | 16.0477 | 0 | 16.0477 | 16.0477 | 0 | 16.0477 | 16.0477 | 0 | 16.0477 | 16.0477 | 0 | 16.0477 | 16.0477 | 0 | 16.0477 | 16.0477 | 0 | 16.0477 | 16.0477 | 0 | 16.0477 | 16.0477 | 0 | 16.0477 | 16.0477 | 0 | 16.0477 | 16.0477 | 0 | 16.0477 | 16.0477 | 0 | 16.0477
|  | 16.1192 | 0 | 16.1192 | 16.3931 | 0 | 16.3931 | 16.3931 | 0 | 16.3931 | 16.3931 | 0 | 16.3931 | 16.3931 | 0 | 16.3931 | 16.3931 | 0 | 16.3931 | 16.3931 | 0 | 16.3931 | 16.3931 | 0 | 16.3931 | 16.3931 | 0 | 16.3931 | 16.3931 | 0 | 16.3931 | 16.3931 | 0 | 16.3931 | 16.3931 | 0 | 16.3931 | 16.3931 | 0 | 16.3931 | 16.3931 | 0 | 16.3931 | 16.3931 | 0 | 16.3931
|  | 17.5027 | 0 | 17.5027 | 17.8002 | 0 | 17.8002 | 17.8002 | 0 | 17.8002 | 17.8002 | 0 | 17.8002 | 17.8002 | 0 | 17.8002 | 17.8002 | 0 | 17.8002 | 17.8002 | 0 | 17.8002 | 17.8002 | 0 | 17.8002 | 17.8002 | 0 | 17.8002 | 17.8002 | 0 | 17.8002 | 17.8002 | 0 | 17.8002 | 17.8002 | 0 | 17.8002 | 17.8002 | 0 | 17.8002 | 17.8002 | 0 | 17.8002 | 17.8002 | 0 | 17.8002
|  | 21.2544 | 0 | 21.2544 | 21.6157 | 0 | 21.6157 | 21.6157 | 0 | 21.6157 | 21.6157 | 0 | 21.6157 | 21.6157 | 0 | 21.6157 | 21.6157 | 0 | 21.6157 | 21.6157 | 0 | 21.6157 | 21.6157 | 0 | 21.6157 | 21.6157 | 0 | 21.6157 | 21.6157 | 0 | 21.6157 | 21.6157 | 0 | 21.6157 | 21.6157 | 0 | 21.6157 | 21.6157 | 0 | 21.6157 | 21.6157 | 0 | 21.6157 | 21.6157 | 0 | 21.6157
|  | 23.6579 | 0 | 23.6579 | 24.06 | 0 | 24.06 | 24.06 | 0 | 24.06 | 24.06 | 0 | 24.06 | 24.06 | 0 | 24.06 | 24.06 | 0 | 24.06 | 24.06 | 0 | 24.06 | 24.06 | 0 | 24.06 | 24.06 | 0 | 24.06 | 24.06 | 0 | 24.06 | 24.06 | 0 | 24.06 | 24.06 | 0 | 24.06 | 24.06 | 0 | 24.06 | 24.06 | 0 | 24.06 | 24.06 | 0 | 24.06
|  | 21.668 | 0 | 21.668 | 22.0363 | 0 | 22.0363 | 22.0363 | 0 | 22.0363 | 22.0363 | 0 | 22.0363 | 22.0363 | 0 | 22.0363 | 22.0363 | 0 | 22.0363 | 22.0363 | 0 | 22.0363 | 22.0363 | 0 | 22.0363 | 22.0363 | 0 | 22.0363 | 22.0363 | 0 | 22.0363 | 22.0363 | 0 | 22.0363 | 22.0363 | 0 | 22.0363 | 22.0363 | 0 | 22.0363 | 22.0363 | 0 | 22.0363 | 22.0363 | 0 | 22.0363
|  | 20.1609 | 0 | 20.1609 | 20.5035 | 0 | 20.5035 | 20.5035 | 0 | 20.5035 | 20.5035 | 0 | 20.5035 | 20.5035 | 0 | 20.5035 | 20.5035 | 0 | 20.5035 | 20.5035 | 0 | 20.5035 | 20.5035 | 0 | 20.5035 | 20.5035 | 0 | 20.5035 | 20.5035 | 0 | 20.5035 | 20.5035 | 0 | 20.5035 | 20.5035 | 0 | 20.5035 | 20.5035 | 0 | 20.5035 | 20.5035 | 0 | 20.5035 | 20.5035 | 0 | 20.5035
|  | 17.597 | 0 | 17.597 | 17.896 | 0 | 17.896 | 17.896 | 0 | 17.896 | 17.896 | 0 | 17.896 | 17.896 | 0 | 17.896 | 17.896 | 0 | 17.896 | 17.896 | 0 | 17.896 | 17.896 | 0 | 17.896 | 17.896 | 0 | 17.896 | 17.896 | 0 | 17.896 | 17.896 | 0 | 17.896 | 17.896 | 0 | 17.896 | 17.896 | 0 | 17.896 | 17.896 | 0 | 17.896 | 17.896 | 0 | 17.896
|  | 15.8445 | 0 | 15.8445 | 16.1138 | 0 | 16.1138 | 16.1138 | 0 | 16.1138 | 16.1138 | 0 | 16.1138 | 16.1138 | 0 | 16.1138 | 16.1138 | 0 | 16.1138 | 16.1138 | 0 | 16.1138 | 16.1138 | 0 | 16.1138 | 16.1138 | 0 | 16.1138 | 16.1138 | 0 | 16.1138 | 16.1138 | 0 | 16.1138 | 16.1138 | 0 | 16.1138 | 16.1138 | 0 | 16.1138 | 16.1138 | 0 | 16.1138 | 16.1138 | 0 | 16.1138
|  | 14.2286 | 0 | 14.2286 | 14.4704 | 0 | 14.4704 | 14.4704 | 0 | 14.4704 | 14.4704 | 0 | 14.4704 | 14.4704 | 0 | 14.4704 | 14.4704 | 0 | 14.4704 | 14.4704 | 0 | 14.4704 | 14.4704 | 0 | 14.4704 | 14.4704 | 0 | 14.4704 | 14.4704 | 0 | 14.4704 | 14.4704 | 0 | 14.4704 | 14.4704 | 0 | 14.4704 | 14.4704 | 0 | 14.4704 | 14.4704 | 0 | 14.4704 | 14.4704 | 0 | 14.4704
|  | 12.0753 | 0 | 12.0753 | 12.2805 | 0 | 12.2805 | 12.2805 | 0 | 12.2805 | 12.2805 | 0 | 12.2805 | 12.2805 | 0 | 12.2805 | 12.2805 | 0 | 12.2805 | 12.2805 | 0 | 12.2805 | 12.2805 | 0 | 12.2805 | 12.2805 | 0 | 12.2805 | 12.2805 | 0 | 12.2805 | 12.2805 | 0 | 12.2805 | 12.2805 | 0 | 12.2805 | 12.2805 | 0 | 12.2805 | 12.2805 | 0 | 12.2805 | 12.2805 | 0 | 12.2805
|  | 11.3635 | 0 | 11.3635 | 11.5566 | 0 | 11.5566 | 11.5566 | 0 | 11.5566 | 11.5566 | 0 | 11.5566 | 11.5566 | 0 | 11.5566 | 11.5566 | 0 | 11.5566 | 11.5566 | 0 | 11.5566 | 11.5566 | 0 | 11.5566 | 11.5566 | 0 | 11.5566 | 11.5566 | 0 | 11.5566 | 11.5566 | 0 | 11.5566 | 11.5566 | 0 | 11.5566 | 11.5566 | 0 | 11.5566 | 11.5566 | 0 | 11.5566 | 11.5566 | 0 | 11.5566
|  | 10.6185 | 0 | 10.6185 | 10.799 | 0 | 10.799 | 10.799 | 0 | 10.799 | 10.799 | 0 | 10.799 | 10.799 | 0 | 10.799 | 10.799 | 0 | 10.799 | 10.799 | 0 | 10.799 | 10.799 | 0 | 10.799 | 10.799 | 0 | 10.799 | 10.799 | 0 | 10.799 | 10.799 | 0 | 10.799 | 10.799 | 0 | 10.799 | 10.799 | 0 | 10.799 | 10.799 | 0 | 10.799 | 10.799 | 0 | 10.799
|  | 10.3415 | 0 | 10.3415 | 10.5173 | 0 | 10.5173 | 10.5173 | 0 | 10.5173 | 10.5173 | 0 | 10.5173 | 10.5173 | 0 | 10.5173 | 10.5173 | 0 | 10.5173 | 10.5173 | 0 | 10.5173 | 10.5173 | 0 | 10.5173 | 10.5173 | 0 | 10.5173 | 10.5173 | 0 | 10.5173 | 10.5173 | 0 | 10.5173 | 10.5173 | 0 | 10.5173 | 10.5173 | 0 | 10.5173 | 10.5173 | 0 | 10.5173 | 10.5173 | 0 | 10.5173
|  | 10.3315 | 0 | 10.3315 | 10.5071 | 0 | 10.5071 | 10.5071 | 0 | 10.5071 | 10.5071 | 0 | 10.5071 | 10.5071 | 0 | 10.5071 | 10.5071 | 0 | 10.5071 | 10.5071 | 0 | 10.5071 | 10.5071 | 0 | 10.5071 | 10.5071 | 0 | 10.5071 | 10.5071 | 0 | 10.5071 | 10.5071 | 0 | 10.5071 | 10.5071 | 0 | 10.5071 | 10.5071 | 0 | 10.5071 | 10.5071 | 0 | 10.5071 | 10.5071 | 0 | 10.5071
|  | 11.6706 | 0 | 11.6706 | 11.869 | 0 | 11.869 | 11.869 | 0 | 11.869 | 11.869 | 0 | 11.869 | 11.869 | 0 | 11.869 | 11.869 | 0 | 11.869 | 11.869 | 0 | 11.869 | 11.869 | 0 | 11.869 | 11.869 | 0 | 11.869 | 11.869 | 0 | 11.869 | 11.869 | 0 | 11.869 | 11.869 | 0 | 11.869 | 11.869 | 0 | 11.869 | 11.869 | 0 | 11.869 | 11.869 | 0 | 11.869
|  | 14.1455 | 0 | 14.1455 | 14.3859 | 0 | 14.3859 | 14.3859 | 0 | 14.3859 | 14.3859 | 0 | 14.3859 | 14.3859 | 0 | 14.3859 | 14.3859 | 0 | 14.3859 | 14.3859 | 0 | 14.3859 | 14.3859 | 0 | 14.3859 | 14.3859 | 0 | 14.3859 | 14.3859 | 0 | 14.3859 | 14.3859 | 0 | 14.3859 | 14.3859 | 0 | 14.3859 | 14.3859 | 0 | 14.3859 | 14.3859 | 0 | 14.3859 | 14.3859 | 0 | 14.3859
|  | 15.3374 | 0 | 15.3374 | 15.5981 | 0 | 15.5981 | 15.5981 | 0 | 15.5981 | 15.5981 | 0 | 15.5981 | 15.5981 | 0 | 15.5981 | 15.5981 | 0 | 15.5981 | 15.5981 | 0 | 15.5981 | 15.5981 | 0 | 15.5981 | 15.5981 | 0 | 15.5981 | 15.5981 | 0 | 15.5981 | 15.5981 | 0 | 15.5981 | 15.5981 | 0 | 15.5981 | 15.5981 | 0 | 15.5981 | 15.5981 | 0 | 15.5981 | 15.5981 | 0 | 15.5981
|  | 14.8193 | 0 | 14.8193 | 15.0712 | 0 | 15.0712 | 15.0712 | 0 | 15.0712 | 15.0712 | 0 | 15.0712 | 15.0712 | 0 | 15.0712 | 15.0712 | 0 | 15.0712 | 15.0712 | 0 | 15.0712 | 15.0712 | 0 | 15.0712 | 15.0712 | 0 | 15.0712 | 15.0712 | 0 | 15.0712 | 15.0712 | 0 | 15.0712 | 15.0712 | 0 | 15.0712 | 15.0712 | 0 | 15.0712 | 15.0712 | 0 | 15.0712 | 15.0712 | 0 | 15.0712
|  | 14.5718 | 0 | 14.5718 | 14.8195 | 0 | 14.8195 | 14.8195 | 0 | 14.8195 | 14.8195 | 0 | 14.8195 | 14.8195 | 0 | 14.8195 | 14.8195 | 0 | 14.8195 | 14.8195 | 0 | 14.8195 | 14.8195 | 0 | 14.8195 | 14.8195 | 0 | 14.8195 | 14.8195 | 0 | 14.8195 | 14.8195 | 0 | 14.8195 | 14.8195 | 0 | 14.8195 | 14.8195 | 0 | 14.8195 | 14.8195 | 0 | 14.8195 | 14.8195 | 0 | 14.8195
|  | 14.7294 | 0 | 14.7294 | 14.9797 | 0 | 14.9797 | 14.9797 | 0 | 14.9797 | 14.9797 | 0 | 14.9797 | 14.9797 | 0 | 14.9797 | 14.9797 | 0 | 14.9797 | 14.9797 | 0 | 14.9797 | 14.9797 | 0 | 14.9797 | 14.9797 | 0 | 14.9797 | 14.9797 | 0 | 14.9797 | 14.9797 | 0 | 14.9797 | 14.9797 | 0 | 14.9797 | 14.9797 | 0 | 14.9797 | 14.9797 | 0 | 14.9797 | 14.9797 | 0 | 14.9797
|  | 14.7224 | 0 | 14.7224 | 14.9726 | 0 | 14.9726 | 14.9726 | 0 | 14.9726 | 14.9726 | 0 | 14.9726 | 14.9726 | 0 | 14.9726 | 14.9726 | 0 | 14.9726 | 14.9726 | 0 | 14.9726 | 14.9726 | 0 | 14.9726 | 14.9726 | 0 | 14.9726 | 14.9726 | 0 | 14.9726 | 14.9726 | 0 | 14.9726 | 14.9726 | 0 | 14.9726 | 14.9726 | 0 | 14.9726 | 14.9726 | 0 | 14.9726 | 14.9726 | 0 | 14.9726
|  | 14.4873 | 0 | 14.4873 | 14.7335 | 0 | 14.7335 | 14.7335 | 0 | 14.7335 | 14.7335 | 0 | 14.7335 | 14.7335 | 0 | 14.7335 | 14.7335 | 0 | 14.7335 | 14.7335 | 0 | 14.7335 | 14.7335 | 0 | 14.7335 | 14.7335 | 0 | 14.7335 | 14.7335 | 0 | 14.7335 | 14.7335 | 0 | 14.7335 | 14.7335 | 0 | 14.7335 | 14.7335 | 0 | 14.7335 | 14.7335 | 0 | 14.7335 | 14.7335 | 0 | 14.7335
|  | 14.6562 | 0 | 14.6562 | 14.9053 | 0 | 14.9053 | 14.9053 | 0 | 14.9053 | 14.9053 | 0 | 14.9053 | 14.9053 | 0 | 14.9053 | 14.9053 | 0 | 14.9053 | 14.9053 | 0 | 14.9053 | 14.9053 | 0 | 14.9053 | 14.9053 | 0 | 14.9053 | 14.9053 | 0 | 14.9053 | 14.9053 | 0 | 14.9053 | 14.9053 | 0 | 14.9053 | 14.9053 | 0 | 14.9053 | 14.9053 | 0 | 14.9053 | 14.9053 | 0 | 14.9053
|  | 14.9166 | 0 | 14.9166 | 15.1702 | 0 | 15.1702 | 15.1702 | 0 | 15.1702 | 15.1702 | 0 | 15.1702 | 15.1702 | 0 | 15.1702 | 15.1702 | 0 | 15.1702 | 15.1702 | 0 | 15.1702 | 15.1702 | 0 | 15.1702 | 15.1702 | 0 | 15.1702 | 15.1702 | 0 | 15.1702 | 15.1702 | 0 | 15.1702 | 15.1702 | 0 | 15.1702 | 15.1702 | 0 | 15.1702 | 15.1702 | 0 | 15.1702 | 15.1702 | 0 | 15.1702
|  | 15.3668 | 0 | 15.3668 | 15.628 | 0 | 15.628 | 15.628 | 0 | 15.628 | 15.628 | 0 | 15.628 | 15.628 | 0 | 15.628 | 15.628 | 0 | 15.628 | 15.628 | 0 | 15.628 | 15.628 | 0 | 15.628 | 15.628 | 0 | 15.628 | 15.628 | 0 | 15.628 | 15.628 | 0 | 15.628 | 15.628 | 0 | 15.628 | 15.628 | 0 | 15.628 | 15.628 | 0 | 15.628 | 15.628 | 0 | 15.628
|  | 16.9385 | 0 | 16.9385 | 17.2264 | 0 | 17.2264 | 17.2264 | 0 | 17.2264 | 17.2264 | 0 | 17.2264 | 17.2264 | 0 | 17.2264 | 17.2264 | 0 | 17.2264 | 17.2264 | 0 | 17.2264 | 17.2264 | 0 | 17.2264 | 17.2264 | 0 | 17.2264 | 17.2264 | 0 | 17.2264 | 17.2264 | 0 | 17.2264 | 17.2264 | 0 | 17.2264 | 17.2264 | 0 | 17.2264 | 17.2264 | 0 | 17.2264 | 17.2264 | 0 | 17.2264
|  | 19.9544 | 0 | 19.9544 | 20.2935 | 0 | 20.2935 | 20.2935 | 0 | 20.2935 | 20.2935 | 0 | 20.2935 | 20.2935 | 0 | 20.2935 | 20.2935 | 0 | 20.2935 | 20.2935 | 0 | 20.2935 | 20.2935 | 0 | 20.2935 | 20.2935 | 0 | 20.2935 | 20.2935 | 0 | 20.2935 | 20.2935 | 0 | 20.2935 | 20.2935 | 0 | 20.2935 | 20.2935 | 0 | 20.2935 | 20.2935 | 0 | 20.2935 | 20.2935 | 0 | 20.2935
|  | 21.9734 | 0 | 21.9734 | 22.3469 | 0 | 22.3469 | 22.3469 | 0 | 22.3469 | 22.3469 | 0 | 22.3469 | 22.3469 | 0 | 22.3469 | 22.3469 | 0 | 22.3469 | 22.3469 | 0 | 22.3469 | 22.3469 | 0 | 22.3469 | 22.3469 | 0 | 22.3469 | 22.3469 | 0 | 22.3469 | 22.3469 | 0 | 22.3469 | 22.3469 | 0 | 22.3469 | 22.3469 | 0 | 22.3469 | 22.3469 | 0 | 22.3469 | 22.3469 | 0 | 22.3469
|  | 20.4343 | 0 | 20.4343 | 20.7816 | 0 | 20.7816 | 20.7816 | 0 | 20.7816 | 20.7816 | 0 | 20.7816 | 20.7816 | 0 | 20.7816 | 20.7816 | 0 | 20.7816 | 20.7816 | 0 | 20.7816 | 20.7816 | 0 | 20.7816 | 20.7816 | 0 | 20.7816 | 20.7816 | 0 | 20.7816 | 20.7816 | 0 | 20.7816 | 20.7816 | 0 | 20.7816 | 20.7816 | 0 | 20.7816 | 20.7816 | 0 | 20.7816 | 20.7816 | 0 | 20.7816
|  | 19.3976 | 0 | 19.3976 | 19.7272 | 0 | 19.7272 | 19.7272 | 0 | 19.7272 | 19.7272 | 0 | 19.7272 | 19.7272 | 0 | 19.7272 | 19.7272 | 0 | 19.7272 | 19.7272 | 0 | 19.7272 | 19.7272 | 0 | 19.7272 | 19.7272 | 0 | 19.7272 | 19.7272 | 0 | 19.7272 | 19.7272 | 0 | 19.7272 | 19.7272 | 0 | 19.7272 | 19.7272 | 0 | 19.7272 | 19.7272 | 0 | 19.7272 | 19.7272 | 0 | 19.7272
|  | 17.271 | 0 | 17.271 | 17.5646 | 0 | 17.5646 | 17.5646 | 0 | 17.5646 | 17.5646 | 0 | 17.5646 | 17.5646 | 0 | 17.5646 | 17.5646 | 0 | 17.5646 | 17.5646 | 0 | 17.5646 | 17.5646 | 0 | 17.5646 | 17.5646 | 0 | 17.5646 | 17.5646 | 0 | 17.5646 | 17.5646 | 0 | 17.5646 | 17.5646 | 0 | 17.5646 | 17.5646 | 0 | 17.5646 | 17.5646 | 0 | 17.5646 | 17.5646 | 0 | 17.5646
|  | 16.1849 | 0 | 16.1849 | 16.46 | 0 | 16.46 | 16.46 | 0 | 16.46 | 16.46 | 0 | 16.46 | 16.46 | 0 | 16.46 | 16.46 | 0 | 16.46 | 16.46 | 0 | 16.46 | 16.46 | 0 | 16.46 | 16.46 | 0 | 16.46 | 16.46 | 0 | 16.46 | 16.46 | 0 | 16.46 | 16.46 | 0 | 16.46 | 16.46 | 0 | 16.46 | 16.46 | 0 | 16.46 | 16.46 | 0 | 16.46
|  | 14.7815 | 0 | 14.7815 | 15.0327 | 0 | 15.0327 | 15.0327 | 0 | 15.0327 | 15.0327 | 0 | 15.0327 | 15.0327 | 0 | 15.0327 | 15.0327 | 0 | 15.0327 | 15.0327 | 0 | 15.0327 | 15.0327 | 0 | 15.0327 | 15.0327 | 0 | 15.0327 | 15.0327 | 0 | 15.0327 | 15.0327 | 0 | 15.0327 | 15.0327 | 0 | 15.0327 | 15.0327 | 0 | 15.0327 | 15.0327 | 0 | 15.0327 | 15.0327 | 0 | 15.0327
|  | 13.0997 | 0 | 13.0997 | 13.3223 | 0 | 13.3223 | 13.3223 | 0 | 13.3223 | 13.3223 | 0 | 13.3223 | 13.3223 | 0 | 13.3223 | 13.3223 | 0 | 13.3223 | 13.3223 | 0 | 13.3223 | 13.3223 | 0 | 13.3223 | 13.3223 | 0 | 13.3223 | 13.3223 | 0 | 13.3223 | 13.3223 | 0 | 13.3223 | 13.3223 | 0 | 13.3223 | 13.3223 | 0 | 13.3223 | 13.3223 | 0 | 13.3223 | 13.3223 | 0 | 13.3223
|  | 11.744 | 0 | 11.744 | 11.9436 | 0 | 11.9436 | 11.9436 | 0 | 11.9436 | 11.9436 | 0 | 11.9436 | 11.9436 | 0 | 11.9436 | 11.9436 | 0 | 11.9436 | 11.9436 | 0 | 11.9436 | 11.9436 | 0 | 11.9436 | 11.9436 | 0 | 11.9436 | 11.9436 | 0 | 11.9436 | 11.9436 | 0 | 11.9436 | 11.9436 | 0 | 11.9436 | 11.9436 | 0 | 11.9436 | 11.9436 | 0 | 11.9436 | 11.9436 | 0 | 11.9436
|  | 10.6829 | 0 | 10.6829 | 10.8644 | 0 | 10.8644 | 10.8644 | 0 | 10.8644 | 10.8644 | 0 | 10.8644 | 10.8644 | 0 | 10.8644 | 10.8644 | 0 | 10.8644 | 10.8644 | 0 | 10.8644 | 10.8644 | 0 | 10.8644 | 10.8644 | 0 | 10.8644 | 10.8644 | 0 | 10.8644 | 10.8644 | 0 | 10.8644 | 10.8644 | 0 | 10.8644 | 10.8644 | 0 | 10.8644 | 10.8644 | 0 | 10.8644 | 10.8644 | 0 | 10.8644
|  | 10.0402 | 0 | 10.0402 | 10.2108 | 0 | 10.2108 | 10.2108 | 0 | 10.2108 | 10.2108 | 0 | 10.2108 | 10.2108 | 0 | 10.2108 | 10.2108 | 0 | 10.2108 | 10.2108 | 0 | 10.2108 | 10.2108 | 0 | 10.2108 | 10.2108 | 0 | 10.2108 | 10.2108 | 0 | 10.2108 | 10.2108 | 0 | 10.2108 | 10.2108 | 0 | 10.2108 | 10.2108 | 0 | 10.2108 | 10.2108 | 0 | 10.2108 | 10.2108 | 0 | 10.2108
|  | 10.0252 | 0 | 10.0252 | 10.1956 | 0 | 10.1956 | 10.1956 | 0 | 10.1956 | 10.1956 | 0 | 10.1956 | 10.1956 | 0 | 10.1956 | 10.1956 | 0 | 10.1956 | 10.1956 | 0 | 10.1956 | 10.1956 | 0 | 10.1956 | 10.1956 | 0 | 10.1956 | 10.1956 | 0 | 10.1956 | 10.1956 | 0 | 10.1956 | 10.1956 | 0 | 10.1956 | 10.1956 | 0 | 10.1956 | 10.1956 | 0 | 10.1956 | 10.1956 | 0 | 10.1956
|  | 10.5346 | 0 | 10.5346 | 10.7136 | 0 | 10.7136 | 10.7136 | 0 | 10.7136 | 10.7136 | 0 | 10.7136 | 10.7136 | 0 | 10.7136 | 10.7136 | 0 | 10.7136 | 10.7136 | 0 | 10.7136 | 10.7136 | 0 | 10.7136 | 10.7136 | 0 | 10.7136 | 10.7136 | 0 | 10.7136 | 10.7136 | 0 | 10.7136 | 10.7136 | 0 | 10.7136 | 10.7136 | 0 | 10.7136 | 10.7136 | 0 | 10.7136 | 10.7136 | 0 | 10.7136
|  | 11.3317 | 0 | 11.3317 | 11.5243 | 0 | 11.5243 | 11.5243 | 0 | 11.5243 | 11.5243 | 0 | 11.5243 | 11.5243 | 0 | 11.5243 | 11.5243 | 0 | 11.5243 | 11.5243 | 0 | 11.5243 | 11.5243 | 0 | 11.5243 | 11.5243 | 0 | 11.5243 | 11.5243 | 0 | 11.5243 | 11.5243 | 0 | 11.5243 | 11.5243 | 0 | 11.5243 | 11.5243 | 0 | 11.5243 | 11.5243 | 0 | 11.5243 | 11.5243 | 0 | 11.5243
|  | 13.2993 | 0 | 13.2993 | 13.5253 | 0 | 13.5253 | 13.5253 | 0 | 13.5253 | 13.5253 | 0 | 13.5253 | 13.5253 | 0 | 13.5253 | 13.5253 | 0 | 13.5253 | 13.5253 | 0 | 13.5253 | 13.5253 | 0 | 13.5253 | 13.5253 | 0 | 13.5253 | 13.5253 | 0 | 13.5253 | 13.5253 | 0 | 13.5253 | 13.5253 | 0 | 13.5253 | 13.5253 | 0 | 13.5253 | 13.5253 | 0 | 13.5253 | 13.5253 | 0 | 13.5253
|  | 15.1343 | 0 | 15.1343 | 15.3915 | 0 | 15.3915 | 15.3915 | 0 | 15.3915 | 15.3915 | 0 | 15.3915 | 15.3915 | 0 | 15.3915 | 15.3915 | 0 | 15.3915 | 15.3915 | 0 | 15.3915 | 15.3915 | 0 | 15.3915 | 15.3915 | 0 | 15.3915 | 15.3915 | 0 | 15.3915 | 15.3915 | 0 | 15.3915 | 15.3915 | 0 | 15.3915 | 15.3915 | 0 | 15.3915 | 15.3915 | 0 | 15.3915 | 15.3915 | 0 | 15.3915
|  | 15.5092 | 0 | 15.5092 | 15.7728 | 0 | 15.7728 | 15.7728 | 0 | 15.7728 | 15.7728 | 0 | 15.7728 | 15.7728 | 0 | 15.7728 | 15.7728 | 0 | 15.7728 | 15.7728 | 0 | 15.7728 | 15.7728 | 0 | 15.7728 | 15.7728 | 0 | 15.7728 | 15.7728 | 0 | 15.7728 | 15.7728 | 0 | 15.7728 | 15.7728 | 0 | 15.7728 | 15.7728 | 0 | 15.7728 | 15.7728 | 0 | 15.7728 | 15.7728 | 0 | 15.7728
|  | 15.5609 | 0 | 15.5609 | 15.8254 | 0 | 15.8254 | 15.8254 | 0 | 15.8254 | 15.8254 | 0 | 15.8254 | 15.8254 | 0 | 15.8254 | 15.8254 | 0 | 15.8254 | 15.8254 | 0 | 15.8254 | 15.8254 | 0 | 15.8254 | 15.8254 | 0 | 15.8254 | 15.8254 | 0 | 15.8254 | 15.8254 | 0 | 15.8254 | 15.8254 | 0 | 15.8254 | 15.8254 | 0 | 15.8254 | 15.8254 | 0 | 15.8254 | 15.8254 | 0 | 15.8254
|  | 15.1409 | 0 | 15.1409 | 15.3982 | 0 | 15.3982 | 15.3982 | 0 | 15.3982 | 15.3982 | 0 | 15.3982 | 15.3982 | 0 | 15.3982 | 15.3982 | 0 | 15.3982 | 15.3982 | 0 | 15.3982 | 15.3982 | 0 | 15.3982 | 15.3982 | 0 | 15.3982 | 15.3982 | 0 | 15.3982 | 15.3982 | 0 | 15.3982 | 15.3982 | 0 | 15.3982 | 15.3982 | 0 | 15.3982 | 15.3982 | 0 | 15.3982 | 15.3982 | 0 | 15.3982
|  | 15.7282 | 0 | 15.7282 | 15.9955 | 0 | 15.9955 | 15.9955 | 0 | 15.9955 | 15.9955 | 0 | 15.9955 | 15.9955 | 0 | 15.9955 | 15.9955 | 0 | 15.9955 | 15.9955 | 0 | 15.9955 | 15.9955 | 0 | 15.9955 | 15.9955 | 0 | 15.9955 | 15.9955 | 0 | 15.9955 | 15.9955 | 0 | 15.9955 | 15.9955 | 0 | 15.9955 | 15.9955 | 0 | 15.9955 | 15.9955 | 0 | 15.9955 | 15.9955 | 0 | 15.9955
|  | 15.5316 | 0 | 15.5316 | 15.7956 | 0 | 15.7956 | 15.7956 | 0 | 15.7956 | 15.7956 | 0 | 15.7956 | 15.7956 | 0 | 15.7956 | 15.7956 | 0 | 15.7956 | 15.7956 | 0 | 15.7956 | 15.7956 | 0 | 15.7956 | 15.7956 | 0 | 15.7956 | 15.7956 | 0 | 15.7956 | 15.7956 | 0 | 15.7956 | 15.7956 | 0 | 15.7956 | 15.7956 | 0 | 15.7956 | 15.7956 | 0 | 15.7956 | 15.7956 | 0 | 15.7956
|  | 15.9781 | 0 | 15.9781 | 16.2497 | 0 | 16.2497 | 16.2497 | 0 | 16.2497 | 16.2497 | 0 | 16.2497 | 16.2497 | 0 | 16.2497 | 16.2497 | 0 | 16.2497 | 16.2497 | 0 | 16.2497 | 16.2497 | 0 | 16.2497 | 16.2497 | 0 | 16.2497 | 16.2497 | 0 | 16.2497 | 16.2497 | 0 | 16.2497 | 16.2497 | 0 | 16.2497 | 16.2497 | 0 | 16.2497 | 16.2497 | 0 | 16.2497 | 16.2497 | 0 | 16.2497
|  | 16.5001 | 0 | 16.5001 | 16.7805 | 0 | 16.7805 | 16.7805 | 0 | 16.7805 | 16.7805 | 0 | 16.7805 | 16.7805 | 0 | 16.7805 | 16.7805 | 0 | 16.7805 | 16.7805 | 0 | 16.7805 | 16.7805 | 0 | 16.7805 | 16.7805 | 0 | 16.7805 | 16.7805 | 0 | 16.7805 | 16.7805 | 0 | 16.7805 | 16.7805 | 0 | 16.7805 | 16.7805 | 0 | 16.7805 | 16.7805 | 0 | 16.7805 | 16.7805 | 0 | 16.7805
|  | 17.2861 | 0 | 17.2861 | 17.5799 | 0 | 17.5799 | 17.5799 | 0 | 17.5799 | 17.5799 | 0 | 17.5799 | 17.5799 | 0 | 17.5799 | 17.5799 | 0 | 17.5799 | 17.5799 | 0 | 17.5799 | 17.5799 | 0 | 17.5799 | 17.5799 | 0 | 17.5799 | 17.5799 | 0 | 17.5799 | 17.5799 | 0 | 17.5799 | 17.5799 | 0 | 17.5799 | 17.5799 | 0 | 17.5799 | 17.5799 | 0 | 17.5799 | 17.5799 | 0 | 17.5799
|  | 20.2436 | 0 | 20.2436 | 20.5877 | 0 | 20.5877 | 20.5877 | 0 | 20.5877 | 20.5877 | 0 | 20.5877 | 20.5877 | 0 | 20.5877 | 20.5877 | 0 | 20.5877 | 20.5877 | 0 | 20.5877 | 20.5877 | 0 | 20.5877 | 20.5877 | 0 | 20.5877 | 20.5877 | 0 | 20.5877 | 20.5877 | 0 | 20.5877 | 20.5877 | 0 | 20.5877 | 20.5877 | 0 | 20.5877 | 20.5877 | 0 | 20.5877 | 20.5877 | 0 | 20.5877
|  | 21.2459 | 0 | 21.2459 | 21.607 | 0 | 21.607 | 21.607 | 0 | 21.607 | 21.607 | 0 | 21.607 | 21.607 | 0 | 21.607 | 21.607 | 0 | 21.607 | 21.607 | 0 | 21.607 | 21.607 | 0 | 21.607 | 21.607 | 0 | 21.607 | 21.607 | 0 | 21.607 | 21.607 | 0 | 21.607 | 21.607 | 0 | 21.607 | 21.607 | 0 | 21.607 | 21.607 | 0 | 21.607 | 21.607 | 0 | 21.607
|  | 19.3853 | 0 | 19.3853 | 19.7148 | 0 | 19.7148 | 19.7148 | 0 | 19.7148 | 19.7148 | 0 | 19.7148 | 19.7148 | 0 | 19.7148 | 19.7148 | 0 | 19.7148 | 19.7148 | 0 | 19.7148 | 19.7148 | 0 | 19.7148 | 19.7148 | 0 | 19.7148 | 19.7148 | 0 | 19.7148 | 19.7148 | 0 | 19.7148 | 19.7148 | 0 | 19.7148 | 19.7148 | 0 | 19.7148 | 19.7148 | 0 | 19.7148 | 19.7148 | 0 | 19.7148
|  | 18.1859 | 0 | 18.1859 | 18.495 | 0 | 18.495 | 18.495 | 0 | 18.495 | 18.495 | 0 | 18.495 | 18.495 | 0 | 18.495 | 18.495 | 0 | 18.495 | 18.495 | 0 | 18.495 | 18.495 | 0 | 18.495 | 18.495 | 0 | 18.495 | 18.495 | 0 | 18.495 | 18.495 | 0 | 18.495 | 18.495 | 0 | 18.495 | 18.495 | 0 | 18.495 | 18.495 | 0 | 18.495 | 18.495 | 0 | 18.495
|  | 16.7673 | 0 | 16.7673 | 17.0523 | 0 | 17.0523 | 17.0523 | 0 | 17.0523 | 17.0523 | 0 | 17.0523 | 17.0523 | 0 | 17.0523 | 17.0523 | 0 | 17.0523 | 17.0523 | 0 | 17.0523 | 17.0523 | 0 | 17.0523 | 17.0523 | 0 | 17.0523 | 17.0523 | 0 | 17.0523 | 17.0523 | 0 | 17.0523 | 17.0523 | 0 | 17.0523 | 17.0523 | 0 | 17.0523 | 17.0523 | 0 | 17.0523 | 17.0523 | 0 | 17.0523
|  | 16.0857 | 0 | 16.0857 | 16.3591 | 0 | 16.3591 | 16.3591 | 0 | 16.3591 | 16.3591 | 0 | 16.3591 | 16.3591 | 0 | 16.3591 | 16.3591 | 0 | 16.3591 | 16.3591 | 0 | 16.3591 | 16.3591 | 0 | 16.3591 | 16.3591 | 0 | 16.3591 | 16.3591 | 0 | 16.3591 | 16.3591 | 0 | 16.3591 | 16.3591 | 0 | 16.3591 | 16.3591 | 0 | 16.3591 | 16.3591 | 0 | 16.3591 | 16.3591 | 0 | 16.3591
|  | 15.0865 | 0 | 15.0865 | 15.3429 | 0 | 15.3429 | 15.3429 | 0 | 15.3429 | 15.3429 | 0 | 15.3429 | 15.3429 | 0 | 15.3429 | 15.3429 | 0 | 15.3429 | 15.3429 | 0 | 15.3429 | 15.3429 | 0 | 15.3429 | 15.3429 | 0 | 15.3429 | 15.3429 | 0 | 15.3429 | 15.3429 | 0 | 15.3429 | 15.3429 | 0 | 15.3429 | 15.3429 | 0 | 15.3429 | 15.3429 | 0 | 15.3429 | 15.3429 | 0 | 15.3429
|  | 13.0354 | 0 | 13.0354 | 13.257 | 0 | 13.257 | 13.257 | 0 | 13.257 | 13.257 | 0 | 13.257 | 13.257 | 0 | 13.257 | 13.257 | 0 | 13.257 | 13.257 | 0 | 13.257 | 13.257 | 0 | 13.257 | 13.257 | 0 | 13.257 | 13.257 | 0 | 13.257 | 13.257 | 0 | 13.257 | 13.257 | 0 | 13.257 | 13.257 | 0 | 13.257 | 13.257 | 0 | 13.257 | 13.257 | 0 | 13.257
|  | 11.723 | 0 | 11.723 | 11.9222 | 0 | 11.9222 | 11.9222 | 0 | 11.9222 | 11.9222 | 0 | 11.9222 | 11.9222 | 0 | 11.9222 | 11.9222 | 0 | 11.9222 | 11.9222 | 0 | 11.9222 | 11.9222 | 0 | 11.9222 | 11.9222 | 0 | 11.9222 | 11.9222 | 0 | 11.9222 | 11.9222 | 0 | 11.9222 | 11.9222 | 0 | 11.9222 | 11.9222 | 0 | 11.9222 | 11.9222 | 0 | 11.9222 | 11.9222 | 0 | 11.9222
|  | 10.7226 | 0 | 10.7226 | 10.9048 | 0 | 10.9048 | 10.9048 | 0 | 10.9048 | 10.9048 | 0 | 10.9048 | 10.9048 | 0 | 10.9048 | 10.9048 | 0 | 10.9048 | 10.9048 | 0 | 10.9048 | 10.9048 | 0 | 10.9048 | 10.9048 | 0 | 10.9048 | 10.9048 | 0 | 10.9048 | 10.9048 | 0 | 10.9048 | 10.9048 | 0 | 10.9048 | 10.9048 | 0 | 10.9048 | 10.9048 | 0 | 10.9048 | 10.9048 | 0 | 10.9048
|  | 10.2471 | 0 | 10.2471 | 10.4212 | 0 | 10.4212 | 10.4212 | 0 | 10.4212 | 10.4212 | 0 | 10.4212 | 10.4212 | 0 | 10.4212 | 10.4212 | 0 | 10.4212 | 10.4212 | 0 | 10.4212 | 10.4212 | 0 | 10.4212 | 10.4212 | 0 | 10.4212 | 10.4212 | 0 | 10.4212 | 10.4212 | 0 | 10.4212 | 10.4212 | 0 | 10.4212 | 10.4212 | 0 | 10.4212 | 10.4212 | 0 | 10.4212 | 10.4212 | 0 | 10.4212
|  | 9.9978 | 0 | 9.9978 | 10.1677 | 0 | 10.1677 | 10.1677 | 0 | 10.1677 | 10.1677 | 0 | 10.1677 | 10.1677 | 0 | 10.1677 | 10.1677 | 0 | 10.1677 | 10.1677 | 0 | 10.1677 | 10.1677 | 0 | 10.1677 | 10.1677 | 0 | 10.1677 | 10.1677 | 0 | 10.1677 | 10.1677 | 0 | 10.1677 | 10.1677 | 0 | 10.1677 | 10.1677 | 0 | 10.1677 | 10.1677 | 0 | 10.1677 | 10.1677 | 0 | 10.1677
|  | 10.1762 | 0 | 10.1762 | 10.3491 | 0 | 10.3491 | 10.3491 | 0 | 10.3491 | 10.3491 | 0 | 10.3491 | 10.3491 | 0 | 10.3491 | 10.3491 | 0 | 10.3491 | 10.3491 | 0 | 10.3491 | 10.3491 | 0 | 10.3491 | 10.3491 | 0 | 10.3491 | 10.3491 | 0 | 10.3491 | 10.3491 | 0 | 10.3491 | 10.3491 | 0 | 10.3491 | 10.3491 | 0 | 10.3491 | 10.3491 | 0 | 10.3491 | 10.3491 | 0 | 10.3491
|  | 11.1815 | 0 | 11.1815 | 11.3716 | 0 | 11.3716 | 11.3716 | 0 | 11.3716 | 11.3716 | 0 | 11.3716 | 11.3716 | 0 | 11.3716 | 11.3716 | 0 | 11.3716 | 11.3716 | 0 | 11.3716 | 11.3716 | 0 | 11.3716 | 11.3716 | 0 | 11.3716 | 11.3716 | 0 | 11.3716 | 11.3716 | 0 | 11.3716 | 11.3716 | 0 | 11.3716 | 11.3716 | 0 | 11.3716 | 11.3716 | 0 | 11.3716 | 11.3716 | 0 | 11.3716
|  | 12.7557 | 0 | 12.7557 | 12.9725 | 0 | 12.9725 | 12.9725 | 0 | 12.9725 | 12.9725 | 0 | 12.9725 | 12.9725 | 0 | 12.9725 | 12.9725 | 0 | 12.9725 | 12.9725 | 0 | 12.9725 | 12.9725 | 0 | 12.9725 | 12.9725 | 0 | 12.9725 | 12.9725 | 0 | 12.9725 | 12.9725 | 0 | 12.9725 | 12.9725 | 0 | 12.9725 | 12.9725 | 0 | 12.9725 | 12.9725 | 0 | 12.9725 | 12.9725 | 0 | 12.9725
|  | 14.5564 | 0 | 14.5564 | 14.8038 | 0 | 14.8038 | 14.8038 | 0 | 14.8038 | 14.8038 | 0 | 14.8038 | 14.8038 | 0 | 14.8038 | 14.8038 | 0 | 14.8038 | 14.8038 | 0 | 14.8038 | 14.8038 | 0 | 14.8038 | 14.8038 | 0 | 14.8038 | 14.8038 | 0 | 14.8038 | 14.8038 | 0 | 14.8038 | 14.8038 | 0 | 14.8038 | 14.8038 | 0 | 14.8038 | 14.8038 | 0 | 14.8038 | 14.8038 | 0 | 14.8038
|  | 14.9742 | 0 | 14.9742 | 15.2287 | 0 | 15.2287 | 15.2287 | 0 | 15.2287 | 15.2287 | 0 | 15.2287 | 15.2287 | 0 | 15.2287 | 15.2287 | 0 | 15.2287 | 15.2287 | 0 | 15.2287 | 15.2287 | 0 | 15.2287 | 15.2287 | 0 | 15.2287 | 15.2287 | 0 | 15.2287 | 15.2287 | 0 | 15.2287 | 15.2287 | 0 | 15.2287 | 15.2287 | 0 | 15.2287 | 15.2287 | 0 | 15.2287 | 15.2287 | 0 | 15.2287
|  | 15.2567 | 0 | 15.2567 | 15.516 | 0 | 15.516 | 15.516 | 0 | 15.516 | 15.516 | 0 | 15.516 | 15.516 | 0 | 15.516 | 15.516 | 0 | 15.516 | 15.516 | 0 | 15.516 | 15.516 | 0 | 15.516 | 15.516 | 0 | 15.516 | 15.516 | 0 | 15.516 | 15.516 | 0 | 15.516 | 15.516 | 0 | 15.516 | 15.516 | 0 | 15.516 | 15.516 | 0 | 15.516 | 15.516 | 0 | 15.516
|  | 15.2521 | 0 | 15.2521 | 15.5113 | 0 | 15.5113 | 15.5113 | 0 | 15.5113 | 15.5113 | 0 | 15.5113 | 15.5113 | 0 | 15.5113 | 15.5113 | 0 | 15.5113 | 15.5113 | 0 | 15.5113 | 15.5113 | 0 | 15.5113 | 15.5113 | 0 | 15.5113 | 15.5113 | 0 | 15.5113 | 15.5113 | 0 | 15.5113 | 15.5113 | 0 | 15.5113 | 15.5113 | 0 | 15.5113 | 15.5113 | 0 | 15.5113 | 15.5113 | 0 | 15.5113
|  | 15.9997 | 0 | 15.9997 | 16.2717 | 0 | 16.2717 | 16.2717 | 0 | 16.2717 | 16.2717 | 0 | 16.2717 | 16.2717 | 0 | 16.2717 | 16.2717 | 0 | 16.2717 | 16.2717 | 0 | 16.2717 | 16.2717 | 0 | 16.2717 | 16.2717 | 0 | 16.2717 | 16.2717 | 0 | 16.2717 | 16.2717 | 0 | 16.2717 | 16.2717 | 0 | 16.2717 | 16.2717 | 0 | 16.2717 | 16.2717 | 0 | 16.2717 | 16.2717 | 0 | 16.2717
|  | 15.3522 | 0 | 15.3522 | 15.6131 | 0 | 15.6131 | 15.6131 | 0 | 15.6131 | 15.6131 | 0 | 15.6131 | 15.6131 | 0 | 15.6131 | 15.6131 | 0 | 15.6131 | 15.6131 | 0 | 15.6131 | 15.6131 | 0 | 15.6131 | 15.6131 | 0 | 15.6131 | 15.6131 | 0 | 15.6131 | 15.6131 | 0 | 15.6131 | 15.6131 | 0 | 15.6131 | 15.6131 | 0 | 15.6131 | 15.6131 | 0 | 15.6131 | 15.6131 | 0 | 15.6131
|  | 15.9447 | 0 | 15.9447 | 16.2157 | 0 | 16.2157 | 16.2157 | 0 | 16.2157 | 16.2157 | 0 | 16.2157 | 16.2157 | 0 | 16.2157 | 16.2157 | 0 | 16.2157 | 16.2157 | 0 | 16.2157 | 16.2157 | 0 | 16.2157 | 16.2157 | 0 | 16.2157 | 16.2157 | 0 | 16.2157 | 16.2157 | 0 | 16.2157 | 16.2157 | 0 | 16.2157 | 16.2157 | 0 | 16.2157 | 16.2157 | 0 | 16.2157 | 16.2157 | 0 | 16.2157
|  | 16.3412 | 0 | 16.3412 | 16.6189 | 0 | 16.6189 | 16.6189 | 0 | 16.6189 | 16.6189 | 0 | 16.6189 | 16.6189 | 0 | 16.6189 | 16.6189 | 0 | 16.6189 | 16.6189 | 0 | 16.6189 | 16.6189 | 0 | 16.6189 | 16.6189 | 0 | 16.6189 | 16.6189 | 0 | 16.6189 | 16.6189 | 0 | 16.6189 | 16.6189 | 0 | 16.6189 | 16.6189 | 0 | 16.6189 | 16.6189 | 0 | 16.6189 | 16.6189 | 0 | 16.6189
|  | 18.3951 | 0 | 18.3951 | 18.7077 | 0 | 18.7077 | 18.7077 | 0 | 18.7077 | 18.7077 | 0 | 18.7077 | 18.7077 | 0 | 18.7077 | 18.7077 | 0 | 18.7077 | 18.7077 | 0 | 18.7077 | 18.7077 | 0 | 18.7077 | 18.7077 | 0 | 18.7077 | 18.7077 | 0 | 18.7077 | 18.7077 | 0 | 18.7077 | 18.7077 | 0 | 18.7077 | 18.7077 | 0 | 18.7077 | 18.7077 | 0 | 18.7077 | 18.7077 | 0 | 18.7077
|  | 21.3645 | 0 | 21.3645 | 21.7276 | 0 | 21.7276 | 21.7276 | 0 | 21.7276 | 21.7276 | 0 | 21.7276 | 21.7276 | 0 | 21.7276 | 21.7276 | 0 | 21.7276 | 21.7276 | 0 | 21.7276 | 21.7276 | 0 | 21.7276 | 21.7276 | 0 | 21.7276 | 21.7276 | 0 | 21.7276 | 21.7276 | 0 | 21.7276 | 21.7276 | 0 | 21.7276 | 21.7276 | 0 | 21.7276 | 21.7276 | 0 | 21.7276 | 21.7276 | 0 | 21.7276
|  | 22.4482 | 0 | 22.4482 | 22.8297 | 0 | 22.8297 | 22.8297 | 0 | 22.8297 | 22.8297 | 0 | 22.8297 | 22.8297 | 0 | 22.8297 | 22.8297 | 0 | 22.8297 | 22.8297 | 0 | 22.8297 | 22.8297 | 0 | 22.8297 | 22.8297 | 0 | 22.8297 | 22.8297 | 0 | 22.8297 | 22.8297 | 0 | 22.8297 | 22.8297 | 0 | 22.8297 | 22.8297 | 0 | 22.8297 | 22.8297 | 0 | 22.8297 | 22.8297 | 0 | 22.8297
|  | 20.8751 | 0 | 20.8751 | 21.2299 | 0 | 21.2299 | 21.2299 | 0 | 21.2299 | 21.2299 | 0 | 21.2299 | 21.2299 | 0 | 21.2299 | 21.2299 | 0 | 21.2299 | 21.2299 | 0 | 21.2299 | 21.2299 | 0 | 21.2299 | 21.2299 | 0 | 21.2299 | 21.2299 | 0 | 21.2299 | 21.2299 | 0 | 21.2299 | 21.2299 | 0 | 21.2299 | 21.2299 | 0 | 21.2299 | 21.2299 | 0 | 21.2299 | 21.2299 | 0 | 21.2299
|  | 19.4555 | 0 | 19.4555 | 19.7861 | 0 | 19.7861 | 19.7861 | 0 | 19.7861 | 19.7861 | 0 | 19.7861 | 19.7861 | 0 | 19.7861 | 19.7861 | 0 | 19.7861 | 19.7861 | 0 | 19.7861 | 19.7861 | 0 | 19.7861 | 19.7861 | 0 | 19.7861 | 19.7861 | 0 | 19.7861 | 19.7861 | 0 | 19.7861 | 19.7861 | 0 | 19.7861 | 19.7861 | 0 | 19.7861 | 19.7861 | 0 | 19.7861 | 19.7861 | 0 | 19.7861
|  | 17.1904 | 0 | 17.1904 | 17.4826 | 0 | 17.4826 | 17.4826 | 0 | 17.4826 | 17.4826 | 0 | 17.4826 | 17.4826 | 0 | 17.4826 | 17.4826 | 0 | 17.4826 | 17.4826 | 0 | 17.4826 | 17.4826 | 0 | 17.4826 | 17.4826 | 0 | 17.4826 | 17.4826 | 0 | 17.4826 | 17.4826 | 0 | 17.4826 | 17.4826 | 0 | 17.4826 | 17.4826 | 0 | 17.4826 | 17.4826 | 0 | 17.4826 | 17.4826 | 0 | 17.4826
|  | 15.6069 | 0 | 15.6069 | 15.8721 | 0 | 15.8721 | 15.8721 | 0 | 15.8721 | 15.8721 | 0 | 15.8721 | 15.8721 | 0 | 15.8721 | 15.8721 | 0 | 15.8721 | 15.8721 | 0 | 15.8721 | 15.8721 | 0 | 15.8721 | 15.8721 | 0 | 15.8721 | 15.8721 | 0 | 15.8721 | 15.8721 | 0 | 15.8721 | 15.8721 | 0 | 15.8721 | 15.8721 | 0 | 15.8721 | 15.8721 | 0 | 15.8721 | 15.8721 | 0 | 15.8721
|  | 13.7904 | 0 | 13.7904 | 14.0248 | 0 | 14.0248 | 14.0248 | 0 | 14.0248 | 14.0248 | 0 | 14.0248 | 14.0248 | 0 | 14.0248 | 14.0248 | 0 | 14.0248 | 14.0248 | 0 | 14.0248 | 14.0248 | 0 | 14.0248 | 14.0248 | 0 | 14.0248 | 14.0248 | 0 | 14.0248 | 14.0248 | 0 | 14.0248 | 14.0248 | 0 | 14.0248 | 14.0248 | 0 | 14.0248 | 14.0248 | 0 | 14.0248 | 14.0248 | 0 | 14.0248
|  | 11.7371 | 0 | 11.7371 | 11.9365 | 0 | 11.9365 | 11.9365 | 0 | 11.9365 | 11.9365 | 0 | 11.9365 | 11.9365 | 0 | 11.9365 | 11.9365 | 0 | 11.9365 | 11.9365 | 0 | 11.9365 | 11.9365 | 0 | 11.9365 | 11.9365 | 0 | 11.9365 | 11.9365 | 0 | 11.9365 | 11.9365 | 0 | 11.9365 | 11.9365 | 0 | 11.9365 | 11.9365 | 0 | 11.9365 | 11.9365 | 0 | 11.9365 | 11.9365 | 0 | 11.9365
|  | 10.9908 | 0 | 10.9908 | 11.1776 | 0 | 11.1776 | 11.1776 | 0 | 11.1776 | 11.1776 | 0 | 11.1776 | 11.1776 | 0 | 11.1776 | 11.1776 | 0 | 11.1776 | 11.1776 | 0 | 11.1776 | 11.1776 | 0 | 11.1776 | 11.1776 | 0 | 11.1776 | 11.1776 | 0 | 11.1776 | 11.1776 | 0 | 11.1776 | 11.1776 | 0 | 11.1776 | 11.1776 | 0 | 11.1776 | 11.1776 | 0 | 11.1776 | 11.1776 | 0 | 11.1776
|  | 10.2197 | 0 | 10.2197 | 10.3934 | 0 | 10.3934 | 10.3934 | 0 | 10.3934 | 10.3934 | 0 | 10.3934 | 10.3934 | 0 | 10.3934 | 10.3934 | 0 | 10.3934 | 10.3934 | 0 | 10.3934 | 10.3934 | 0 | 10.3934 | 10.3934 | 0 | 10.3934 | 10.3934 | 0 | 10.3934 | 10.3934 | 0 | 10.3934 | 10.3934 | 0 | 10.3934 | 10.3934 | 0 | 10.3934 | 10.3934 | 0 | 10.3934 | 10.3934 | 0 | 10.3934
|  | 9.6901 | 0 | 9.6901 | 9.8548 | 0 | 9.8548 | 9.8548 | 0 | 9.8548 | 9.8548 | 0 | 9.8548 | 9.8548 | 0 | 9.8548 | 9.8548 | 0 | 9.8548 | 9.8548 | 0 | 9.8548 | 9.8548 | 0 | 9.8548 | 9.8548 | 0 | 9.8548 | 9.8548 | 0 | 9.8548 | 9.8548 | 0 | 9.8548 | 9.8548 | 0 | 9.8548 | 9.8548 | 0 | 9.8548 | 9.8548 | 0 | 9.8548 | 9.8548 | 0 | 9.8548
|  | 10.1452 | 0 | 10.1452 | 10.3176 | 0 | 10.3176 | 10.3176 | 0 | 10.3176 | 10.3176 | 0 | 10.3176 | 10.3176 | 0 | 10.3176 | 10.3176 | 0 | 10.3176 | 10.3176 | 0 | 10.3176 | 10.3176 | 0 | 10.3176 | 10.3176 | 0 | 10.3176 | 10.3176 | 0 | 10.3176 | 10.3176 | 0 | 10.3176 | 10.3176 | 0 | 10.3176 | 10.3176 | 0 | 10.3176 | 10.3176 | 0 | 10.3176 | 10.3176 | 0 | 10.3176
|  | 11.6784 | 0 | 11.6784 | 11.8769 | 0 | 11.8769 | 11.8769 | 0 | 11.8769 | 11.8769 | 0 | 11.8769 | 11.8769 | 0 | 11.8769 | 11.8769 | 0 | 11.8769 | 11.8769 | 0 | 11.8769 | 11.8769 | 0 | 11.8769 | 11.8769 | 0 | 11.8769 | 11.8769 | 0 | 11.8769 | 11.8769 | 0 | 11.8769 | 11.8769 | 0 | 11.8769 | 11.8769 | 0 | 11.8769 | 11.8769 | 0 | 11.8769 | 11.8769 | 0 | 11.8769
|  | 14.8052 | 0 | 14.8052 | 15.0568 | 0 | 15.0568 | 15.0568 | 0 | 15.0568 | 15.0568 | 0 | 15.0568 | 15.0568 | 0 | 15.0568 | 15.0568 | 0 | 15.0568 | 15.0568 | 0 | 15.0568 | 15.0568 | 0 | 15.0568 | 15.0568 | 0 | 15.0568 | 15.0568 | 0 | 15.0568 | 15.0568 | 0 | 15.0568 | 15.0568 | 0 | 15.0568 | 15.0568 | 0 | 15.0568 | 15.0568 | 0 | 15.0568 | 15.0568 | 0 | 15.0568
|  | 15.4353 | 0 | 15.4353 | 15.6977 | 0 | 15.6977 | 15.6977 | 0 | 15.6977 | 15.6977 | 0 | 15.6977 | 15.6977 | 0 | 15.6977 | 15.6977 | 0 | 15.6977 | 15.6977 | 0 | 15.6977 | 15.6977 | 0 | 15.6977 | 15.6977 | 0 | 15.6977 | 15.6977 | 0 | 15.6977 | 15.6977 | 0 | 15.6977 | 15.6977 | 0 | 15.6977 | 15.6977 | 0 | 15.6977 | 15.6977 | 0 | 15.6977 | 15.6977 | 0 | 15.6977
|  | 14.4895 | 0 | 14.4895 | 14.7358 | 0 | 14.7358 | 14.7358 | 0 | 14.7358 | 14.7358 | 0 | 14.7358 | 14.7358 | 0 | 14.7358 | 14.7358 | 0 | 14.7358 | 14.7358 | 0 | 14.7358 | 14.7358 | 0 | 14.7358 | 14.7358 | 0 | 14.7358 | 14.7358 | 0 | 14.7358 | 14.7358 | 0 | 14.7358 | 14.7358 | 0 | 14.7358 | 14.7358 | 0 | 14.7358 | 14.7358 | 0 | 14.7358 | 14.7358 | 0 | 14.7358
|  | 14.9871 | 0 | 14.9871 | 15.2418 | 0 | 15.2418 | 15.2418 | 0 | 15.2418 | 15.2418 | 0 | 15.2418 | 15.2418 | 0 | 15.2418 | 15.2418 | 0 | 15.2418 | 15.2418 | 0 | 15.2418 | 15.2418 | 0 | 15.2418 | 15.2418 | 0 | 15.2418 | 15.2418 | 0 | 15.2418 | 15.2418 | 0 | 15.2418 | 15.2418 | 0 | 15.2418 | 15.2418 | 0 | 15.2418 | 15.2418 | 0 | 15.2418 | 15.2418 | 0 | 15.2418
|  | 14.4144 | 0 | 14.4144 | 14.6594 | 0 | 14.6594 | 14.6594 | 0 | 14.6594 | 14.6594 | 0 | 14.6594 | 14.6594 | 0 | 14.6594 | 14.6594 | 0 | 14.6594 | 14.6594 | 0 | 14.6594 | 14.6594 | 0 | 14.6594 | 14.6594 | 0 | 14.6594 | 14.6594 | 0 | 14.6594 | 14.6594 | 0 | 14.6594 | 14.6594 | 0 | 14.6594 | 14.6594 | 0 | 14.6594 | 14.6594 | 0 | 14.6594 | 14.6594 | 0 | 14.6594
|  | 15.6602 | 0 | 15.6602 | 15.9264 | 0 | 15.9264 | 15.9264 | 0 | 15.9264 | 15.9264 | 0 | 15.9264 | 15.9264 | 0 | 15.9264 | 15.9264 | 0 | 15.9264 | 15.9264 | 0 | 15.9264 | 15.9264 | 0 | 15.9264 | 15.9264 | 0 | 15.9264 | 15.9264 | 0 | 15.9264 | 15.9264 | 0 | 15.9264 | 15.9264 | 0 | 15.9264 | 15.9264 | 0 | 15.9264 | 15.9264 | 0 | 15.9264 | 15.9264 | 0 | 15.9264
|  | 14.6537 | 0 | 14.6537 | 14.9028 | 0 | 14.9028 | 14.9028 | 0 | 14.9028 | 14.9028 | 0 | 14.9028 | 14.9028 | 0 | 14.9028 | 14.9028 | 0 | 14.9028 | 14.9028 | 0 | 14.9028 | 14.9028 | 0 | 14.9028 | 14.9028 | 0 | 14.9028 | 14.9028 | 0 | 14.9028 | 14.9028 | 0 | 14.9028 | 14.9028 | 0 | 14.9028 | 14.9028 | 0 | 14.9028 | 14.9028 | 0 | 14.9028 | 14.9028 | 0 | 14.9028
|  | 15.8718 | 0 | 15.8718 | 16.1416 | 0 | 16.1416 | 16.1416 | 0 | 16.1416 | 16.1416 | 0 | 16.1416 | 16.1416 | 0 | 16.1416 | 16.1416 | 0 | 16.1416 | 16.1416 | 0 | 16.1416 | 16.1416 | 0 | 16.1416 | 16.1416 | 0 | 16.1416 | 16.1416 | 0 | 16.1416 | 16.1416 | 0 | 16.1416 | 16.1416 | 0 | 16.1416 | 16.1416 | 0 | 16.1416 | 16.1416 | 0 | 16.1416 | 16.1416 | 0 | 16.1416
|  | 15.5429 | 0 | 15.5429 | 15.807 | 0 | 15.807 | 15.807 | 0 | 15.807 | 15.807 | 0 | 15.807 | 15.807 | 0 | 15.807 | 15.807 | 0 | 15.807 | 15.807 | 0 | 15.807 | 15.807 | 0 | 15.807 | 15.807 | 0 | 15.807 | 15.807 | 0 | 15.807 | 15.807 | 0 | 15.807 | 15.807 | 0 | 15.807 | 15.807 | 0 | 15.807 | 15.807 | 0 | 15.807 | 15.807 | 0 | 15.807
|  | 15.6205 | 0 | 15.6205 | 15.886 | 0 | 15.886 | 15.886 | 0 | 15.886 | 15.886 | 0 | 15.886 | 15.886 | 0 | 15.886 | 15.886 | 0 | 15.886 | 15.886 | 0 | 15.886 | 15.886 | 0 | 15.886 | 15.886 | 0 | 15.886 | 15.886 | 0 | 15.886 | 15.886 | 0 | 15.886 | 15.886 | 0 | 15.886 | 15.886 | 0 | 15.886 | 15.886 | 0 | 15.886 | 15.886 | 0 | 15.886
|  | 18.459 | 0 | 18.459 | 18.7728 | 0 | 18.7728 | 18.7728 | 0 | 18.7728 | 18.7728 | 0 | 18.7728 | 18.7728 | 0 | 18.7728 | 18.7728 | 0 | 18.7728 | 18.7728 | 0 | 18.7728 | 18.7728 | 0 | 18.7728 | 18.7728 | 0 | 18.7728 | 18.7728 | 0 | 18.7728 | 18.7728 | 0 | 18.7728 | 18.7728 | 0 | 18.7728 | 18.7728 | 0 | 18.7728 | 18.7728 | 0 | 18.7728 | 18.7728 | 0 | 18.7728
|  | 23.6266 | 0 | 23.6266 | 24.0281 | 0 | 24.0281 | 24.0281 | 0 | 24.0281 | 24.0281 | 0 | 24.0281 | 24.0281 | 0 | 24.0281 | 24.0281 | 0 | 24.0281 | 24.0281 | 0 | 24.0281 | 24.0281 | 0 | 24.0281 | 24.0281 | 0 | 24.0281 | 24.0281 | 0 | 24.0281 | 24.0281 | 0 | 24.0281 | 24.0281 | 0 | 24.0281 | 24.0281 | 0 | 24.0281 | 24.0281 | 0 | 24.0281 | 24.0281 | 0 | 24.0281
|  | 25.0836 | 0 | 25.0836 | 25.51 | 0 | 25.51 | 25.51 | 0 | 25.51 | 25.51 | 0 | 25.51 | 25.51 | 0 | 25.51 | 25.51 | 0 | 25.51 | 25.51 | 0 | 25.51 | 25.51 | 0 | 25.51 | 25.51 | 0 | 25.51 | 25.51 | 0 | 25.51 | 25.51 | 0 | 25.51 | 25.51 | 0 | 25.51 | 25.51 | 0 | 25.51 | 25.51 | 0 | 25.51 | 25.51 | 0 | 25.51
|  | 23.6037 | 0 | 23.6037 | 24.0049 | 0 | 24.0049 | 24.0049 | 0 | 24.0049 | 24.0049 | 0 | 24.0049 | 24.0049 | 0 | 24.0049 | 24.0049 | 0 | 24.0049 | 24.0049 | 0 | 24.0049 | 24.0049 | 0 | 24.0049 | 24.0049 | 0 | 24.0049 | 24.0049 | 0 | 24.0049 | 24.0049 | 0 | 24.0049 | 24.0049 | 0 | 24.0049 | 24.0049 | 0 | 24.0049 | 24.0049 | 0 | 24.0049 | 24.0049 | 0 | 24.0049
|  | 21.897 | 0 | 21.897 | 22.2691 | 0 | 22.2691 | 22.2691 | 0 | 22.2691 | 22.2691 | 0 | 22.2691 | 22.2691 | 0 | 22.2691 | 22.2691 | 0 | 22.2691 | 22.2691 | 0 | 22.2691 | 22.2691 | 0 | 22.2691 | 22.2691 | 0 | 22.2691 | 22.2691 | 0 | 22.2691 | 22.2691 | 0 | 22.2691 | 22.2691 | 0 | 22.2691 | 22.2691 | 0 | 22.2691 | 22.2691 | 0 | 22.2691 | 22.2691 | 0 | 22.2691
|  | 19.4764 | 0 | 19.4764 | 19.8074 | 0 | 19.8074 | 19.8074 | 0 | 19.8074 | 19.8074 | 0 | 19.8074 | 19.8074 | 0 | 19.8074 | 19.8074 | 0 | 19.8074 | 19.8074 | 0 | 19.8074 | 19.8074 | 0 | 19.8074 | 19.8074 | 0 | 19.8074 | 19.8074 | 0 | 19.8074 | 19.8074 | 0 | 19.8074 | 19.8074 | 0 | 19.8074 | 19.8074 | 0 | 19.8074 | 19.8074 | 0 | 19.8074 | 19.8074 | 0 | 19.8074
|  | 16.364 | 0 | 16.364 | 16.6422 | 0 | 16.6422 | 16.6422 | 0 | 16.6422 | 16.6422 | 0 | 16.6422 | 16.6422 | 0 | 16.6422 | 16.6422 | 0 | 16.6422 | 16.6422 | 0 | 16.6422 | 16.6422 | 0 | 16.6422 | 16.6422 | 0 | 16.6422 | 16.6422 | 0 | 16.6422 | 16.6422 | 0 | 16.6422 | 16.6422 | 0 | 16.6422 | 16.6422 | 0 | 16.6422 | 16.6422 | 0 | 16.6422 | 16.6422 | 0 | 16.6422
|  | 14.531 | 0 | 14.531 | 14.778 | 0 | 14.778 | 14.778 | 0 | 14.778 | 14.778 | 0 | 14.778 | 14.778 | 0 | 14.778 | 14.778 | 0 | 14.778 | 14.778 | 0 | 14.778 | 14.778 | 0 | 14.778 | 14.778 | 0 | 14.778 | 14.778 | 0 | 14.778 | 14.778 | 0 | 14.778 | 14.778 | 0 | 14.778 | 14.778 | 0 | 14.778 | 14.778 | 0 | 14.778 | 14.778 | 0 | 14.778
|  | 12.8069 | 0 | 12.8069 | 13.0246 | 0 | 13.0246 | 13.0246 | 0 | 13.0246 | 13.0246 | 0 | 13.0246 | 13.0246 | 0 | 13.0246 | 13.0246 | 0 | 13.0246 | 13.0246 | 0 | 13.0246 | 13.0246 | 0 | 13.0246 | 13.0246 | 0 | 13.0246 | 13.0246 | 0 | 13.0246 | 13.0246 | 0 | 13.0246 | 13.0246 | 0 | 13.0246 | 13.0246 | 0 | 13.0246 | 13.0246 | 0 | 13.0246 | 13.0246 | 0 | 13.0246
|  | 12.386 | 0 | 12.386 | 12.5965 | 0 | 12.5965 | 12.5965 | 0 | 12.5965 | 12.5965 | 0 | 12.5965 | 12.5965 | 0 | 12.5965 | 12.5965 | 0 | 12.5965 | 12.5965 | 0 | 12.5965 | 12.5965 | 0 | 12.5965 | 12.5965 | 0 | 12.5965 | 12.5965 | 0 | 12.5965 | 12.5965 | 0 | 12.5965 | 12.5965 | 0 | 12.5965 | 12.5965 | 0 | 12.5965 | 12.5965 | 0 | 12.5965 | 12.5965 | 0 | 12.5965
|  | 11.047 | 0 | 11.047 | 11.2348 | 0 | 11.2348 | 11.2348 | 0 | 11.2348 | 11.2348 | 0 | 11.2348 | 11.2348 | 0 | 11.2348 | 11.2348 | 0 | 11.2348 | 11.2348 | 0 | 11.2348 | 11.2348 | 0 | 11.2348 | 11.2348 | 0 | 11.2348 | 11.2348 | 0 | 11.2348 | 11.2348 | 0 | 11.2348 | 11.2348 | 0 | 11.2348 | 11.2348 | 0 | 11.2348 | 11.2348 | 0 | 11.2348 | 11.2348 | 0 | 11.2348
|  | 10.8835 | 0 | 10.8835 | 11.0684 | 0 | 11.0684 | 11.0684 | 0 | 11.0684 | 11.0684 | 0 | 11.0684 | 11.0684 | 0 | 11.0684 | 11.0684 | 0 | 11.0684 | 11.0684 | 0 | 11.0684 | 11.0684 | 0 | 11.0684 | 11.0684 | 0 | 11.0684 | 11.0684 | 0 | 11.0684 | 11.0684 | 0 | 11.0684 | 11.0684 | 0 | 11.0684 | 11.0684 | 0 | 11.0684 | 11.0684 | 0 | 11.0684 | 11.0684 | 0 | 11.0684
|  | 10.9142 | 0 | 10.9142 | 11.0997 | 0 | 11.0997 | 11.0997 | 0 | 11.0997 | 11.0997 | 0 | 11.0997 | 11.0997 | 0 | 11.0997 | 11.0997 | 0 | 11.0997 | 11.0997 | 0 | 11.0997 | 11.0997 | 0 | 11.0997 | 11.0997 | 0 | 11.0997 | 11.0997 | 0 | 11.0997 | 11.0997 | 0 | 11.0997 | 11.0997 | 0 | 11.0997 | 11.0997 | 0 | 11.0997 | 11.0997 | 0 | 11.0997 | 11.0997 | 0 | 11.0997
|  | 13.1278 | 0 | 13.1278 | 13.3509 | 0 | 13.3509 | 13.3509 | 0 | 13.3509 | 13.3509 | 0 | 13.3509 | 13.3509 | 0 | 13.3509 | 13.3509 | 0 | 13.3509 | 13.3509 | 0 | 13.3509 | 13.3509 | 0 | 13.3509 | 13.3509 | 0 | 13.3509 | 13.3509 | 0 | 13.3509 | 13.3509 | 0 | 13.3509 | 13.3509 | 0 | 13.3509 | 13.3509 | 0 | 13.3509 | 13.3509 | 0 | 13.3509 | 13.3509 | 0 | 13.3509
|  | 16.3005 | 0 | 16.3005 | 16.5775 | 0 | 16.5775 | 16.5775 | 0 | 16.5775 | 16.5775 | 0 | 16.5775 | 16.5775 | 0 | 16.5775 | 16.5775 | 0 | 16.5775 | 16.5775 | 0 | 16.5775 | 16.5775 | 0 | 16.5775 | 16.5775 | 0 | 16.5775 | 16.5775 | 0 | 16.5775 | 16.5775 | 0 | 16.5775 | 16.5775 | 0 | 16.5775 | 16.5775 | 0 | 16.5775 | 16.5775 | 0 | 16.5775 | 16.5775 | 0 | 16.5775
|  | 19.0084 | 0 | 19.0084 | 19.3315 | 0 | 19.3315 | 19.3315 | 0 | 19.3315 | 19.3315 | 0 | 19.3315 | 19.3315 | 0 | 19.3315 | 19.3315 | 0 | 19.3315 | 19.3315 | 0 | 19.3315 | 19.3315 | 0 | 19.3315 | 19.3315 | 0 | 19.3315 | 19.3315 | 0 | 19.3315 | 19.3315 | 0 | 19.3315 | 19.3315 | 0 | 19.3315 | 19.3315 | 0 | 19.3315 | 19.3315 | 0 | 19.3315 | 19.3315 | 0 | 19.3315
|  | 17.9291 | 0 | 17.9291 | 18.2338 | 0 | 18.2338 | 18.2338 | 0 | 18.2338 | 18.2338 | 0 | 18.2338 | 18.2338 | 0 | 18.2338 | 18.2338 | 0 | 18.2338 | 18.2338 | 0 | 18.2338 | 18.2338 | 0 | 18.2338 | 18.2338 | 0 | 18.2338 | 18.2338 | 0 | 18.2338 | 18.2338 | 0 | 18.2338 | 18.2338 | 0 | 18.2338 | 18.2338 | 0 | 18.2338 | 18.2338 | 0 | 18.2338 | 18.2338 | 0 | 18.2338
|  | 17.394 | 0 | 17.394 | 17.6896 | 0 | 17.6896 | 17.6896 | 0 | 17.6896 | 17.6896 | 0 | 17.6896 | 17.6896 | 0 | 17.6896 | 17.6896 | 0 | 17.6896 | 17.6896 | 0 | 17.6896 | 17.6896 | 0 | 17.6896 | 17.6896 | 0 | 17.6896 | 17.6896 | 0 | 17.6896 | 17.6896 | 0 | 17.6896 | 17.6896 | 0 | 17.6896 | 17.6896 | 0 | 17.6896 | 17.6896 | 0 | 17.6896 | 17.6896 | 0 | 17.6896
|  | 16.9971 | 0 | 16.9971 | 17.286 | 0 | 17.286 | 17.286 | 0 | 17.286 | 17.286 | 0 | 17.286 | 17.286 | 0 | 17.286 | 17.286 | 0 | 17.286 | 17.286 | 0 | 17.286 | 17.286 | 0 | 17.286 | 17.286 | 0 | 17.286 | 17.286 | 0 | 17.286 | 17.286 | 0 | 17.286 | 17.286 | 0 | 17.286 | 17.286 | 0 | 17.286 | 17.286 | 0 | 17.286 | 17.286 | 0 | 17.286
|  | 17.5075 | 0 | 17.5075 | 17.8051 | 0 | 17.8051 | 17.8051 | 0 | 17.8051 | 17.8051 | 0 | 17.8051 | 17.8051 | 0 | 17.8051 | 17.8051 | 0 | 17.8051 | 17.8051 | 0 | 17.8051 | 17.8051 | 0 | 17.8051 | 17.8051 | 0 | 17.8051 | 17.8051 | 0 | 17.8051 | 17.8051 | 0 | 17.8051 | 17.8051 | 0 | 17.8051 | 17.8051 | 0 | 17.8051 | 17.8051 | 0 | 17.8051 | 17.8051 | 0 | 17.8051
|  | 17.5508 | 0 | 17.5508 | 17.8491 | 0 | 17.8491 | 17.8491 | 0 | 17.8491 | 17.8491 | 0 | 17.8491 | 17.8491 | 0 | 17.8491 | 17.8491 | 0 | 17.8491 | 17.8491 | 0 | 17.8491 | 17.8491 | 0 | 17.8491 | 17.8491 | 0 | 17.8491 | 17.8491 | 0 | 17.8491 | 17.8491 | 0 | 17.8491 | 17.8491 | 0 | 17.8491 | 17.8491 | 0 | 17.8491 | 17.8491 | 0 | 17.8491 | 17.8491 | 0 | 17.8491
|  | 17.3176 | 0 | 17.3176 | 17.6119 | 0 | 17.6119 | 17.6119 | 0 | 17.6119 | 17.6119 | 0 | 17.6119 | 17.6119 | 0 | 17.6119 | 17.6119 | 0 | 17.6119 | 17.6119 | 0 | 17.6119 | 17.6119 | 0 | 17.6119 | 17.6119 | 0 | 17.6119 | 17.6119 | 0 | 17.6119 | 17.6119 | 0 | 17.6119 | 17.6119 | 0 | 17.6119 | 17.6119 | 0 | 17.6119 | 17.6119 | 0 | 17.6119 | 17.6119 | 0 | 17.6119
|  | 17.4451 | 0 | 17.4451 | 17.7416 | 0 | 17.7416 | 17.7416 | 0 | 17.7416 | 17.7416 | 0 | 17.7416 | 17.7416 | 0 | 17.7416 | 17.7416 | 0 | 17.7416 | 17.7416 | 0 | 17.7416 | 17.7416 | 0 | 17.7416 | 17.7416 | 0 | 17.7416 | 17.7416 | 0 | 17.7416 | 17.7416 | 0 | 17.7416 | 17.7416 | 0 | 17.7416 | 17.7416 | 0 | 17.7416 | 17.7416 | 0 | 17.7416 | 17.7416 | 0 | 17.7416
|  | 18.6778 | 0 | 18.6778 | 18.9953 | 0 | 18.9953 | 18.9953 | 0 | 18.9953 | 18.9953 | 0 | 18.9953 | 18.9953 | 0 | 18.9953 | 18.9953 | 0 | 18.9953 | 18.9953 | 0 | 18.9953 | 18.9953 | 0 | 18.9953 | 18.9953 | 0 | 18.9953 | 18.9953 | 0 | 18.9953 | 18.9953 | 0 | 18.9953 | 18.9953 | 0 | 18.9953 | 18.9953 | 0 | 18.9953 | 18.9953 | 0 | 18.9953 | 18.9953 | 0 | 18.9953
|  | 21.5822 | 0 | 21.5822 | 21.949 | 0 | 21.949 | 21.949 | 0 | 21.949 | 21.949 | 0 | 21.949 | 21.949 | 0 | 21.949 | 21.949 | 0 | 21.949 | 21.949 | 0 | 21.949 | 21.949 | 0 | 21.949 | 21.949 | 0 | 21.949 | 21.949 | 0 | 21.949 | 21.949 | 0 | 21.949 | 21.949 | 0 | 21.949 | 21.949 | 0 | 21.949 | 21.949 | 0 | 21.949 | 21.949 | 0 | 21.949
|  | 26.8697 | 0 | 26.8697 | 27.3264 | 0 | 27.3264 | 27.3264 | 0 | 27.3264 | 27.3264 | 0 | 27.3264 | 27.3264 | 0 | 27.3264 | 27.3264 | 0 | 27.3264 | 27.3264 | 0 | 27.3264 | 27.3264 | 0 | 27.3264 | 27.3264 | 0 | 27.3264 | 27.3264 | 0 | 27.3264 | 27.3264 | 0 | 27.3264 | 27.3264 | 0 | 27.3264 | 27.3264 | 0 | 27.3264 | 27.3264 | 0 | 27.3264 | 27.3264 | 0 | 27.3264
|  | 27.605 | 0 | 27.605 | 28.0742 | 0 | 28.0742 | 28.0742 | 0 | 28.0742 | 28.0742 | 0 | 28.0742 | 28.0742 | 0 | 28.0742 | 28.0742 | 0 | 28.0742 | 28.0742 | 0 | 28.0742 | 28.0742 | 0 | 28.0742 | 28.0742 | 0 | 28.0742 | 28.0742 | 0 | 28.0742 | 28.0742 | 0 | 28.0742 | 28.0742 | 0 | 28.0742 | 28.0742 | 0 | 28.0742 | 28.0742 | 0 | 28.0742 | 28.0742 | 0 | 28.0742
|  | 25.8038 | 0 | 25.8038 | 26.2424 | 0 | 26.2424 | 26.2424 | 0 | 26.2424 | 26.2424 | 0 | 26.2424 | 26.2424 | 0 | 26.2424 | 26.2424 | 0 | 26.2424 | 26.2424 | 0 | 26.2424 | 26.2424 | 0 | 26.2424 | 26.2424 | 0 | 26.2424 | 26.2424 | 0 | 26.2424 | 26.2424 | 0 | 26.2424 | 26.2424 | 0 | 26.2424 | 26.2424 | 0 | 26.2424 | 26.2424 | 0 | 26.2424 | 26.2424 | 0 | 26.2424
|  | 23.9645 | 0 | 23.9645 | 24.3718 | 0 | 24.3718 | 24.3718 | 0 | 24.3718 | 24.3718 | 0 | 24.3718 | 24.3718 | 0 | 24.3718 | 24.3718 | 0 | 24.3718 | 24.3718 | 0 | 24.3718 | 24.3718 | 0 | 24.3718 | 24.3718 | 0 | 24.3718 | 24.3718 | 0 | 24.3718 | 24.3718 | 0 | 24.3718 | 24.3718 | 0 | 24.3718 | 24.3718 | 0 | 24.3718 | 24.3718 | 0 | 24.3718 | 24.3718 | 0 | 24.3718
|  | 21.2965 | 0 | 21.2965 | 21.6585 | 0 | 21.6585 | 21.6585 | 0 | 21.6585 | 21.6585 | 0 | 21.6585 | 21.6585 | 0 | 21.6585 | 21.6585 | 0 | 21.6585 | 21.6585 | 0 | 21.6585 | 21.6585 | 0 | 21.6585 | 21.6585 | 0 | 21.6585 | 21.6585 | 0 | 21.6585 | 21.6585 | 0 | 21.6585 | 21.6585 | 0 | 21.6585 | 21.6585 | 0 | 21.6585 | 21.6585 | 0 | 21.6585 | 21.6585 | 0 | 21.6585
|  | 18.5469 | 0 | 18.5469 | 18.8621 | 0 | 18.8621 | 18.8621 | 0 | 18.8621 | 18.8621 | 0 | 18.8621 | 18.8621 | 0 | 18.8621 | 18.8621 | 0 | 18.8621 | 18.8621 | 0 | 18.8621 | 18.8621 | 0 | 18.8621 | 18.8621 | 0 | 18.8621 | 18.8621 | 0 | 18.8621 | 18.8621 | 0 | 18.8621 | 18.8621 | 0 | 18.8621 | 18.8621 | 0 | 18.8621 | 18.8621 | 0 | 18.8621 | 18.8621 | 0 | 18.8621
|  | 16.6995 | 0 | 16.6995 | 16.9833 | 0 | 16.9833 | 16.9833 | 0 | 16.9833 | 16.9833 | 0 | 16.9833 | 16.9833 | 0 | 16.9833 | 16.9833 | 0 | 16.9833 | 16.9833 | 0 | 16.9833 | 16.9833 | 0 | 16.9833 | 16.9833 | 0 | 16.9833 | 16.9833 | 0 | 16.9833 | 16.9833 | 0 | 16.9833 | 16.9833 | 0 | 16.9833 | 16.9833 | 0 | 16.9833 | 16.9833 | 0 | 16.9833 | 16.9833 | 0 | 16.9833
|  | 14.2615 | 0 | 14.2615 | 14.5039 | 0 | 14.5039 | 14.5039 | 0 | 14.5039 | 14.5039 | 0 | 14.5039 | 14.5039 | 0 | 14.5039 | 14.5039 | 0 | 14.5039 | 14.5039 | 0 | 14.5039 | 14.5039 | 0 | 14.5039 | 14.5039 | 0 | 14.5039 | 14.5039 | 0 | 14.5039 | 14.5039 | 0 | 14.5039 | 14.5039 | 0 | 14.5039 | 14.5039 | 0 | 14.5039 | 14.5039 | 0 | 14.5039 | 14.5039 | 0 | 14.5039
|  | 13.4355 | 0 | 13.4355 | 13.6638 | 0 | 13.6638 | 13.6638 | 0 | 13.6638 | 13.6638 | 0 | 13.6638 | 13.6638 | 0 | 13.6638 | 13.6638 | 0 | 13.6638 | 13.6638 | 0 | 13.6638 | 13.6638 | 0 | 13.6638 | 13.6638 | 0 | 13.6638 | 13.6638 | 0 | 13.6638 | 13.6638 | 0 | 13.6638 | 13.6638 | 0 | 13.6638 | 13.6638 | 0 | 13.6638 | 13.6638 | 0 | 13.6638 | 13.6638 | 0 | 13.6638
|  | 12.1637 | 0 | 12.1637 | 12.3704 | 0 | 12.3704 | 12.3704 | 0 | 12.3704 | 12.3704 | 0 | 12.3704 | 12.3704 | 0 | 12.3704 | 12.3704 | 0 | 12.3704 | 12.3704 | 0 | 12.3704 | 12.3704 | 0 | 12.3704 | 12.3704 | 0 | 12.3704 | 12.3704 | 0 | 12.3704 | 12.3704 | 0 | 12.3704 | 12.3704 | 0 | 12.3704 | 12.3704 | 0 | 12.3704 | 12.3704 | 0 | 12.3704 | 12.3704 | 0 | 12.3704
|  | 11.5175 | 0 | 11.5175 | 11.7133 | 0 | 11.7133 | 11.7133 | 0 | 11.7133 | 11.7133 | 0 | 11.7133 | 11.7133 | 0 | 11.7133 | 11.7133 | 0 | 11.7133 | 11.7133 | 0 | 11.7133 | 11.7133 | 0 | 11.7133 | 11.7133 | 0 | 11.7133 | 11.7133 | 0 | 11.7133 | 11.7133 | 0 | 11.7133 | 11.7133 | 0 | 11.7133 | 11.7133 | 0 | 11.7133 | 11.7133 | 0 | 11.7133 | 11.7133 | 0 | 11.7133
|  | 11.4622 | 0 | 11.4622 | 11.657 | 0 | 11.657 | 11.657 | 0 | 11.657 | 11.657 | 0 | 11.657 | 11.657 | 0 | 11.657 | 11.657 | 0 | 11.657 | 11.657 | 0 | 11.657 | 11.657 | 0 | 11.657 | 11.657 | 0 | 11.657 | 11.657 | 0 | 11.657 | 11.657 | 0 | 11.657 | 11.657 | 0 | 11.657 | 11.657 | 0 | 11.657 | 11.657 | 0 | 11.657 | 11.657 | 0 | 11.657
|  | 12.0262 | 0 | 12.0262 | 12.2306 | 0 | 12.2306 | 12.2306 | 0 | 12.2306 | 12.2306 | 0 | 12.2306 | 12.2306 | 0 | 12.2306 | 12.2306 | 0 | 12.2306 | 12.2306 | 0 | 12.2306 | 12.2306 | 0 | 12.2306 | 12.2306 | 0 | 12.2306 | 12.2306 | 0 | 12.2306 | 12.2306 | 0 | 12.2306 | 12.2306 | 0 | 12.2306 | 12.2306 | 0 | 12.2306 | 12.2306 | 0 | 12.2306 | 12.2306 | 0 | 12.2306
|  | 13.3606 | 0 | 13.3606 | 13.5877 | 0 | 13.5877 | 13.5877 | 0 | 13.5877 | 13.5877 | 0 | 13.5877 | 13.5877 | 0 | 13.5877 | 13.5877 | 0 | 13.5877 | 13.5877 | 0 | 13.5877 | 13.5877 | 0 | 13.5877 | 13.5877 | 0 | 13.5877 | 13.5877 | 0 | 13.5877 | 13.5877 | 0 | 13.5877 | 13.5877 | 0 | 13.5877 | 13.5877 | 0 | 13.5877 | 13.5877 | 0 | 13.5877 | 13.5877 | 0 | 13.5877
|  | 15.2379 | 0 | 15.2379 | 15.4968 | 0 | 15.4968 | 15.4968 | 0 | 15.4968 | 15.4968 | 0 | 15.4968 | 15.4968 | 0 | 15.4968 | 15.4968 | 0 | 15.4968 | 15.4968 | 0 | 15.4968 | 15.4968 | 0 | 15.4968 | 15.4968 | 0 | 15.4968 | 15.4968 | 0 | 15.4968 | 15.4968 | 0 | 15.4968 | 15.4968 | 0 | 15.4968 | 15.4968 | 0 | 15.4968 | 15.4968 | 0 | 15.4968 | 15.4968 | 0 | 15.4968
|  | 17.8336 | 0 | 17.8336 | 18.1367 | 0 | 18.1367 | 18.1367 | 0 | 18.1367 | 18.1367 | 0 | 18.1367 | 18.1367 | 0 | 18.1367 | 18.1367 | 0 | 18.1367 | 18.1367 | 0 | 18.1367 | 18.1367 | 0 | 18.1367 | 18.1367 | 0 | 18.1367 | 18.1367 | 0 | 18.1367 | 18.1367 | 0 | 18.1367 | 18.1367 | 0 | 18.1367 | 18.1367 | 0 | 18.1367 | 18.1367 | 0 | 18.1367 | 18.1367 | 0 | 18.1367
|  | 19.5972 | 0 | 19.5972 | 19.9303 | 0 | 19.9303 | 19.9303 | 0 | 19.9303 | 19.9303 | 0 | 19.9303 | 19.9303 | 0 | 19.9303 | 19.9303 | 0 | 19.9303 | 19.9303 | 0 | 19.9303 | 19.9303 | 0 | 19.9303 | 19.9303 | 0 | 19.9303 | 19.9303 | 0 | 19.9303 | 19.9303 | 0 | 19.9303 | 19.9303 | 0 | 19.9303 | 19.9303 | 0 | 19.9303 | 19.9303 | 0 | 19.9303 | 19.9303 | 0 | 19.9303
|  | 20.2056 | 0 | 20.2056 | 20.5491 | 0 | 20.5491 | 20.5491 | 0 | 20.5491 | 20.5491 | 0 | 20.5491 | 20.5491 | 0 | 20.5491 | 20.5491 | 0 | 20.5491 | 20.5491 | 0 | 20.5491 | 20.5491 | 0 | 20.5491 | 20.5491 | 0 | 20.5491 | 20.5491 | 0 | 20.5491 | 20.5491 | 0 | 20.5491 | 20.5491 | 0 | 20.5491 | 20.5491 | 0 | 20.5491 | 20.5491 | 0 | 20.5491 | 20.5491 | 0 | 20.5491
|  | 20.6953 | 0 | 20.6953 | 21.047 | 0 | 21.047 | 21.047 | 0 | 21.047 | 21.047 | 0 | 21.047 | 21.047 | 0 | 21.047 | 21.047 | 0 | 21.047 | 21.047 | 0 | 21.047 | 21.047 | 0 | 21.047 | 21.047 | 0 | 21.047 | 21.047 | 0 | 21.047 | 21.047 | 0 | 21.047 | 21.047 | 0 | 21.047 | 21.047 | 0 | 21.047 | 21.047 | 0 | 21.047 | 21.047 | 0 | 21.047
|  | 20.4596 | 0 | 20.4596 | 20.8074 | 0 | 20.8074 | 20.8074 | 0 | 20.8074 | 20.8074 | 0 | 20.8074 | 20.8074 | 0 | 20.8074 | 20.8074 | 0 | 20.8074 | 20.8074 | 0 | 20.8074 | 20.8074 | 0 | 20.8074 | 20.8074 | 0 | 20.8074 | 20.8074 | 0 | 20.8074 | 20.8074 | 0 | 20.8074 | 20.8074 | 0 | 20.8074 | 20.8074 | 0 | 20.8074 | 20.8074 | 0 | 20.8074 | 20.8074 | 0 | 20.8074
|  | 20.2229 | 0 | 20.2229 | 20.5666 | 0 | 20.5666 | 20.5666 | 0 | 20.5666 | 20.5666 | 0 | 20.5666 | 20.5666 | 0 | 20.5666 | 20.5666 | 0 | 20.5666 | 20.5666 | 0 | 20.5666 | 20.5666 | 0 | 20.5666 | 20.5666 | 0 | 20.5666 | 20.5666 | 0 | 20.5666 | 20.5666 | 0 | 20.5666 | 20.5666 | 0 | 20.5666 | 20.5666 | 0 | 20.5666 | 20.5666 | 0 | 20.5666 | 20.5666 | 0 | 20.5666
|  | 20.664 | 0 | 20.664 | 21.0152 | 0 | 21.0152 | 21.0152 | 0 | 21.0152 | 21.0152 | 0 | 21.0152 | 21.0152 | 0 | 21.0152 | 21.0152 | 0 | 21.0152 | 21.0152 | 0 | 21.0152 | 21.0152 | 0 | 21.0152 | 21.0152 | 0 | 21.0152 | 21.0152 | 0 | 21.0152 | 21.0152 | 0 | 21.0152 | 21.0152 | 0 | 21.0152 | 21.0152 | 0 | 21.0152 | 21.0152 | 0 | 21.0152 | 21.0152 | 0 | 21.0152
|  | 21.2583 | 0 | 21.2583 | 21.6196 | 0 | 21.6196 | 21.6196 | 0 | 21.6196 | 21.6196 | 0 | 21.6196 | 21.6196 | 0 | 21.6196 | 21.6196 | 0 | 21.6196 | 21.6196 | 0 | 21.6196 | 21.6196 | 0 | 21.6196 | 21.6196 | 0 | 21.6196 | 21.6196 | 0 | 21.6196 | 21.6196 | 0 | 21.6196 | 21.6196 | 0 | 21.6196 | 21.6196 | 0 | 21.6196 | 21.6196 | 0 | 21.6196 | 21.6196 | 0 | 21.6196
|  | 23.0186 | 0 | 23.0186 | 23.4099 | 0 | 23.4099 | 23.4099 | 0 | 23.4099 | 23.4099 | 0 | 23.4099 | 23.4099 | 0 | 23.4099 | 23.4099 | 0 | 23.4099 | 23.4099 | 0 | 23.4099 | 23.4099 | 0 | 23.4099 | 23.4099 | 0 | 23.4099 | 23.4099 | 0 | 23.4099 | 23.4099 | 0 | 23.4099 | 23.4099 | 0 | 23.4099 | 23.4099 | 0 | 23.4099 | 23.4099 | 0 | 23.4099 | 23.4099 | 0 | 23.4099
|  | 26.0644 | 0 | 26.0644 | 26.5073 | 0 | 26.5073 | 26.5073 | 0 | 26.5073 | 26.5073 | 0 | 26.5073 | 26.5073 | 0 | 26.5073 | 26.5073 | 0 | 26.5073 | 26.5073 | 0 | 26.5073 | 26.5073 | 0 | 26.5073 | 26.5073 | 0 | 26.5073 | 26.5073 | 0 | 26.5073 | 26.5073 | 0 | 26.5073 | 26.5073 | 0 | 26.5073 | 26.5073 | 0 | 26.5073 | 26.5073 | 0 | 26.5073 | 26.5073 | 0 | 26.5073
|  | 25.8328 | 0 | 25.8328 | 26.2718 | 0 | 26.2718 | 26.2718 | 0 | 26.2718 | 26.2718 | 0 | 26.2718 | 26.2718 | 0 | 26.2718 | 26.2718 | 0 | 26.2718 | 26.2718 | 0 | 26.2718 | 26.2718 | 0 | 26.2718 | 26.2718 | 0 | 26.2718 | 26.2718 | 0 | 26.2718 | 26.2718 | 0 | 26.2718 | 26.2718 | 0 | 26.2718 | 26.2718 | 0 | 26.2718 | 26.2718 | 0 | 26.2718 | 26.2718 | 0 | 26.2718
|  | 24.048 | 0 | 24.048 | 24.4567 | 0 | 24.4567 | 24.4567 | 0 | 24.4567 | 24.4567 | 0 | 24.4567 | 24.4567 | 0 | 24.4567 | 24.4567 | 0 | 24.4567 | 24.4567 | 0 | 24.4567 | 24.4567 | 0 | 24.4567 | 24.4567 | 0 | 24.4567 | 24.4567 | 0 | 24.4567 | 24.4567 | 0 | 24.4567 | 24.4567 | 0 | 24.4567 | 24.4567 | 0 | 24.4567 | 24.4567 | 0 | 24.4567 | 24.4567 | 0 | 24.4567
|  | 22.3817 | 0 | 22.3817 | 22.7621 | 0 | 22.7621 | 22.7621 | 0 | 22.7621 | 22.7621 | 0 | 22.7621 | 22.7621 | 0 | 22.7621 | 22.7621 | 0 | 22.7621 | 22.7621 | 0 | 22.7621 | 22.7621 | 0 | 22.7621 | 22.7621 | 0 | 22.7621 | 22.7621 | 0 | 22.7621 | 22.7621 | 0 | 22.7621 | 22.7621 | 0 | 22.7621 | 22.7621 | 0 | 22.7621 | 22.7621 | 0 | 22.7621 | 22.7621 | 0 | 22.7621
|  | 19.1741 | 0 | 19.1741 | 19.4999 | 0 | 19.4999 | 19.4999 | 0 | 19.4999 | 19.4999 | 0 | 19.4999 | 19.4999 | 0 | 19.4999 | 19.4999 | 0 | 19.4999 | 19.4999 | 0 | 19.4999 | 19.4999 | 0 | 19.4999 | 19.4999 | 0 | 19.4999 | 19.4999 | 0 | 19.4999 | 19.4999 | 0 | 19.4999 | 19.4999 | 0 | 19.4999 | 19.4999 | 0 | 19.4999 | 19.4999 | 0 | 19.4999 | 19.4999 | 0 | 19.4999
|  | 16.6185 | 0 | 16.6185 | 16.901 | 0 | 16.901 | 16.901 | 0 | 16.901 | 16.901 | 0 | 16.901 | 16.901 | 0 | 16.901 | 16.901 | 0 | 16.901 | 16.901 | 0 | 16.901 | 16.901 | 0 | 16.901 | 16.901 | 0 | 16.901 | 16.901 | 0 | 16.901 | 16.901 | 0 | 16.901 | 16.901 | 0 | 16.901 | 16.901 | 0 | 16.901 | 16.901 | 0 | 16.901 | 16.901 | 0 | 16.901
|  | 14.8804 | 0 | 14.8804 | 15.1333 | 0 | 15.1333 | 15.1333 | 0 | 15.1333 | 15.1333 | 0 | 15.1333 | 15.1333 | 0 | 15.1333 | 15.1333 | 0 | 15.1333 | 15.1333 | 0 | 15.1333 | 15.1333 | 0 | 15.1333 | 15.1333 | 0 | 15.1333 | 15.1333 | 0 | 15.1333 | 15.1333 | 0 | 15.1333 | 15.1333 | 0 | 15.1333 | 15.1333 | 0 | 15.1333 | 15.1333 | 0 | 15.1333 | 15.1333 | 0 | 15.1333
|  | 12.9903 | 0 | 12.9903 | 13.2111 | 0 | 13.2111 | 13.2111 | 0 | 13.2111 | 13.2111 | 0 | 13.2111 | 13.2111 | 0 | 13.2111 | 13.2111 | 0 | 13.2111 | 13.2111 | 0 | 13.2111 | 13.2111 | 0 | 13.2111 | 13.2111 | 0 | 13.2111 | 13.2111 | 0 | 13.2111 | 13.2111 | 0 | 13.2111 | 13.2111 | 0 | 13.2111 | 13.2111 | 0 | 13.2111 | 13.2111 | 0 | 13.2111 | 13.2111 | 0 | 13.2111
|  | 12.5921 | 0 | 12.5921 | 12.8061 | 0 | 12.8061 | 12.8061 | 0 | 12.8061 | 12.8061 | 0 | 12.8061 | 12.8061 | 0 | 12.8061 | 12.8061 | 0 | 12.8061 | 12.8061 | 0 | 12.8061 | 12.8061 | 0 | 12.8061 | 12.8061 | 0 | 12.8061 | 12.8061 | 0 | 12.8061 | 12.8061 | 0 | 12.8061 | 12.8061 | 0 | 12.8061 | 12.8061 | 0 | 12.8061 | 12.8061 | 0 | 12.8061 | 12.8061 | 0 | 12.8061
|  | 11.7492 | 0 | 11.7492 | 11.9489 | 0 | 11.9489 | 11.9489 | 0 | 11.9489 | 11.9489 | 0 | 11.9489 | 11.9489 | 0 | 11.9489 | 11.9489 | 0 | 11.9489 | 11.9489 | 0 | 11.9489 | 11.9489 | 0 | 11.9489 | 11.9489 | 0 | 11.9489 | 11.9489 | 0 | 11.9489 | 11.9489 | 0 | 11.9489 | 11.9489 | 0 | 11.9489 | 11.9489 | 0 | 11.9489 | 11.9489 | 0 | 11.9489 | 11.9489 | 0 | 11.9489
|  | 11.3151 | 0 | 11.3151 | 11.5074 | 0 | 11.5074 | 11.5074 | 0 | 11.5074 | 11.5074 | 0 | 11.5074 | 11.5074 | 0 | 11.5074 | 11.5074 | 0 | 11.5074 | 11.5074 | 0 | 11.5074 | 11.5074 | 0 | 11.5074 | 11.5074 | 0 | 11.5074 | 11.5074 | 0 | 11.5074 | 11.5074 | 0 | 11.5074 | 11.5074 | 0 | 11.5074 | 11.5074 | 0 | 11.5074 | 11.5074 | 0 | 11.5074 | 11.5074 | 0 | 11.5074
|  | 11.2529 | 0 | 11.2529 | 11.4441 | 0 | 11.4441 | 11.4441 | 0 | 11.4441 | 11.4441 | 0 | 11.4441 | 11.4441 | 0 | 11.4441 | 11.4441 | 0 | 11.4441 | 11.4441 | 0 | 11.4441 | 11.4441 | 0 | 11.4441 | 11.4441 | 0 | 11.4441 | 11.4441 | 0 | 11.4441 | 11.4441 | 0 | 11.4441 | 11.4441 | 0 | 11.4441 | 11.4441 | 0 | 11.4441 | 11.4441 | 0 | 11.4441 | 11.4441 | 0 | 11.4441
|  | 12.9945 | 0 | 12.9945 | 13.2154 | 0 | 13.2154 | 13.2154 | 0 | 13.2154 | 13.2154 | 0 | 13.2154 | 13.2154 | 0 | 13.2154 | 13.2154 | 0 | 13.2154 | 13.2154 | 0 | 13.2154 | 13.2154 | 0 | 13.2154 | 13.2154 | 0 | 13.2154 | 13.2154 | 0 | 13.2154 | 13.2154 | 0 | 13.2154 | 13.2154 | 0 | 13.2154 | 13.2154 | 0 | 13.2154 | 13.2154 | 0 | 13.2154 | 13.2154 | 0 | 13.2154
|  | 15.9131 | 0 | 15.9131 | 16.1836 | 0 | 16.1836 | 16.1836 | 0 | 16.1836 | 16.1836 | 0 | 16.1836 | 16.1836 | 0 | 16.1836 | 16.1836 | 0 | 16.1836 | 16.1836 | 0 | 16.1836 | 16.1836 | 0 | 16.1836 | 16.1836 | 0 | 16.1836 | 16.1836 | 0 | 16.1836 | 16.1836 | 0 | 16.1836 | 16.1836 | 0 | 16.1836 | 16.1836 | 0 | 16.1836 | 16.1836 | 0 | 16.1836 | 16.1836 | 0 | 16.1836
|  | 16.903 | 0 | 16.903 | 17.1903 | 0 | 17.1903 | 17.1903 | 0 | 17.1903 | 17.1903 | 0 | 17.1903 | 17.1903 | 0 | 17.1903 | 17.1903 | 0 | 17.1903 | 17.1903 | 0 | 17.1903 | 17.1903 | 0 | 17.1903 | 17.1903 | 0 | 17.1903 | 17.1903 | 0 | 17.1903 | 17.1903 | 0 | 17.1903 | 17.1903 | 0 | 17.1903 | 17.1903 | 0 | 17.1903 | 17.1903 | 0 | 17.1903 | 17.1903 | 0 | 17.1903
|  | 15.9871 | 0 | 15.9871 | 16.2588 | 0 | 16.2588 | 16.2588 | 0 | 16.2588 | 16.2588 | 0 | 16.2588 | 16.2588 | 0 | 16.2588 | 16.2588 | 0 | 16.2588 | 16.2588 | 0 | 16.2588 | 16.2588 | 0 | 16.2588 | 16.2588 | 0 | 16.2588 | 16.2588 | 0 | 16.2588 | 16.2588 | 0 | 16.2588 | 16.2588 | 0 | 16.2588 | 16.2588 | 0 | 16.2588 | 16.2588 | 0 | 16.2588 | 16.2588 | 0 | 16.2588
|  | 16.0896 | 0 | 16.0896 | 16.363 | 0 | 16.363 | 16.363 | 0 | 16.363 | 16.363 | 0 | 16.363 | 16.363 | 0 | 16.363 | 16.363 | 0 | 16.363 | 16.363 | 0 | 16.363 | 16.363 | 0 | 16.363 | 16.363 | 0 | 16.363 | 16.363 | 0 | 16.363 | 16.363 | 0 | 16.363 | 16.363 | 0 | 16.363 | 16.363 | 0 | 16.363 | 16.363 | 0 | 16.363 | 16.363 | 0 | 16.363
|  | 15.522 | 0 | 15.522 | 15.7858 | 0 | 15.7858 | 15.7858 | 0 | 15.7858 | 15.7858 | 0 | 15.7858 | 15.7858 | 0 | 15.7858 | 15.7858 | 0 | 15.7858 | 15.7858 | 0 | 15.7858 | 15.7858 | 0 | 15.7858 | 15.7858 | 0 | 15.7858 | 15.7858 | 0 | 15.7858 | 15.7858 | 0 | 15.7858 | 15.7858 | 0 | 15.7858 | 15.7858 | 0 | 15.7858 | 15.7858 | 0 | 15.7858 | 15.7858 | 0 | 15.7858
|  | 15.6228 | 0 | 15.6228 | 15.8883 | 0 | 15.8883 | 15.8883 | 0 | 15.8883 | 15.8883 | 0 | 15.8883 | 15.8883 | 0 | 15.8883 | 15.8883 | 0 | 15.8883 | 15.8883 | 0 | 15.8883 | 15.8883 | 0 | 15.8883 | 15.8883 | 0 | 15.8883 | 15.8883 | 0 | 15.8883 | 15.8883 | 0 | 15.8883 | 15.8883 | 0 | 15.8883 | 15.8883 | 0 | 15.8883 | 15.8883 | 0 | 15.8883 | 15.8883 | 0 | 15.8883
|  | 16.0408 | 0 | 16.0408 | 16.3134 | 0 | 16.3134 | 16.3134 | 0 | 16.3134 | 16.3134 | 0 | 16.3134 | 16.3134 | 0 | 16.3134 | 16.3134 | 0 | 16.3134 | 16.3134 | 0 | 16.3134 | 16.3134 | 0 | 16.3134 | 16.3134 | 0 | 16.3134 | 16.3134 | 0 | 16.3134 | 16.3134 | 0 | 16.3134 | 16.3134 | 0 | 16.3134 | 16.3134 | 0 | 16.3134 | 16.3134 | 0 | 16.3134 | 16.3134 | 0 | 16.3134
|  | 15.8507 | 0 | 15.8507 | 16.1201 | 0 | 16.1201 | 16.1201 | 0 | 16.1201 | 16.1201 | 0 | 16.1201 | 16.1201 | 0 | 16.1201 | 16.1201 | 0 | 16.1201 | 16.1201 | 0 | 16.1201 | 16.1201 | 0 | 16.1201 | 16.1201 | 0 | 16.1201 | 16.1201 | 0 | 16.1201 | 16.1201 | 0 | 16.1201 | 16.1201 | 0 | 16.1201 | 16.1201 | 0 | 16.1201 | 16.1201 | 0 | 16.1201 | 16.1201 | 0 | 16.1201
|  | 15.4078 | 0 | 15.4078 | 15.6696 | 0 | 15.6696 | 15.6696 | 0 | 15.6696 | 15.6696 | 0 | 15.6696 | 15.6696 | 0 | 15.6696 | 15.6696 | 0 | 15.6696 | 15.6696 | 0 | 15.6696 | 15.6696 | 0 | 15.6696 | 15.6696 | 0 | 15.6696 | 15.6696 | 0 | 15.6696 | 15.6696 | 0 | 15.6696 | 15.6696 | 0 | 15.6696 | 15.6696 | 0 | 15.6696 | 15.6696 | 0 | 15.6696 | 15.6696 | 0 | 15.6696
|  | 16.3317 | 0 | 16.3317 | 16.6093 | 0 | 16.6093 | 16.6093 | 0 | 16.6093 | 16.6093 | 0 | 16.6093 | 16.6093 | 0 | 16.6093 | 16.6093 | 0 | 16.6093 | 16.6093 | 0 | 16.6093 | 16.6093 | 0 | 16.6093 | 16.6093 | 0 | 16.6093 | 16.6093 | 0 | 16.6093 | 16.6093 | 0 | 16.6093 | 16.6093 | 0 | 16.6093 | 16.6093 | 0 | 16.6093 | 16.6093 | 0 | 16.6093 | 16.6093 | 0 | 16.6093
|  | 18.1125 | 0 | 18.1125 | 18.4203 | 0 | 18.4203 | 18.4203 | 0 | 18.4203 | 18.4203 | 0 | 18.4203 | 18.4203 | 0 | 18.4203 | 18.4203 | 0 | 18.4203 | 18.4203 | 0 | 18.4203 | 18.4203 | 0 | 18.4203 | 18.4203 | 0 | 18.4203 | 18.4203 | 0 | 18.4203 | 18.4203 | 0 | 18.4203 | 18.4203 | 0 | 18.4203 | 18.4203 | 0 | 18.4203 | 18.4203 | 0 | 18.4203 | 18.4203 | 0 | 18.4203
|  | 23.4426 | 0 | 23.4426 | 23.841 | 0 | 23.841 | 23.841 | 0 | 23.841 | 23.841 | 0 | 23.841 | 23.841 | 0 | 23.841 | 23.841 | 0 | 23.841 | 23.841 | 0 | 23.841 | 23.841 | 0 | 23.841 | 23.841 | 0 | 23.841 | 23.841 | 0 | 23.841 | 23.841 | 0 | 23.841 | 23.841 | 0 | 23.841 | 23.841 | 0 | 23.841 | 23.841 | 0 | 23.841 | 23.841 | 0 | 23.841
|  | 25.117 | 0 | 25.117 | 25.5439 | 0 | 25.5439 | 25.5439 | 0 | 25.5439 | 25.5439 | 0 | 25.5439 | 25.5439 | 0 | 25.5439 | 25.5439 | 0 | 25.5439 | 25.5439 | 0 | 25.5439 | 25.5439 | 0 | 25.5439 | 25.5439 | 0 | 25.5439 | 25.5439 | 0 | 25.5439 | 25.5439 | 0 | 25.5439 | 25.5439 | 0 | 25.5439 | 25.5439 | 0 | 25.5439 | 25.5439 | 0 | 25.5439 | 25.5439 | 0 | 25.5439
|  | 24.2674 | 0 | 24.2674 | 24.6798 | 0 | 24.6798 | 24.6798 | 0 | 24.6798 | 24.6798 | 0 | 24.6798 | 24.6798 | 0 | 24.6798 | 24.6798 | 0 | 24.6798 | 24.6798 | 0 | 24.6798 | 24.6798 | 0 | 24.6798 | 24.6798 | 0 | 24.6798 | 24.6798 | 0 | 24.6798 | 24.6798 | 0 | 24.6798 | 24.6798 | 0 | 24.6798 | 24.6798 | 0 | 24.6798 | 24.6798 | 0 | 24.6798 | 24.6798 | 0 | 24.6798
|  | 22.5194 | 0 | 22.5194 | 22.9021 | 0 | 22.9021 | 22.9021 | 0 | 22.9021 | 22.9021 | 0 | 22.9021 | 22.9021 | 0 | 22.9021 | 22.9021 | 0 | 22.9021 | 22.9021 | 0 | 22.9021 | 22.9021 | 0 | 22.9021 | 22.9021 | 0 | 22.9021 | 22.9021 | 0 | 22.9021 | 22.9021 | 0 | 22.9021 | 22.9021 | 0 | 22.9021 | 22.9021 | 0 | 22.9021 | 22.9021 | 0 | 22.9021 | 22.9021 | 0 | 22.9021
|  | 19.2435 | 0 | 19.2435 | 19.5706 | 0 | 19.5706 | 19.5706 | 0 | 19.5706 | 19.5706 | 0 | 19.5706 | 19.5706 | 0 | 19.5706 | 19.5706 | 0 | 19.5706 | 19.5706 | 0 | 19.5706 | 19.5706 | 0 | 19.5706 | 19.5706 | 0 | 19.5706 | 19.5706 | 0 | 19.5706 | 19.5706 | 0 | 19.5706 | 19.5706 | 0 | 19.5706 | 19.5706 | 0 | 19.5706 | 19.5706 | 0 | 19.5706 | 19.5706 | 0 | 19.5706
|  | 16.9514 | 0 | 16.9514 | 17.2395 | 0 | 17.2395 | 17.2395 | 0 | 17.2395 | 17.2395 | 0 | 17.2395 | 17.2395 | 0 | 17.2395 | 17.2395 | 0 | 17.2395 | 17.2395 | 0 | 17.2395 | 17.2395 | 0 | 17.2395 | 17.2395 | 0 | 17.2395 | 17.2395 | 0 | 17.2395 | 17.2395 | 0 | 17.2395 | 17.2395 | 0 | 17.2395 | 17.2395 | 0 | 17.2395 | 17.2395 | 0 | 17.2395 | 17.2395 | 0 | 17.2395
|  | 14.8716 | 0 | 14.8716 | 15.1244 | 0 | 15.1244 | 15.1244 | 0 | 15.1244 | 15.1244 | 0 | 15.1244 | 15.1244 | 0 | 15.1244 | 15.1244 | 0 | 15.1244 | 15.1244 | 0 | 15.1244 | 15.1244 | 0 | 15.1244 | 15.1244 | 0 | 15.1244 | 15.1244 | 0 | 15.1244 | 15.1244 | 0 | 15.1244 | 15.1244 | 0 | 15.1244 | 15.1244 | 0 | 15.1244 | 15.1244 | 0 | 15.1244 | 15.1244 | 0 | 15.1244
|  | 12.757 | 0 | 12.757 | 12.9738 | 0 | 12.9738 | 12.9738 | 0 | 12.9738 | 12.9738 | 0 | 12.9738 | 12.9738 | 0 | 12.9738 | 12.9738 | 0 | 12.9738 | 12.9738 | 0 | 12.9738 | 12.9738 | 0 | 12.9738 | 12.9738 | 0 | 12.9738 | 12.9738 | 0 | 12.9738 | 12.9738 | 0 | 12.9738 | 12.9738 | 0 | 12.9738 | 12.9738 | 0 | 12.9738 | 12.9738 | 0 | 12.9738 | 12.9738 | 0 | 12.9738
|  | 12.015 | 0 | 12.015 | 12.2192 | 0 | 12.2192 | 12.2192 | 0 | 12.2192 | 12.2192 | 0 | 12.2192 | 12.2192 | 0 | 12.2192 | 12.2192 | 0 | 12.2192 | 12.2192 | 0 | 12.2192 | 12.2192 | 0 | 12.2192 | 12.2192 | 0 | 12.2192 | 12.2192 | 0 | 12.2192 | 12.2192 | 0 | 12.2192 | 12.2192 | 0 | 12.2192 | 12.2192 | 0 | 12.2192 | 12.2192 | 0 | 12.2192 | 12.2192 | 0 | 12.2192
|  | 11.1534 | 0 | 11.1534 | 11.3429 | 0 | 11.3429 | 11.3429 | 0 | 11.3429 | 11.3429 | 0 | 11.3429 | 11.3429 | 0 | 11.3429 | 11.3429 | 0 | 11.3429 | 11.3429 | 0 | 11.3429 | 11.3429 | 0 | 11.3429 | 11.3429 | 0 | 11.3429 | 11.3429 | 0 | 11.3429 | 11.3429 | 0 | 11.3429 | 11.3429 | 0 | 11.3429 | 11.3429 | 0 | 11.3429 | 11.3429 | 0 | 11.3429 | 11.3429 | 0 | 11.3429
|  | 10.741 | 0 | 10.741 | 10.9235 | 0 | 10.9235 | 10.9235 | 0 | 10.9235 | 10.9235 | 0 | 10.9235 | 10.9235 | 0 | 10.9235 | 10.9235 | 0 | 10.9235 | 10.9235 | 0 | 10.9235 | 10.9235 | 0 | 10.9235 | 10.9235 | 0 | 10.9235 | 10.9235 | 0 | 10.9235 | 10.9235 | 0 | 10.9235 | 10.9235 | 0 | 10.9235 | 10.9235 | 0 | 10.9235 | 10.9235 | 0 | 10.9235 | 10.9235 | 0 | 10.9235
|  | 10.982 | 0 | 10.982 | 11.1687 | 0 | 11.1687 | 11.1687 | 0 | 11.1687 | 11.1687 | 0 | 11.1687 | 11.1687 | 0 | 11.1687 | 11.1687 | 0 | 11.1687 | 11.1687 | 0 | 11.1687 | 11.1687 | 0 | 11.1687 | 11.1687 | 0 | 11.1687 | 11.1687 | 0 | 11.1687 | 11.1687 | 0 | 11.1687 | 11.1687 | 0 | 11.1687 | 11.1687 | 0 | 11.1687 | 11.1687 | 0 | 11.1687 | 11.1687 | 0 | 11.1687
|  | 13.4303 | 0 | 13.4303 | 13.6586 | 0 | 13.6586 | 13.6586 | 0 | 13.6586 | 13.6586 | 0 | 13.6586 | 13.6586 | 0 | 13.6586 | 13.6586 | 0 | 13.6586 | 13.6586 | 0 | 13.6586 | 13.6586 | 0 | 13.6586 | 13.6586 | 0 | 13.6586 | 13.6586 | 0 | 13.6586 | 13.6586 | 0 | 13.6586 | 13.6586 | 0 | 13.6586 | 13.6586 | 0 | 13.6586 | 13.6586 | 0 | 13.6586 | 13.6586 | 0 | 13.6586
|  | 16.056 | 0 | 16.056 | 16.3289 | 0 | 16.3289 | 16.3289 | 0 | 16.3289 | 16.3289 | 0 | 16.3289 | 16.3289 | 0 | 16.3289 | 16.3289 | 0 | 16.3289 | 16.3289 | 0 | 16.3289 | 16.3289 | 0 | 16.3289 | 16.3289 | 0 | 16.3289 | 16.3289 | 0 | 16.3289 | 16.3289 | 0 | 16.3289 | 16.3289 | 0 | 16.3289 | 16.3289 | 0 | 16.3289 | 16.3289 | 0 | 16.3289 | 16.3289 | 0 | 16.3289
|  | 17.7458 | 0 | 17.7458 | 18.0474 | 0 | 18.0474 | 18.0474 | 0 | 18.0474 | 18.0474 | 0 | 18.0474 | 18.0474 | 0 | 18.0474 | 18.0474 | 0 | 18.0474 | 18.0474 | 0 | 18.0474 | 18.0474 | 0 | 18.0474 | 18.0474 | 0 | 18.0474 | 18.0474 | 0 | 18.0474 | 18.0474 | 0 | 18.0474 | 18.0474 | 0 | 18.0474 | 18.0474 | 0 | 18.0474 | 18.0474 | 0 | 18.0474 | 18.0474 | 0 | 18.0474
|  | 15.8769 | 0 | 15.8769 | 16.1467 | 0 | 16.1467 | 16.1467 | 0 | 16.1467 | 16.1467 | 0 | 16.1467 | 16.1467 | 0 | 16.1467 | 16.1467 | 0 | 16.1467 | 16.1467 | 0 | 16.1467 | 16.1467 | 0 | 16.1467 | 16.1467 | 0 | 16.1467 | 16.1467 | 0 | 16.1467 | 16.1467 | 0 | 16.1467 | 16.1467 | 0 | 16.1467 | 16.1467 | 0 | 16.1467 | 16.1467 | 0 | 16.1467 | 16.1467 | 0 | 16.1467
|  | 15.3263 | 0 | 15.3263 | 15.5867 | 0 | 15.5867 | 15.5867 | 0 | 15.5867 | 15.5867 | 0 | 15.5867 | 15.5867 | 0 | 15.5867 | 15.5867 | 0 | 15.5867 | 15.5867 | 0 | 15.5867 | 15.5867 | 0 | 15.5867 | 15.5867 | 0 | 15.5867 | 15.5867 | 0 | 15.5867 | 15.5867 | 0 | 15.5867 | 15.5867 | 0 | 15.5867 | 15.5867 | 0 | 15.5867 | 15.5867 | 0 | 15.5867 | 15.5867 | 0 | 15.5867
|  | 15.2588 | 0 | 15.2588 | 15.5182 | 0 | 15.5182 | 15.5182 | 0 | 15.5182 | 15.5182 | 0 | 15.5182 | 15.5182 | 0 | 15.5182 | 15.5182 | 0 | 15.5182 | 15.5182 | 0 | 15.5182 | 15.5182 | 0 | 15.5182 | 15.5182 | 0 | 15.5182 | 15.5182 | 0 | 15.5182 | 15.5182 | 0 | 15.5182 | 15.5182 | 0 | 15.5182 | 15.5182 | 0 | 15.5182 | 15.5182 | 0 | 15.5182 | 15.5182 | 0 | 15.5182
|  | 15.0571 | 0 | 15.0571 | 15.3131 | 0 | 15.3131 | 15.3131 | 0 | 15.3131 | 15.3131 | 0 | 15.3131 | 15.3131 | 0 | 15.3131 | 15.3131 | 0 | 15.3131 | 15.3131 | 0 | 15.3131 | 15.3131 | 0 | 15.3131 | 15.3131 | 0 | 15.3131 | 15.3131 | 0 | 15.3131 | 15.3131 | 0 | 15.3131 | 15.3131 | 0 | 15.3131 | 15.3131 | 0 | 15.3131 | 15.3131 | 0 | 15.3131 | 15.3131 | 0 | 15.3131
|  | 14.8322 | 0 | 14.8322 | 15.0843 | 0 | 15.0843 | 15.0843 | 0 | 15.0843 | 15.0843 | 0 | 15.0843 | 15.0843 | 0 | 15.0843 | 15.0843 | 0 | 15.0843 | 15.0843 | 0 | 15.0843 | 15.0843 | 0 | 15.0843 | 15.0843 | 0 | 15.0843 | 15.0843 | 0 | 15.0843 | 15.0843 | 0 | 15.0843 | 15.0843 | 0 | 15.0843 | 15.0843 | 0 | 15.0843 | 15.0843 | 0 | 15.0843 | 15.0843 | 0 | 15.0843
|  | 14.8438 | 0 | 14.8438 | 15.096 | 0 | 15.096 | 15.096 | 0 | 15.096 | 15.096 | 0 | 15.096 | 15.096 | 0 | 15.096 | 15.096 | 0 | 15.096 | 15.096 | 0 | 15.096 | 15.096 | 0 | 15.096 | 15.096 | 0 | 15.096 | 15.096 | 0 | 15.096 | 15.096 | 0 | 15.096 | 15.096 | 0 | 15.096 | 15.096 | 0 | 15.096 | 15.096 | 0 | 15.096 | 15.096 | 0 | 15.096
|  | 14.8157 | 0 | 14.8157 | 15.0675 | 0 | 15.0675 | 15.0675 | 0 | 15.0675 | 15.0675 | 0 | 15.0675 | 15.0675 | 0 | 15.0675 | 15.0675 | 0 | 15.0675 | 15.0675 | 0 | 15.0675 | 15.0675 | 0 | 15.0675 | 15.0675 | 0 | 15.0675 | 15.0675 | 0 | 15.0675 | 15.0675 | 0 | 15.0675 | 15.0675 | 0 | 15.0675 | 15.0675 | 0 | 15.0675 | 15.0675 | 0 | 15.0675 | 15.0675 | 0 | 15.0675
|  | 15.7204 | 0 | 15.7204 | 15.9876 | 0 | 15.9876 | 15.9876 | 0 | 15.9876 | 15.9876 | 0 | 15.9876 | 15.9876 | 0 | 15.9876 | 15.9876 | 0 | 15.9876 | 15.9876 | 0 | 15.9876 | 15.9876 | 0 | 15.9876 | 15.9876 | 0 | 15.9876 | 15.9876 | 0 | 15.9876 | 15.9876 | 0 | 15.9876 | 15.9876 | 0 | 15.9876 | 15.9876 | 0 | 15.9876 | 15.9876 | 0 | 15.9876 | 15.9876 | 0 | 15.9876
|  | 17.089 | 0 | 17.089 | 17.3795 | 0 | 17.3795 | 17.3795 | 0 | 17.3795 | 17.3795 | 0 | 17.3795 | 17.3795 | 0 | 17.3795 | 17.3795 | 0 | 17.3795 | 17.3795 | 0 | 17.3795 | 17.3795 | 0 | 17.3795 | 17.3795 | 0 | 17.3795 | 17.3795 | 0 | 17.3795 | 17.3795 | 0 | 17.3795 | 17.3795 | 0 | 17.3795 | 17.3795 | 0 | 17.3795 | 17.3795 | 0 | 17.3795 | 17.3795 | 0 | 17.3795
|  | 21.4527 | 0 | 21.4527 | 21.8173 | 0 | 21.8173 | 21.8173 | 0 | 21.8173 | 21.8173 | 0 | 21.8173 | 21.8173 | 0 | 21.8173 | 21.8173 | 0 | 21.8173 | 21.8173 | 0 | 21.8173 | 21.8173 | 0 | 21.8173 | 21.8173 | 0 | 21.8173 | 21.8173 | 0 | 21.8173 | 21.8173 | 0 | 21.8173 | 21.8173 | 0 | 21.8173 | 21.8173 | 0 | 21.8173 | 21.8173 | 0 | 21.8173 | 21.8173 | 0 | 21.8173
|  | 23.1534 | 0 | 23.1534 | 23.5469 | 0 | 23.5469 | 23.5469 | 0 | 23.5469 | 23.5469 | 0 | 23.5469 | 23.5469 | 0 | 23.5469 | 23.5469 | 0 | 23.5469 | 23.5469 | 0 | 23.5469 | 23.5469 | 0 | 23.5469 | 23.5469 | 0 | 23.5469 | 23.5469 | 0 | 23.5469 | 23.5469 | 0 | 23.5469 | 23.5469 | 0 | 23.5469 | 23.5469 | 0 | 23.5469 | 23.5469 | 0 | 23.5469 | 23.5469 | 0 | 23.5469
|  | 22.3695 | 0 | 22.3695 | 22.7497 | 0 | 22.7497 | 22.7497 | 0 | 22.7497 | 22.7497 | 0 | 22.7497 | 22.7497 | 0 | 22.7497 | 22.7497 | 0 | 22.7497 | 22.7497 | 0 | 22.7497 | 22.7497 | 0 | 22.7497 | 22.7497 | 0 | 22.7497 | 22.7497 | 0 | 22.7497 | 22.7497 | 0 | 22.7497 | 22.7497 | 0 | 22.7497 | 22.7497 | 0 | 22.7497 | 22.7497 | 0 | 22.7497 | 22.7497 | 0 | 22.7497
|  | 21.5099 | 0 | 21.5099 | 21.8755 | 0 | 21.8755 | 21.8755 | 0 | 21.8755 | 21.8755 | 0 | 21.8755 | 21.8755 | 0 | 21.8755 | 21.8755 | 0 | 21.8755 | 21.8755 | 0 | 21.8755 | 21.8755 | 0 | 21.8755 | 21.8755 | 0 | 21.8755 | 21.8755 | 0 | 21.8755 | 21.8755 | 0 | 21.8755 | 21.8755 | 0 | 21.8755 | 21.8755 | 0 | 21.8755 | 21.8755 | 0 | 21.8755 | 21.8755 | 0 | 21.8755
|  | 19.4081 | 0 | 19.4081 | 19.7379 | 0 | 19.7379 | 19.7379 | 0 | 19.7379 | 19.7379 | 0 | 19.7379 | 19.7379 | 0 | 19.7379 | 19.7379 | 0 | 19.7379 | 19.7379 | 0 | 19.7379 | 19.7379 | 0 | 19.7379 | 19.7379 | 0 | 19.7379 | 19.7379 | 0 | 19.7379 | 19.7379 | 0 | 19.7379 | 19.7379 | 0 | 19.7379 | 19.7379 | 0 | 19.7379 | 19.7379 | 0 | 19.7379 | 19.7379 | 0 | 19.7379
|  | 18.0619 | 0 | 18.0619 | 18.3689 | 0 | 18.3689 | 18.3689 | 0 | 18.3689 | 18.3689 | 0 | 18.3689 | 18.3689 | 0 | 18.3689 | 18.3689 | 0 | 18.3689 | 18.3689 | 0 | 18.3689 | 18.3689 | 0 | 18.3689 | 18.3689 | 0 | 18.3689 | 18.3689 | 0 | 18.3689 | 18.3689 | 0 | 18.3689 | 18.3689 | 0 | 18.3689 | 18.3689 | 0 | 18.3689 | 18.3689 | 0 | 18.3689 | 18.3689 | 0 | 18.3689
|  | 16.2308 | 0 | 16.2308 | 16.5066 | 0 | 16.5066 | 16.5066 | 0 | 16.5066 | 16.5066 | 0 | 16.5066 | 16.5066 | 0 | 16.5066 | 16.5066 | 0 | 16.5066 | 16.5066 | 0 | 16.5066 | 16.5066 | 0 | 16.5066 | 16.5066 | 0 | 16.5066 | 16.5066 | 0 | 16.5066 | 16.5066 | 0 | 16.5066 | 16.5066 | 0 | 16.5066 | 16.5066 | 0 | 16.5066 | 16.5066 | 0 | 16.5066 | 16.5066 | 0 | 16.5066
|  | 13.8147 | 0 | 13.8147 | 14.0495 | 0 | 14.0495 | 14.0495 | 0 | 14.0495 | 14.0495 | 0 | 14.0495 | 14.0495 | 0 | 14.0495 | 14.0495 | 0 | 14.0495 | 14.0495 | 0 | 14.0495 | 14.0495 | 0 | 14.0495 | 14.0495 | 0 | 14.0495 | 14.0495 | 0 | 14.0495 | 14.0495 | 0 | 14.0495 | 14.0495 | 0 | 14.0495 | 14.0495 | 0 | 14.0495 | 14.0495 | 0 | 14.0495 | 14.0495 | 0 | 14.0495
|  | 12.7232 | 0 | 12.7232 | 12.9394 | 0 | 12.9394 | 12.9394 | 0 | 12.9394 | 12.9394 | 0 | 12.9394 | 12.9394 | 0 | 12.9394 | 12.9394 | 0 | 12.9394 | 12.9394 | 0 | 12.9394 | 12.9394 | 0 | 12.9394 | 12.9394 | 0 | 12.9394 | 12.9394 | 0 | 12.9394 | 12.9394 | 0 | 12.9394 | 12.9394 | 0 | 12.9394 | 12.9394 | 0 | 12.9394 | 12.9394 | 0 | 12.9394 | 12.9394 | 0 | 12.9394
|  | 11.5938 | 0 | 11.5938 | 11.7909 | 0 | 11.7909 | 11.7909 | 0 | 11.7909 | 11.7909 | 0 | 11.7909 | 11.7909 | 0 | 11.7909 | 11.7909 | 0 | 11.7909 | 11.7909 | 0 | 11.7909 | 11.7909 | 0 | 11.7909 | 11.7909 | 0 | 11.7909 | 11.7909 | 0 | 11.7909 | 11.7909 | 0 | 11.7909 | 11.7909 | 0 | 11.7909 | 11.7909 | 0 | 11.7909 | 11.7909 | 0 | 11.7909 | 11.7909 | 0 | 11.7909
|  | 10.919 | 0 | 10.919 | 11.1046 | 0 | 11.1046 | 11.1046 | 0 | 11.1046 | 11.1046 | 0 | 11.1046 | 11.1046 | 0 | 11.1046 | 11.1046 | 0 | 11.1046 | 11.1046 | 0 | 11.1046 | 11.1046 | 0 | 11.1046 | 11.1046 | 0 | 11.1046 | 11.1046 | 0 | 11.1046 | 11.1046 | 0 | 11.1046 | 11.1046 | 0 | 11.1046 | 11.1046 | 0 | 11.1046 | 11.1046 | 0 | 11.1046 | 11.1046 | 0 | 11.1046
|  | 10.8733 | 0 | 10.8733 | 11.0581 | 0 | 11.0581 | 11.0581 | 0 | 11.0581 | 11.0581 | 0 | 11.0581 | 11.0581 | 0 | 11.0581 | 11.0581 | 0 | 11.0581 | 11.0581 | 0 | 11.0581 | 11.0581 | 0 | 11.0581 | 11.0581 | 0 | 11.0581 | 11.0581 | 0 | 11.0581 | 11.0581 | 0 | 11.0581 | 11.0581 | 0 | 11.0581 | 11.0581 | 0 | 11.0581 | 11.0581 | 0 | 11.0581 | 11.0581 | 0 | 11.0581
|  | 11.6392 | 0 | 11.6392 | 11.837 | 0 | 11.837 | 11.837 | 0 | 11.837 | 11.837 | 0 | 11.837 | 11.837 | 0 | 11.837 | 11.837 | 0 | 11.837 | 11.837 | 0 | 11.837 | 11.837 | 0 | 11.837 | 11.837 | 0 | 11.837 | 11.837 | 0 | 11.837 | 11.837 | 0 | 11.837 | 11.837 | 0 | 11.837 | 11.837 | 0 | 11.837 | 11.837 | 0 | 11.837 | 11.837 | 0 | 11.837
|  | 12.7918 | 0 | 12.7918 | 13.0092 | 0 | 13.0092 | 13.0092 | 0 | 13.0092 | 13.0092 | 0 | 13.0092 | 13.0092 | 0 | 13.0092 | 13.0092 | 0 | 13.0092 | 13.0092 | 0 | 13.0092 | 13.0092 | 0 | 13.0092 | 13.0092 | 0 | 13.0092 | 13.0092 | 0 | 13.0092 | 13.0092 | 0 | 13.0092 | 13.0092 | 0 | 13.0092 | 13.0092 | 0 | 13.0092 | 13.0092 | 0 | 13.0092 | 13.0092 | 0 | 13.0092
|  | 14.9372 | 0 | 14.9372 | 15.191 | 0 | 15.191 | 15.191 | 0 | 15.191 | 15.191 | 0 | 15.191 | 15.191 | 0 | 15.191 | 15.191 | 0 | 15.191 | 15.191 | 0 | 15.191 | 15.191 | 0 | 15.191 | 15.191 | 0 | 15.191 | 15.191 | 0 | 15.191 | 15.191 | 0 | 15.191 | 15.191 | 0 | 15.191 | 15.191 | 0 | 15.191 | 15.191 | 0 | 15.191 | 15.191 | 0 | 15.191
|  | 16.516 | 0 | 16.516 | 16.7967 | 0 | 16.7967 | 16.7967 | 0 | 16.7967 | 16.7967 | 0 | 16.7967 | 16.7967 | 0 | 16.7967 | 16.7967 | 0 | 16.7967 | 16.7967 | 0 | 16.7967 | 16.7967 | 0 | 16.7967 | 16.7967 | 0 | 16.7967 | 16.7967 | 0 | 16.7967 | 16.7967 | 0 | 16.7967 | 16.7967 | 0 | 16.7967 | 16.7967 | 0 | 16.7967 | 16.7967 | 0 | 16.7967 | 16.7967 | 0 | 16.7967
|  | 16.262 | 0 | 16.262 | 16.5383 | 0 | 16.5383 | 16.5383 | 0 | 16.5383 | 16.5383 | 0 | 16.5383 | 16.5383 | 0 | 16.5383 | 16.5383 | 0 | 16.5383 | 16.5383 | 0 | 16.5383 | 16.5383 | 0 | 16.5383 | 16.5383 | 0 | 16.5383 | 16.5383 | 0 | 16.5383 | 16.5383 | 0 | 16.5383 | 16.5383 | 0 | 16.5383 | 16.5383 | 0 | 16.5383 | 16.5383 | 0 | 16.5383 | 16.5383 | 0 | 16.5383
|  | 15.701 | 0 | 15.701 | 15.9679 | 0 | 15.9679 | 15.9679 | 0 | 15.9679 | 15.9679 | 0 | 15.9679 | 15.9679 | 0 | 15.9679 | 15.9679 | 0 | 15.9679 | 15.9679 | 0 | 15.9679 | 15.9679 | 0 | 15.9679 | 15.9679 | 0 | 15.9679 | 15.9679 | 0 | 15.9679 | 15.9679 | 0 | 15.9679 | 15.9679 | 0 | 15.9679 | 15.9679 | 0 | 15.9679 | 15.9679 | 0 | 15.9679 | 15.9679 | 0 | 15.9679
|  | 15.5156 | 0 | 15.5156 | 15.7793 | 0 | 15.7793 | 15.7793 | 0 | 15.7793 | 15.7793 | 0 | 15.7793 | 15.7793 | 0 | 15.7793 | 15.7793 | 0 | 15.7793 | 15.7793 | 0 | 15.7793 | 15.7793 | 0 | 15.7793 | 15.7793 | 0 | 15.7793 | 15.7793 | 0 | 15.7793 | 15.7793 | 0 | 15.7793 | 15.7793 | 0 | 15.7793 | 15.7793 | 0 | 15.7793 | 15.7793 | 0 | 15.7793 | 15.7793 | 0 | 15.7793
|  | 14.9879 | 0 | 14.9879 | 15.2426 | 0 | 15.2426 | 15.2426 | 0 | 15.2426 | 15.2426 | 0 | 15.2426 | 15.2426 | 0 | 15.2426 | 15.2426 | 0 | 15.2426 | 15.2426 | 0 | 15.2426 | 15.2426 | 0 | 15.2426 | 15.2426 | 0 | 15.2426 | 15.2426 | 0 | 15.2426 | 15.2426 | 0 | 15.2426 | 15.2426 | 0 | 15.2426 | 15.2426 | 0 | 15.2426 | 15.2426 | 0 | 15.2426 | 15.2426 | 0 | 15.2426
|  | 15.6461 | 0 | 15.6461 | 15.912 | 0 | 15.912 | 15.912 | 0 | 15.912 | 15.912 | 0 | 15.912 | 15.912 | 0 | 15.912 | 15.912 | 0 | 15.912 | 15.912 | 0 | 15.912 | 15.912 | 0 | 15.912 | 15.912 | 0 | 15.912 | 15.912 | 0 | 15.912 | 15.912 | 0 | 15.912 | 15.912 | 0 | 15.912 | 15.912 | 0 | 15.912 | 15.912 | 0 | 15.912 | 15.912 | 0 | 15.912
|  | 15.7061 | 0 | 15.7061 | 15.973 | 0 | 15.973 | 15.973 | 0 | 15.973 | 15.973 | 0 | 15.973 | 15.973 | 0 | 15.973 | 15.973 | 0 | 15.973 | 15.973 | 0 | 15.973 | 15.973 | 0 | 15.973 | 15.973 | 0 | 15.973 | 15.973 | 0 | 15.973 | 15.973 | 0 | 15.973 | 15.973 | 0 | 15.973 | 15.973 | 0 | 15.973 | 15.973 | 0 | 15.973 | 15.973 | 0 | 15.973
|  | 16.1424 | 0 | 16.1424 | 16.4168 | 0 | 16.4168 | 16.4168 | 0 | 16.4168 | 16.4168 | 0 | 16.4168 | 16.4168 | 0 | 16.4168 | 16.4168 | 0 | 16.4168 | 16.4168 | 0 | 16.4168 | 16.4168 | 0 | 16.4168 | 16.4168 | 0 | 16.4168 | 16.4168 | 0 | 16.4168 | 16.4168 | 0 | 16.4168 | 16.4168 | 0 | 16.4168 | 16.4168 | 0 | 16.4168 | 16.4168 | 0 | 16.4168 | 16.4168 | 0 | 16.4168
|  | 17.971 | 0 | 17.971 | 18.2764 | 0 | 18.2764 | 18.2764 | 0 | 18.2764 | 18.2764 | 0 | 18.2764 | 18.2764 | 0 | 18.2764 | 18.2764 | 0 | 18.2764 | 18.2764 | 0 | 18.2764 | 18.2764 | 0 | 18.2764 | 18.2764 | 0 | 18.2764 | 18.2764 | 0 | 18.2764 | 18.2764 | 0 | 18.2764 | 18.2764 | 0 | 18.2764 | 18.2764 | 0 | 18.2764 | 18.2764 | 0 | 18.2764 | 18.2764 | 0 | 18.2764
|  | 21.61 | 0 | 21.61 | 21.9773 | 0 | 21.9773 | 21.9773 | 0 | 21.9773 | 21.9773 | 0 | 21.9773 | 21.9773 | 0 | 21.9773 | 21.9773 | 0 | 21.9773 | 21.9773 | 0 | 21.9773 | 21.9773 | 0 | 21.9773 | 21.9773 | 0 | 21.9773 | 21.9773 | 0 | 21.9773 | 21.9773 | 0 | 21.9773 | 21.9773 | 0 | 21.9773 | 21.9773 | 0 | 21.9773 | 21.9773 | 0 | 21.9773 | 21.9773 | 0 | 21.9773
|  | 22.2567 | 0 | 22.2567 | 22.635 | 0 | 22.635 | 22.635 | 0 | 22.635 | 22.635 | 0 | 22.635 | 22.635 | 0 | 22.635 | 22.635 | 0 | 22.635 | 22.635 | 0 | 22.635 | 22.635 | 0 | 22.635 | 22.635 | 0 | 22.635 | 22.635 | 0 | 22.635 | 22.635 | 0 | 22.635 | 22.635 | 0 | 22.635 | 22.635 | 0 | 22.635 | 22.635 | 0 | 22.635 | 22.635 | 0 | 22.635
|  | 20.8845 | 0 | 20.8845 | 21.2394 | 0 | 21.2394 | 21.2394 | 0 | 21.2394 | 21.2394 | 0 | 21.2394 | 21.2394 | 0 | 21.2394 | 21.2394 | 0 | 21.2394 | 21.2394 | 0 | 21.2394 | 21.2394 | 0 | 21.2394 | 21.2394 | 0 | 21.2394 | 21.2394 | 0 | 21.2394 | 21.2394 | 0 | 21.2394 | 21.2394 | 0 | 21.2394 | 21.2394 | 0 | 21.2394 | 21.2394 | 0 | 21.2394 | 21.2394 | 0 | 21.2394
|  | 19.8172 | 0 | 19.8172 | 20.154 | 0 | 20.154 | 20.154 | 0 | 20.154 | 20.154 | 0 | 20.154 | 20.154 | 0 | 20.154 | 20.154 | 0 | 20.154 | 20.154 | 0 | 20.154 | 20.154 | 0 | 20.154 | 20.154 | 0 | 20.154 | 20.154 | 0 | 20.154 | 20.154 | 0 | 20.154 | 20.154 | 0 | 20.154 | 20.154 | 0 | 20.154 | 20.154 | 0 | 20.154 | 20.154 | 0 | 20.154
|  | 18.093 | 0 | 18.093 | 18.4005 | 0 | 18.4005 | 18.4005 | 0 | 18.4005 | 18.4005 | 0 | 18.4005 | 18.4005 | 0 | 18.4005 | 18.4005 | 0 | 18.4005 | 18.4005 | 0 | 18.4005 | 18.4005 | 0 | 18.4005 | 18.4005 | 0 | 18.4005 | 18.4005 | 0 | 18.4005 | 18.4005 | 0 | 18.4005 | 18.4005 | 0 | 18.4005 | 18.4005 | 0 | 18.4005 | 18.4005 | 0 | 18.4005 | 18.4005 | 0 | 18.4005
|  | 16.8561 | 0 | 16.8561 | 17.1425 | 0 | 17.1425 | 17.1425 | 0 | 17.1425 | 17.1425 | 0 | 17.1425 | 17.1425 | 0 | 17.1425 | 17.1425 | 0 | 17.1425 | 17.1425 | 0 | 17.1425 | 17.1425 | 0 | 17.1425 | 17.1425 | 0 | 17.1425 | 17.1425 | 0 | 17.1425 | 17.1425 | 0 | 17.1425 | 17.1425 | 0 | 17.1425 | 17.1425 | 0 | 17.1425 | 17.1425 | 0 | 17.1425 | 17.1425 | 0 | 17.1425
|  | 15.9806 | 0 | 15.9806 | 16.2522 | 0 | 16.2522 | 16.2522 | 0 | 16.2522 | 16.2522 | 0 | 16.2522 | 16.2522 | 0 | 16.2522 | 16.2522 | 0 | 16.2522 | 16.2522 | 0 | 16.2522 | 16.2522 | 0 | 16.2522 | 16.2522 | 0 | 16.2522 | 16.2522 | 0 | 16.2522 | 16.2522 | 0 | 16.2522 | 16.2522 | 0 | 16.2522 | 16.2522 | 0 | 16.2522 | 16.2522 | 0 | 16.2522 | 16.2522 | 0 | 16.2522
|  | 14.449 | 0 | 14.449 | 14.6946 | 0 | 14.6946 | 14.6946 | 0 | 14.6946 | 14.6946 | 0 | 14.6946 | 14.6946 | 0 | 14.6946 | 14.6946 | 0 | 14.6946 | 14.6946 | 0 | 14.6946 | 14.6946 | 0 | 14.6946 | 14.6946 | 0 | 14.6946 | 14.6946 | 0 | 14.6946 | 14.6946 | 0 | 14.6946 | 14.6946 | 0 | 14.6946 | 14.6946 | 0 | 14.6946 | 14.6946 | 0 | 14.6946 | 14.6946 | 0 | 14.6946
|  | 13.3935 | 0 | 13.3935 | 13.6211 | 0 | 13.6211 | 13.6211 | 0 | 13.6211 | 13.6211 | 0 | 13.6211 | 13.6211 | 0 | 13.6211 | 13.6211 | 0 | 13.6211 | 13.6211 | 0 | 13.6211 | 13.6211 | 0 | 13.6211 | 13.6211 | 0 | 13.6211 | 13.6211 | 0 | 13.6211 | 13.6211 | 0 | 13.6211 | 13.6211 | 0 | 13.6211 | 13.6211 | 0 | 13.6211 | 13.6211 | 0 | 13.6211 | 13.6211 | 0 | 13.6211
|  | 12.0627 | 0 | 12.0627 | 12.2677 | 0 | 12.2677 | 12.2677 | 0 | 12.2677 | 12.2677 | 0 | 12.2677 | 12.2677 | 0 | 12.2677 | 12.2677 | 0 | 12.2677 | 12.2677 | 0 | 12.2677 | 12.2677 | 0 | 12.2677 | 12.2677 | 0 | 12.2677 | 12.2677 | 0 | 12.2677 | 12.2677 | 0 | 12.2677 | 12.2677 | 0 | 12.2677 | 12.2677 | 0 | 12.2677 | 12.2677 | 0 | 12.2677 | 12.2677 | 0 | 12.2677
|  | 11.3743 | 0 | 11.3743 | 11.5677 | 0 | 11.5677 | 11.5677 | 0 | 11.5677 | 11.5677 | 0 | 11.5677 | 11.5677 | 0 | 11.5677 | 11.5677 | 0 | 11.5677 | 11.5677 | 0 | 11.5677 | 11.5677 | 0 | 11.5677 | 11.5677 | 0 | 11.5677 | 11.5677 | 0 | 11.5677 | 11.5677 | 0 | 11.5677 | 11.5677 | 0 | 11.5677 | 11.5677 | 0 | 11.5677 | 11.5677 | 0 | 11.5677 | 11.5677 | 0 | 11.5677
|  | 11.1072 | 0 | 11.1072 | 11.296 | 0 | 11.296 | 11.296 | 0 | 11.296 | 11.296 | 0 | 11.296 | 11.296 | 0 | 11.296 | 11.296 | 0 | 11.296 | 11.296 | 0 | 11.296 | 11.296 | 0 | 11.296 | 11.296 | 0 | 11.296 | 11.296 | 0 | 11.296 | 11.296 | 0 | 11.296 | 11.296 | 0 | 11.296 | 11.296 | 0 | 11.296 | 11.296 | 0 | 11.296 | 11.296 | 0 | 11.296
|  | 11.1614 | 0 | 11.1614 | 11.3511 | 0 | 11.3511 | 11.3511 | 0 | 11.3511 | 11.3511 | 0 | 11.3511 | 11.3511 | 0 | 11.3511 | 11.3511 | 0 | 11.3511 | 11.3511 | 0 | 11.3511 | 11.3511 | 0 | 11.3511 | 11.3511 | 0 | 11.3511 | 11.3511 | 0 | 11.3511 | 11.3511 | 0 | 11.3511 | 11.3511 | 0 | 11.3511 | 11.3511 | 0 | 11.3511 | 11.3511 | 0 | 11.3511 | 11.3511 | 0 | 11.3511
|  | 11.7756 | 0 | 11.7756 | 11.9758 | 0 | 11.9758 | 11.9758 | 0 | 11.9758 | 11.9758 | 0 | 11.9758 | 11.9758 | 0 | 11.9758 | 11.9758 | 0 | 11.9758 | 11.9758 | 0 | 11.9758 | 11.9758 | 0 | 11.9758 | 11.9758 | 0 | 11.9758 | 11.9758 | 0 | 11.9758 | 11.9758 | 0 | 11.9758 | 11.9758 | 0 | 11.9758 | 11.9758 | 0 | 11.9758 | 11.9758 | 0 | 11.9758 | 11.9758 | 0 | 11.9758
|  | 13.5883 | 0 | 13.5883 | 13.8192 | 0 | 13.8192 | 13.8192 | 0 | 13.8192 | 13.8192 | 0 | 13.8192 | 13.8192 | 0 | 13.8192 | 13.8192 | 0 | 13.8192 | 13.8192 | 0 | 13.8192 | 13.8192 | 0 | 13.8192 | 13.8192 | 0 | 13.8192 | 13.8192 | 0 | 13.8192 | 13.8192 | 0 | 13.8192 | 13.8192 | 0 | 13.8192 | 13.8192 | 0 | 13.8192 | 13.8192 | 0 | 13.8192 | 13.8192 | 0 | 13.8192
|  | 15.7881 | 0 | 15.7881 | 16.0565 | 0 | 16.0565 | 16.0565 | 0 | 16.0565 | 16.0565 | 0 | 16.0565 | 16.0565 | 0 | 16.0565 | 16.0565 | 0 | 16.0565 | 16.0565 | 0 | 16.0565 | 16.0565 | 0 | 16.0565 | 16.0565 | 0 | 16.0565 | 16.0565 | 0 | 16.0565 | 16.0565 | 0 | 16.0565 | 16.0565 | 0 | 16.0565 | 16.0565 | 0 | 16.0565 | 16.0565 | 0 | 16.0565 | 16.0565 | 0 | 16.0565
|  | 16.7325 | 0 | 16.7325 | 17.0169 | 0 | 17.0169 | 17.0169 | 0 | 17.0169 | 17.0169 | 0 | 17.0169 | 17.0169 | 0 | 17.0169 | 17.0169 | 0 | 17.0169 | 17.0169 | 0 | 17.0169 | 17.0169 | 0 | 17.0169 | 17.0169 | 0 | 17.0169 | 17.0169 | 0 | 17.0169 | 17.0169 | 0 | 17.0169 | 17.0169 | 0 | 17.0169 | 17.0169 | 0 | 17.0169 | 17.0169 | 0 | 17.0169 | 17.0169 | 0 | 17.0169
|  | 16.8551 | 0 | 16.8551 | 17.1415 | 0 | 17.1415 | 17.1415 | 0 | 17.1415 | 17.1415 | 0 | 17.1415 | 17.1415 | 0 | 17.1415 | 17.1415 | 0 | 17.1415 | 17.1415 | 0 | 17.1415 | 17.1415 | 0 | 17.1415 | 17.1415 | 0 | 17.1415 | 17.1415 | 0 | 17.1415 | 17.1415 | 0 | 17.1415 | 17.1415 | 0 | 17.1415 | 17.1415 | 0 | 17.1415 | 17.1415 | 0 | 17.1415 | 17.1415 | 0 | 17.1415
|  | 17.2337 | 0 | 17.2337 | 17.5265 | 0 | 17.5265 | 17.5265 | 0 | 17.5265 | 17.5265 | 0 | 17.5265 | 17.5265 | 0 | 17.5265 | 17.5265 | 0 | 17.5265 | 17.5265 | 0 | 17.5265 | 17.5265 | 0 | 17.5265 | 17.5265 | 0 | 17.5265 | 17.5265 | 0 | 17.5265 | 17.5265 | 0 | 17.5265 | 17.5265 | 0 | 17.5265 | 17.5265 | 0 | 17.5265 | 17.5265 | 0 | 17.5265 | 17.5265 | 0 | 17.5265
|  | 16.1441 | 0 | 16.1441 | 16.4185 | 0 | 16.4185 | 16.4185 | 0 | 16.4185 | 16.4185 | 0 | 16.4185 | 16.4185 | 0 | 16.4185 | 16.4185 | 0 | 16.4185 | 16.4185 | 0 | 16.4185 | 16.4185 | 0 | 16.4185 | 16.4185 | 0 | 16.4185 | 16.4185 | 0 | 16.4185 | 16.4185 | 0 | 16.4185 | 16.4185 | 0 | 16.4185 | 16.4185 | 0 | 16.4185 | 16.4185 | 0 | 16.4185 | 16.4185 | 0 | 16.4185
|  | 15.5243 | 0 | 15.5243 | 15.7881 | 0 | 15.7881 | 15.7881 | 0 | 15.7881 | 15.7881 | 0 | 15.7881 | 15.7881 | 0 | 15.7881 | 15.7881 | 0 | 15.7881 | 15.7881 | 0 | 15.7881 | 15.7881 | 0 | 15.7881 | 15.7881 | 0 | 15.7881 | 15.7881 | 0 | 15.7881 | 15.7881 | 0 | 15.7881 | 15.7881 | 0 | 15.7881 | 15.7881 | 0 | 15.7881 | 15.7881 | 0 | 15.7881 | 15.7881 | 0 | 15.7881
|  | 15.8256 | 0 | 15.8256 | 16.0946 | 0 | 16.0946 | 16.0946 | 0 | 16.0946 | 16.0946 | 0 | 16.0946 | 16.0946 | 0 | 16.0946 | 16.0946 | 0 | 16.0946 | 16.0946 | 0 | 16.0946 | 16.0946 | 0 | 16.0946 | 16.0946 | 0 | 16.0946 | 16.0946 | 0 | 16.0946 | 16.0946 | 0 | 16.0946 | 16.0946 | 0 | 16.0946 | 16.0946 | 0 | 16.0946 | 16.0946 | 0 | 16.0946 | 16.0946 | 0 | 16.0946
|  | 16.7018 | 0 | 16.7018 | 16.9856 | 0 | 16.9856 | 16.9856 | 0 | 16.9856 | 16.9856 | 0 | 16.9856 | 16.9856 | 0 | 16.9856 | 16.9856 | 0 | 16.9856 | 16.9856 | 0 | 16.9856 | 16.9856 | 0 | 16.9856 | 16.9856 | 0 | 16.9856 | 16.9856 | 0 | 16.9856 | 16.9856 | 0 | 16.9856 | 16.9856 | 0 | 16.9856 | 16.9856 | 0 | 16.9856 | 16.9856 | 0 | 16.9856 | 16.9856 | 0 | 16.9856
|  | 19.4921 | 0 | 19.4921 | 19.8234 | 0 | 19.8234 | 19.8234 | 0 | 19.8234 | 19.8234 | 0 | 19.8234 | 19.8234 | 0 | 19.8234 | 19.8234 | 0 | 19.8234 | 19.8234 | 0 | 19.8234 | 19.8234 | 0 | 19.8234 | 19.8234 | 0 | 19.8234 | 19.8234 | 0 | 19.8234 | 19.8234 | 0 | 19.8234 | 19.8234 | 0 | 19.8234 | 19.8234 | 0 | 19.8234 | 19.8234 | 0 | 19.8234 | 19.8234 | 0 | 19.8234
|  | 25.1504 | 0 | 25.1504 | 25.5778 | 0 | 25.5778 | 25.5778 | 0 | 25.5778 | 25.5778 | 0 | 25.5778 | 25.5778 | 0 | 25.5778 | 25.5778 | 0 | 25.5778 | 25.5778 | 0 | 25.5778 | 25.5778 | 0 | 25.5778 | 25.5778 | 0 | 25.5778 | 25.5778 | 0 | 25.5778 | 25.5778 | 0 | 25.5778 | 25.5778 | 0 | 25.5778 | 25.5778 | 0 | 25.5778 | 25.5778 | 0 | 25.5778 | 25.5778 | 0 | 25.5778
|  | 25.4242 | 0 | 25.4242 | 25.8563 | 0 | 25.8563 | 25.8563 | 0 | 25.8563 | 25.8563 | 0 | 25.8563 | 25.8563 | 0 | 25.8563 | 25.8563 | 0 | 25.8563 | 25.8563 | 0 | 25.8563 | 25.8563 | 0 | 25.8563 | 25.8563 | 0 | 25.8563 | 25.8563 | 0 | 25.8563 | 25.8563 | 0 | 25.8563 | 25.8563 | 0 | 25.8563 | 25.8563 | 0 | 25.8563 | 25.8563 | 0 | 25.8563 | 25.8563 | 0 | 25.8563
|  | 24.2754 | 0 | 24.2754 | 24.688 | 0 | 24.688 | 24.688 | 0 | 24.688 | 24.688 | 0 | 24.688 | 24.688 | 0 | 24.688 | 24.688 | 0 | 24.688 | 24.688 | 0 | 24.688 | 24.688 | 0 | 24.688 | 24.688 | 0 | 24.688 | 24.688 | 0 | 24.688 | 24.688 | 0 | 24.688 | 24.688 | 0 | 24.688 | 24.688 | 0 | 24.688 | 24.688 | 0 | 24.688 | 24.688 | 0 | 24.688
|  | 22.7736 | 0 | 22.7736 | 23.1606 | 0 | 23.1606 | 23.1606 | 0 | 23.1606 | 23.1606 | 0 | 23.1606 | 23.1606 | 0 | 23.1606 | 23.1606 | 0 | 23.1606 | 23.1606 | 0 | 23.1606 | 23.1606 | 0 | 23.1606 | 23.1606 | 0 | 23.1606 | 23.1606 | 0 | 23.1606 | 23.1606 | 0 | 23.1606 | 23.1606 | 0 | 23.1606 | 23.1606 | 0 | 23.1606 | 23.1606 | 0 | 23.1606 | 23.1606 | 0 | 23.1606
|  | 19.3562 | 0 | 19.3562 | 19.6852 | 0 | 19.6852 | 19.6852 | 0 | 19.6852 | 19.6852 | 0 | 19.6852 | 19.6852 | 0 | 19.6852 | 19.6852 | 0 | 19.6852 | 19.6852 | 0 | 19.6852 | 19.6852 | 0 | 19.6852 | 19.6852 | 0 | 19.6852 | 19.6852 | 0 | 19.6852 | 19.6852 | 0 | 19.6852 | 19.6852 | 0 | 19.6852 | 19.6852 | 0 | 19.6852 | 19.6852 | 0 | 19.6852 | 19.6852 | 0 | 19.6852
|  | 16.7483 | 0 | 16.7483 | 17.0329 | 0 | 17.0329 | 17.0329 | 0 | 17.0329 | 17.0329 | 0 | 17.0329 | 17.0329 | 0 | 17.0329 | 17.0329 | 0 | 17.0329 | 17.0329 | 0 | 17.0329 | 17.0329 | 0 | 17.0329 | 17.0329 | 0 | 17.0329 | 17.0329 | 0 | 17.0329 | 17.0329 | 0 | 17.0329 | 17.0329 | 0 | 17.0329 | 17.0329 | 0 | 17.0329 | 17.0329 | 0 | 17.0329 | 17.0329 | 0 | 17.0329
|  | 15.3012 | 0 | 15.3012 | 15.5613 | 0 | 15.5613 | 15.5613 | 0 | 15.5613 | 15.5613 | 0 | 15.5613 | 15.5613 | 0 | 15.5613 | 15.5613 | 0 | 15.5613 | 15.5613 | 0 | 15.5613 | 15.5613 | 0 | 15.5613 | 15.5613 | 0 | 15.5613 | 15.5613 | 0 | 15.5613 | 15.5613 | 0 | 15.5613 | 15.5613 | 0 | 15.5613 | 15.5613 | 0 | 15.5613 | 15.5613 | 0 | 15.5613 | 15.5613 | 0 | 15.5613
|  | 13.6398 | 0 | 13.6398 | 13.8716 | 0 | 13.8716 | 13.8716 | 0 | 13.8716 | 13.8716 | 0 | 13.8716 | 13.8716 | 0 | 13.8716 | 13.8716 | 0 | 13.8716 | 13.8716 | 0 | 13.8716 | 13.8716 | 0 | 13.8716 | 13.8716 | 0 | 13.8716 | 13.8716 | 0 | 13.8716 | 13.8716 | 0 | 13.8716 | 13.8716 | 0 | 13.8716 | 13.8716 | 0 | 13.8716 | 13.8716 | 0 | 13.8716 | 13.8716 | 0 | 13.8716
|  | 13.3067 | 0 | 13.3067 | 13.5329 | 0 | 13.5329 | 13.5329 | 0 | 13.5329 | 13.5329 | 0 | 13.5329 | 13.5329 | 0 | 13.5329 | 13.5329 | 0 | 13.5329 | 13.5329 | 0 | 13.5329 | 13.5329 | 0 | 13.5329 | 13.5329 | 0 | 13.5329 | 13.5329 | 0 | 13.5329 | 13.5329 | 0 | 13.5329 | 13.5329 | 0 | 13.5329 | 13.5329 | 0 | 13.5329 | 13.5329 | 0 | 13.5329 | 13.5329 | 0 | 13.5329
|  | 12.0006 | 0 | 12.0006 | 12.2045 | 0 | 12.2045 | 12.2045 | 0 | 12.2045 | 12.2045 | 0 | 12.2045 | 12.2045 | 0 | 12.2045 | 12.2045 | 0 | 12.2045 | 12.2045 | 0 | 12.2045 | 12.2045 | 0 | 12.2045 | 12.2045 | 0 | 12.2045 | 12.2045 | 0 | 12.2045 | 12.2045 | 0 | 12.2045 | 12.2045 | 0 | 12.2045 | 12.2045 | 0 | 12.2045 | 12.2045 | 0 | 12.2045 | 12.2045 | 0 | 12.2045
|  | 11.4957 | 0 | 11.4957 | 11.6911 | 0 | 11.6911 | 11.6911 | 0 | 11.6911 | 11.6911 | 0 | 11.6911 | 11.6911 | 0 | 11.6911 | 11.6911 | 0 | 11.6911 | 11.6911 | 0 | 11.6911 | 11.6911 | 0 | 11.6911 | 11.6911 | 0 | 11.6911 | 11.6911 | 0 | 11.6911 | 11.6911 | 0 | 11.6911 | 11.6911 | 0 | 11.6911 | 11.6911 | 0 | 11.6911 | 11.6911 | 0 | 11.6911 | 11.6911 | 0 | 11.6911
|  | 11.7164 | 0 | 11.7164 | 11.9155 | 0 | 11.9155 | 11.9155 | 0 | 11.9155 | 11.9155 | 0 | 11.9155 | 11.9155 | 0 | 11.9155 | 11.9155 | 0 | 11.9155 | 11.9155 | 0 | 11.9155 | 11.9155 | 0 | 11.9155 | 11.9155 | 0 | 11.9155 | 11.9155 | 0 | 11.9155 | 11.9155 | 0 | 11.9155 | 11.9155 | 0 | 11.9155 | 11.9155 | 0 | 11.9155 | 11.9155 | 0 | 11.9155 | 11.9155 | 0 | 11.9155
|  | 14.2402 | 0 | 14.2402 | 14.4822 | 0 | 14.4822 | 14.4822 | 0 | 14.4822 | 14.4822 | 0 | 14.4822 | 14.4822 | 0 | 14.4822 | 14.4822 | 0 | 14.4822 | 14.4822 | 0 | 14.4822 | 14.4822 | 0 | 14.4822 | 14.4822 | 0 | 14.4822 | 14.4822 | 0 | 14.4822 | 14.4822 | 0 | 14.4822 | 14.4822 | 0 | 14.4822 | 14.4822 | 0 | 14.4822 | 14.4822 | 0 | 14.4822 | 14.4822 | 0 | 14.4822
|  | 17.3191 | 0 | 17.3191 | 17.6134 | 0 | 17.6134 | 17.6134 | 0 | 17.6134 | 17.6134 | 0 | 17.6134 | 17.6134 | 0 | 17.6134 | 17.6134 | 0 | 17.6134 | 17.6134 | 0 | 17.6134 | 17.6134 | 0 | 17.6134 | 17.6134 | 0 | 17.6134 | 17.6134 | 0 | 17.6134 | 17.6134 | 0 | 17.6134 | 17.6134 | 0 | 17.6134 | 17.6134 | 0 | 17.6134 | 17.6134 | 0 | 17.6134 | 17.6134 | 0 | 17.6134
|  | 18.9068 | 0 | 18.9068 | 19.2282 | 0 | 19.2282 | 19.2282 | 0 | 19.2282 | 19.2282 | 0 | 19.2282 | 19.2282 | 0 | 19.2282 | 19.2282 | 0 | 19.2282 | 19.2282 | 0 | 19.2282 | 19.2282 | 0 | 19.2282 | 19.2282 | 0 | 19.2282 | 19.2282 | 0 | 19.2282 | 19.2282 | 0 | 19.2282 | 19.2282 | 0 | 19.2282 | 19.2282 | 0 | 19.2282 | 19.2282 | 0 | 19.2282 | 19.2282 | 0 | 19.2282
|  | 17.7564 | 0 | 17.7564 | 18.0582 | 0 | 18.0582 | 18.0582 | 0 | 18.0582 | 18.0582 | 0 | 18.0582 | 18.0582 | 0 | 18.0582 | 18.0582 | 0 | 18.0582 | 18.0582 | 0 | 18.0582 | 18.0582 | 0 | 18.0582 | 18.0582 | 0 | 18.0582 | 18.0582 | 0 | 18.0582 | 18.0582 | 0 | 18.0582 | 18.0582 | 0 | 18.0582 | 18.0582 | 0 | 18.0582 | 18.0582 | 0 | 18.0582 | 18.0582 | 0 | 18.0582
|  | 16.8713 | 0 | 16.8713 | 17.1581 | 0 | 17.1581 | 17.1581 | 0 | 17.1581 | 17.1581 | 0 | 17.1581 | 17.1581 | 0 | 17.1581 | 17.1581 | 0 | 17.1581 | 17.1581 | 0 | 17.1581 | 17.1581 | 0 | 17.1581 | 17.1581 | 0 | 17.1581 | 17.1581 | 0 | 17.1581 | 17.1581 | 0 | 17.1581 | 17.1581 | 0 | 17.1581 | 17.1581 | 0 | 17.1581 | 17.1581 | 0 | 17.1581 | 17.1581 | 0 | 17.1581
|  | 15.5961 | 0 | 15.5961 | 15.8612 | 0 | 15.8612 | 15.8612 | 0 | 15.8612 | 15.8612 | 0 | 15.8612 | 15.8612 | 0 | 15.8612 | 15.8612 | 0 | 15.8612 | 15.8612 | 0 | 15.8612 | 15.8612 | 0 | 15.8612 | 15.8612 | 0 | 15.8612 | 15.8612 | 0 | 15.8612 | 15.8612 | 0 | 15.8612 | 15.8612 | 0 | 15.8612 | 15.8612 | 0 | 15.8612 | 15.8612 | 0 | 15.8612 | 15.8612 | 0 | 15.8612
|  | 14.9749 | 0 | 14.9749 | 15.2295 | 0 | 15.2295 | 15.2295 | 0 | 15.2295 | 15.2295 | 0 | 15.2295 | 15.2295 | 0 | 15.2295 | 15.2295 | 0 | 15.2295 | 15.2295 | 0 | 15.2295 | 15.2295 | 0 | 15.2295 | 15.2295 | 0 | 15.2295 | 15.2295 | 0 | 15.2295 | 15.2295 | 0 | 15.2295 | 15.2295 | 0 | 15.2295 | 15.2295 | 0 | 15.2295 | 15.2295 | 0 | 15.2295 | 15.2295 | 0 | 15.2295
|  | 15.1941 | 0 | 15.1941 | 15.4524 | 0 | 15.4524 | 15.4524 | 0 | 15.4524 | 15.4524 | 0 | 15.4524 | 15.4524 | 0 | 15.4524 | 15.4524 | 0 | 15.4524 | 15.4524 | 0 | 15.4524 | 15.4524 | 0 | 15.4524 | 15.4524 | 0 | 15.4524 | 15.4524 | 0 | 15.4524 | 15.4524 | 0 | 15.4524 | 15.4524 | 0 | 15.4524 | 15.4524 | 0 | 15.4524 | 15.4524 | 0 | 15.4524 | 15.4524 | 0 | 15.4524
|  | 15.4693 | 0 | 15.4693 | 15.7322 | 0 | 15.7322 | 15.7322 | 0 | 15.7322 | 15.7322 | 0 | 15.7322 | 15.7322 | 0 | 15.7322 | 15.7322 | 0 | 15.7322 | 15.7322 | 0 | 15.7322 | 15.7322 | 0 | 15.7322 | 15.7322 | 0 | 15.7322 | 15.7322 | 0 | 15.7322 | 15.7322 | 0 | 15.7322 | 15.7322 | 0 | 15.7322 | 15.7322 | 0 | 15.7322 | 15.7322 | 0 | 15.7322 | 15.7322 | 0 | 15.7322
|  | 15.8618 | 0 | 15.8618 | 16.1314 | 0 | 16.1314 | 16.1314 | 0 | 16.1314 | 16.1314 | 0 | 16.1314 | 16.1314 | 0 | 16.1314 | 16.1314 | 0 | 16.1314 | 16.1314 | 0 | 16.1314 | 16.1314 | 0 | 16.1314 | 16.1314 | 0 | 16.1314 | 16.1314 | 0 | 16.1314 | 16.1314 | 0 | 16.1314 | 16.1314 | 0 | 16.1314 | 16.1314 | 0 | 16.1314 | 16.1314 | 0 | 16.1314 | 16.1314 | 0 | 16.1314
|  | 16.4545 | 0 | 16.4545 | 16.7342 | 0 | 16.7342 | 16.7342 | 0 | 16.7342 | 16.7342 | 0 | 16.7342 | 16.7342 | 0 | 16.7342 | 16.7342 | 0 | 16.7342 | 16.7342 | 0 | 16.7342 | 16.7342 | 0 | 16.7342 | 16.7342 | 0 | 16.7342 | 16.7342 | 0 | 16.7342 | 16.7342 | 0 | 16.7342 | 16.7342 | 0 | 16.7342 | 16.7342 | 0 | 16.7342 | 16.7342 | 0 | 16.7342 | 16.7342 | 0 | 16.7342
|  | 19.0234 | 0 | 19.0234 | 19.3467 | 0 | 19.3467 | 19.3467 | 0 | 19.3467 | 19.3467 | 0 | 19.3467 | 19.3467 | 0 | 19.3467 | 19.3467 | 0 | 19.3467 | 19.3467 | 0 | 19.3467 | 19.3467 | 0 | 19.3467 | 19.3467 | 0 | 19.3467 | 19.3467 | 0 | 19.3467 | 19.3467 | 0 | 19.3467 | 19.3467 | 0 | 19.3467 | 19.3467 | 0 | 19.3467 | 19.3467 | 0 | 19.3467 | 19.3467 | 0 | 19.3467
|  | 25.4729 | 0 | 25.4729 | 25.9059 | 0 | 25.9059 | 25.9059 | 0 | 25.9059 | 25.9059 | 0 | 25.9059 | 25.9059 | 0 | 25.9059 | 25.9059 | 0 | 25.9059 | 25.9059 | 0 | 25.9059 | 25.9059 | 0 | 25.9059 | 25.9059 | 0 | 25.9059 | 25.9059 | 0 | 25.9059 | 25.9059 | 0 | 25.9059 | 25.9059 | 0 | 25.9059 | 25.9059 | 0 | 25.9059 | 25.9059 | 0 | 25.9059 | 25.9059 | 0 | 25.9059
|  | 26.4084 | 0 | 26.4084 | 26.8572 | 0 | 26.8572 | 26.8572 | 0 | 26.8572 | 26.8572 | 0 | 26.8572 | 26.8572 | 0 | 26.8572 | 26.8572 | 0 | 26.8572 | 26.8572 | 0 | 26.8572 | 26.8572 | 0 | 26.8572 | 26.8572 | 0 | 26.8572 | 26.8572 | 0 | 26.8572 | 26.8572 | 0 | 26.8572 | 26.8572 | 0 | 26.8572 | 26.8572 | 0 | 26.8572 | 26.8572 | 0 | 26.8572 | 26.8572 | 0 | 26.8572
|  | 25.1928 | 0 | 25.1928 | 25.621 | 0 | 25.621 | 25.621 | 0 | 25.621 | 25.621 | 0 | 25.621 | 25.621 | 0 | 25.621 | 25.621 | 0 | 25.621 | 25.621 | 0 | 25.621 | 25.621 | 0 | 25.621 | 25.621 | 0 | 25.621 | 25.621 | 0 | 25.621 | 25.621 | 0 | 25.621 | 25.621 | 0 | 25.621 | 25.621 | 0 | 25.621 | 25.621 | 0 | 25.621 | 25.621 | 0 | 25.621
|  | 23.0251 | 0 | 23.0251 | 23.4164 | 0 | 23.4164 | 23.4164 | 0 | 23.4164 | 23.4164 | 0 | 23.4164 | 23.4164 | 0 | 23.4164 | 23.4164 | 0 | 23.4164 | 23.4164 | 0 | 23.4164 | 23.4164 | 0 | 23.4164 | 23.4164 | 0 | 23.4164 | 23.4164 | 0 | 23.4164 | 23.4164 | 0 | 23.4164 | 23.4164 | 0 | 23.4164 | 23.4164 | 0 | 23.4164 | 23.4164 | 0 | 23.4164 | 23.4164 | 0 | 23.4164
|  | 20.0941 | 0 | 20.0941 | 20.4356 | 0 | 20.4356 | 20.4356 | 0 | 20.4356 | 20.4356 | 0 | 20.4356 | 20.4356 | 0 | 20.4356 | 20.4356 | 0 | 20.4356 | 20.4356 | 0 | 20.4356 | 20.4356 | 0 | 20.4356 | 20.4356 | 0 | 20.4356 | 20.4356 | 0 | 20.4356 | 20.4356 | 0 | 20.4356 | 20.4356 | 0 | 20.4356 | 20.4356 | 0 | 20.4356 | 20.4356 | 0 | 20.4356 | 20.4356 | 0 | 20.4356
|  | 16.86 | 0 | 16.86 | 17.1466 | 0 | 17.1466 | 17.1466 | 0 | 17.1466 | 17.1466 | 0 | 17.1466 | 17.1466 | 0 | 17.1466 | 17.1466 | 0 | 17.1466 | 17.1466 | 0 | 17.1466 | 17.1466 | 0 | 17.1466 | 17.1466 | 0 | 17.1466 | 17.1466 | 0 | 17.1466 | 17.1466 | 0 | 17.1466 | 17.1466 | 0 | 17.1466 | 17.1466 | 0 | 17.1466 | 17.1466 | 0 | 17.1466 | 17.1466 | 0 | 17.1466
|  | 15.2243 | 0 | 15.2243 | 15.4831 | 0 | 15.4831 | 15.4831 | 0 | 15.4831 | 15.4831 | 0 | 15.4831 | 15.4831 | 0 | 15.4831 | 15.4831 | 0 | 15.4831 | 15.4831 | 0 | 15.4831 | 15.4831 | 0 | 15.4831 | 15.4831 | 0 | 15.4831 | 15.4831 | 0 | 15.4831 | 15.4831 | 0 | 15.4831 | 15.4831 | 0 | 15.4831 | 15.4831 | 0 | 15.4831 | 15.4831 | 0 | 15.4831 | 15.4831 | 0 | 15.4831
|  | 13.3139 | 0 | 13.3139 | 13.5402 | 0 | 13.5402 | 13.5402 | 0 | 13.5402 | 13.5402 | 0 | 13.5402 | 13.5402 | 0 | 13.5402 | 13.5402 | 0 | 13.5402 | 13.5402 | 0 | 13.5402 | 13.5402 | 0 | 13.5402 | 13.5402 | 0 | 13.5402 | 13.5402 | 0 | 13.5402 | 13.5402 | 0 | 13.5402 | 13.5402 | 0 | 13.5402 | 13.5402 | 0 | 13.5402 | 13.5402 | 0 | 13.5402 | 13.5402 | 0 | 13.5402
|  | 12.6116 | 0 | 12.6116 | 12.8259 | 0 | 12.8259 | 12.8259 | 0 | 12.8259 | 12.8259 | 0 | 12.8259 | 12.8259 | 0 | 12.8259 | 12.8259 | 0 | 12.8259 | 12.8259 | 0 | 12.8259 | 12.8259 | 0 | 12.8259 | 12.8259 | 0 | 12.8259 | 12.8259 | 0 | 12.8259 | 12.8259 | 0 | 12.8259 | 12.8259 | 0 | 12.8259 | 12.8259 | 0 | 12.8259 | 12.8259 | 0 | 12.8259 | 12.8259 | 0 | 12.8259
|  | 11.44 | 0 | 11.44 | 11.6344 | 0 | 11.6344 | 11.6344 | 0 | 11.6344 | 11.6344 | 0 | 11.6344 | 11.6344 | 0 | 11.6344 | 11.6344 | 0 | 11.6344 | 11.6344 | 0 | 11.6344 | 11.6344 | 0 | 11.6344 | 11.6344 | 0 | 11.6344 | 11.6344 | 0 | 11.6344 | 11.6344 | 0 | 11.6344 | 11.6344 | 0 | 11.6344 | 11.6344 | 0 | 11.6344 | 11.6344 | 0 | 11.6344 | 11.6344 | 0 | 11.6344
|  | 10.9615 | 0 | 10.9615 | 11.1478 | 0 | 11.1478 | 11.1478 | 0 | 11.1478 | 11.1478 | 0 | 11.1478 | 11.1478 | 0 | 11.1478 | 11.1478 | 0 | 11.1478 | 11.1478 | 0 | 11.1478 | 11.1478 | 0 | 11.1478 | 11.1478 | 0 | 11.1478 | 11.1478 | 0 | 11.1478 | 11.1478 | 0 | 11.1478 | 11.1478 | 0 | 11.1478 | 11.1478 | 0 | 11.1478 | 11.1478 | 0 | 11.1478 | 11.1478 | 0 | 11.1478
|  | 10.87 | 0 | 10.87 | 11.0547 | 0 | 11.0547 | 11.0547 | 0 | 11.0547 | 11.0547 | 0 | 11.0547 | 11.0547 | 0 | 11.0547 | 11.0547 | 0 | 11.0547 | 11.0547 | 0 | 11.0547 | 11.0547 | 0 | 11.0547 | 11.0547 | 0 | 11.0547 | 11.0547 | 0 | 11.0547 | 11.0547 | 0 | 11.0547 | 11.0547 | 0 | 11.0547 | 11.0547 | 0 | 11.0547 | 11.0547 | 0 | 11.0547 | 11.0547 | 0 | 11.0547
|  | 13.2267 | 0 | 13.2267 | 13.4515 | 0 | 13.4515 | 13.4515 | 0 | 13.4515 | 13.4515 | 0 | 13.4515 | 13.4515 | 0 | 13.4515 | 13.4515 | 0 | 13.4515 | 13.4515 | 0 | 13.4515 | 13.4515 | 0 | 13.4515 | 13.4515 | 0 | 13.4515 | 13.4515 | 0 | 13.4515 | 13.4515 | 0 | 13.4515 | 13.4515 | 0 | 13.4515 | 13.4515 | 0 | 13.4515 | 13.4515 | 0 | 13.4515 | 13.4515 | 0 | 13.4515
|  | 15.9752 | 0 | 15.9752 | 16.2467 | 0 | 16.2467 | 16.2467 | 0 | 16.2467 | 16.2467 | 0 | 16.2467 | 16.2467 | 0 | 16.2467 | 16.2467 | 0 | 16.2467 | 16.2467 | 0 | 16.2467 | 16.2467 | 0 | 16.2467 | 16.2467 | 0 | 16.2467 | 16.2467 | 0 | 16.2467 | 16.2467 | 0 | 16.2467 | 16.2467 | 0 | 16.2467 | 16.2467 | 0 | 16.2467 | 16.2467 | 0 | 16.2467 | 16.2467 | 0 | 16.2467
|  | 17.3342 | 0 | 17.3342 | 17.6288 | 0 | 17.6288 | 17.6288 | 0 | 17.6288 | 17.6288 | 0 | 17.6288 | 17.6288 | 0 | 17.6288 | 17.6288 | 0 | 17.6288 | 17.6288 | 0 | 17.6288 | 17.6288 | 0 | 17.6288 | 17.6288 | 0 | 17.6288 | 17.6288 | 0 | 17.6288 | 17.6288 | 0 | 17.6288 | 17.6288 | 0 | 17.6288 | 17.6288 | 0 | 17.6288 | 17.6288 | 0 | 17.6288 | 17.6288 | 0 | 17.6288
|  | 16.3391 | 0 | 16.3391 | 16.6168 | 0 | 16.6168 | 16.6168 | 0 | 16.6168 | 16.6168 | 0 | 16.6168 | 16.6168 | 0 | 16.6168 | 16.6168 | 0 | 16.6168 | 16.6168 | 0 | 16.6168 | 16.6168 | 0 | 16.6168 | 16.6168 | 0 | 16.6168 | 16.6168 | 0 | 16.6168 | 16.6168 | 0 | 16.6168 | 16.6168 | 0 | 16.6168 | 16.6168 | 0 | 16.6168 | 16.6168 | 0 | 16.6168 | 16.6168 | 0 | 16.6168
|  | 16.4379 | 0 | 16.4379 | 16.7173 | 0 | 16.7173 | 16.7173 | 0 | 16.7173 | 16.7173 | 0 | 16.7173 | 16.7173 | 0 | 16.7173 | 16.7173 | 0 | 16.7173 | 16.7173 | 0 | 16.7173 | 16.7173 | 0 | 16.7173 | 16.7173 | 0 | 16.7173 | 16.7173 | 0 | 16.7173 | 16.7173 | 0 | 16.7173 | 16.7173 | 0 | 16.7173 | 16.7173 | 0 | 16.7173 | 16.7173 | 0 | 16.7173 | 16.7173 | 0 | 16.7173
|  | 15.6303 | 0 | 15.6303 | 15.8959 | 0 | 15.8959 | 15.8959 | 0 | 15.8959 | 15.8959 | 0 | 15.8959 | 15.8959 | 0 | 15.8959 | 15.8959 | 0 | 15.8959 | 15.8959 | 0 | 15.8959 | 15.8959 | 0 | 15.8959 | 15.8959 | 0 | 15.8959 | 15.8959 | 0 | 15.8959 | 15.8959 | 0 | 15.8959 | 15.8959 | 0 | 15.8959 | 15.8959 | 0 | 15.8959 | 15.8959 | 0 | 15.8959 | 15.8959 | 0 | 15.8959
|  | 15.1894 | 0 | 15.1894 | 15.4476 | 0 | 15.4476 | 15.4476 | 0 | 15.4476 | 15.4476 | 0 | 15.4476 | 15.4476 | 0 | 15.4476 | 15.4476 | 0 | 15.4476 | 15.4476 | 0 | 15.4476 | 15.4476 | 0 | 15.4476 | 15.4476 | 0 | 15.4476 | 15.4476 | 0 | 15.4476 | 15.4476 | 0 | 15.4476 | 15.4476 | 0 | 15.4476 | 15.4476 | 0 | 15.4476 | 15.4476 | 0 | 15.4476 | 15.4476 | 0 | 15.4476
|  | 14.7896 | 0 | 14.7896 | 15.0409 | 0 | 15.0409 | 15.0409 | 0 | 15.0409 | 15.0409 | 0 | 15.0409 | 15.0409 | 0 | 15.0409 | 15.0409 | 0 | 15.0409 | 15.0409 | 0 | 15.0409 | 15.0409 | 0 | 15.0409 | 15.0409 | 0 | 15.0409 | 15.0409 | 0 | 15.0409 | 15.0409 | 0 | 15.0409 | 15.0409 | 0 | 15.0409 | 15.0409 | 0 | 15.0409 | 15.0409 | 0 | 15.0409 | 15.0409 | 0 | 15.0409
|  | 14.4233 | 0 | 14.4233 | 14.6684 | 0 | 14.6684 | 14.6684 | 0 | 14.6684 | 14.6684 | 0 | 14.6684 | 14.6684 | 0 | 14.6684 | 14.6684 | 0 | 14.6684 | 14.6684 | 0 | 14.6684 | 14.6684 | 0 | 14.6684 | 14.6684 | 0 | 14.6684 | 14.6684 | 0 | 14.6684 | 14.6684 | 0 | 14.6684 | 14.6684 | 0 | 14.6684 | 14.6684 | 0 | 14.6684 | 14.6684 | 0 | 14.6684 | 14.6684 | 0 | 14.6684
|  | 14.5992 | 0 | 14.5992 | 14.8474 | 0 | 14.8474 | 14.8474 | 0 | 14.8474 | 14.8474 | 0 | 14.8474 | 14.8474 | 0 | 14.8474 | 14.8474 | 0 | 14.8474 | 14.8474 | 0 | 14.8474 | 14.8474 | 0 | 14.8474 | 14.8474 | 0 | 14.8474 | 14.8474 | 0 | 14.8474 | 14.8474 | 0 | 14.8474 | 14.8474 | 0 | 14.8474 | 14.8474 | 0 | 14.8474 | 14.8474 | 0 | 14.8474 | 14.8474 | 0 | 14.8474
|  | 15.6173 | 0 | 15.6173 | 15.8827 | 0 | 15.8827 | 15.8827 | 0 | 15.8827 | 15.8827 | 0 | 15.8827 | 15.8827 | 0 | 15.8827 | 15.8827 | 0 | 15.8827 | 15.8827 | 0 | 15.8827 | 15.8827 | 0 | 15.8827 | 15.8827 | 0 | 15.8827 | 15.8827 | 0 | 15.8827 | 15.8827 | 0 | 15.8827 | 15.8827 | 0 | 15.8827 | 15.8827 | 0 | 15.8827 | 15.8827 | 0 | 15.8827 | 15.8827 | 0 | 15.8827
|  | 17.5357 | 0 | 17.5357 | 17.8337 | 0 | 17.8337 | 17.8337 | 0 | 17.8337 | 17.8337 | 0 | 17.8337 | 17.8337 | 0 | 17.8337 | 17.8337 | 0 | 17.8337 | 17.8337 | 0 | 17.8337 | 17.8337 | 0 | 17.8337 | 17.8337 | 0 | 17.8337 | 17.8337 | 0 | 17.8337 | 17.8337 | 0 | 17.8337 | 17.8337 | 0 | 17.8337 | 17.8337 | 0 | 17.8337 | 17.8337 | 0 | 17.8337 | 17.8337 | 0 | 17.8337
|  | 22.5416 | 0 | 22.5416 | 22.9247 | 0 | 22.9247 | 22.9247 | 0 | 22.9247 | 22.9247 | 0 | 22.9247 | 22.9247 | 0 | 22.9247 | 22.9247 | 0 | 22.9247 | 22.9247 | 0 | 22.9247 | 22.9247 | 0 | 22.9247 | 22.9247 | 0 | 22.9247 | 22.9247 | 0 | 22.9247 | 22.9247 | 0 | 22.9247 | 22.9247 | 0 | 22.9247 | 22.9247 | 0 | 22.9247 | 22.9247 | 0 | 22.9247 | 22.9247 | 0 | 22.9247
|  | 23.505 | 0 | 23.505 | 23.9045 | 0 | 23.9045 | 23.9045 | 0 | 23.9045 | 23.9045 | 0 | 23.9045 | 23.9045 | 0 | 23.9045 | 23.9045 | 0 | 23.9045 | 23.9045 | 0 | 23.9045 | 23.9045 | 0 | 23.9045 | 23.9045 | 0 | 23.9045 | 23.9045 | 0 | 23.9045 | 23.9045 | 0 | 23.9045 | 23.9045 | 0 | 23.9045 | 23.9045 | 0 | 23.9045 | 23.9045 | 0 | 23.9045 | 23.9045 | 0 | 23.9045
|  | 22.4793 | 0 | 22.4793 | 22.8614 | 0 | 22.8614 | 22.8614 | 0 | 22.8614 | 22.8614 | 0 | 22.8614 | 22.8614 | 0 | 22.8614 | 22.8614 | 0 | 22.8614 | 22.8614 | 0 | 22.8614 | 22.8614 | 0 | 22.8614 | 22.8614 | 0 | 22.8614 | 22.8614 | 0 | 22.8614 | 22.8614 | 0 | 22.8614 | 22.8614 | 0 | 22.8614 | 22.8614 | 0 | 22.8614 | 22.8614 | 0 | 22.8614 | 22.8614 | 0 | 22.8614
|  | 20.7451 | 0 | 20.7451 | 21.0977 | 0 | 21.0977 | 21.0977 | 0 | 21.0977 | 21.0977 | 0 | 21.0977 | 21.0977 | 0 | 21.0977 | 21.0977 | 0 | 21.0977 | 21.0977 | 0 | 21.0977 | 21.0977 | 0 | 21.0977 | 21.0977 | 0 | 21.0977 | 21.0977 | 0 | 21.0977 | 21.0977 | 0 | 21.0977 | 21.0977 | 0 | 21.0977 | 21.0977 | 0 | 21.0977 | 21.0977 | 0 | 21.0977 | 21.0977 | 0 | 21.0977
|  | 18.0715 | 0 | 18.0715 | 18.3786 | 0 | 18.3786 | 18.3786 | 0 | 18.3786 | 18.3786 | 0 | 18.3786 | 18.3786 | 0 | 18.3786 | 18.3786 | 0 | 18.3786 | 18.3786 | 0 | 18.3786 | 18.3786 | 0 | 18.3786 | 18.3786 | 0 | 18.3786 | 18.3786 | 0 | 18.3786 | 18.3786 | 0 | 18.3786 | 18.3786 | 0 | 18.3786 | 18.3786 | 0 | 18.3786 | 18.3786 | 0 | 18.3786 | 18.3786 | 0 | 18.3786
|  | 15.7402 | 0 | 15.7402 | 16.0078 | 0 | 16.0078 | 16.0078 | 0 | 16.0078 | 16.0078 | 0 | 16.0078 | 16.0078 | 0 | 16.0078 | 16.0078 | 0 | 16.0078 | 16.0078 | 0 | 16.0078 | 16.0078 | 0 | 16.0078 | 16.0078 | 0 | 16.0078 | 16.0078 | 0 | 16.0078 | 16.0078 | 0 | 16.0078 | 16.0078 | 0 | 16.0078 | 16.0078 | 0 | 16.0078 | 16.0078 | 0 | 16.0078 | 16.0078 | 0 | 16.0078
|  | 14.1847 | 0 | 14.1847 | 14.4258 | 0 | 14.4258 | 14.4258 | 0 | 14.4258 | 14.4258 | 0 | 14.4258 | 14.4258 | 0 | 14.4258 | 14.4258 | 0 | 14.4258 | 14.4258 | 0 | 14.4258 | 14.4258 | 0 | 14.4258 | 14.4258 | 0 | 14.4258 | 14.4258 | 0 | 14.4258 | 14.4258 | 0 | 14.4258 | 14.4258 | 0 | 14.4258 | 14.4258 | 0 | 14.4258 | 14.4258 | 0 | 14.4258 | 14.4258 | 0 | 14.4258
|  | 11.9363 | 0 | 11.9363 | 12.1391 | 0 | 12.1391 | 12.1391 | 0 | 12.1391 | 12.1391 | 0 | 12.1391 | 12.1391 | 0 | 12.1391 | 12.1391 | 0 | 12.1391 | 12.1391 | 0 | 12.1391 | 12.1391 | 0 | 12.1391 | 12.1391 | 0 | 12.1391 | 12.1391 | 0 | 12.1391 | 12.1391 | 0 | 12.1391 | 12.1391 | 0 | 12.1391 | 12.1391 | 0 | 12.1391 | 12.1391 | 0 | 12.1391 | 12.1391 | 0 | 12.1391
|  | 11.5259 | 0 | 11.5259 | 11.7218 | 0 | 11.7218 | 11.7218 | 0 | 11.7218 | 11.7218 | 0 | 11.7218 | 11.7218 | 0 | 11.7218 | 11.7218 | 0 | 11.7218 | 11.7218 | 0 | 11.7218 | 11.7218 | 0 | 11.7218 | 11.7218 | 0 | 11.7218 | 11.7218 | 0 | 11.7218 | 11.7218 | 0 | 11.7218 | 11.7218 | 0 | 11.7218 | 11.7218 | 0 | 11.7218 | 11.7218 | 0 | 11.7218 | 11.7218 | 0 | 11.7218
|  | 10.5756 | 0 | 10.5756 | 10.7553 | 0 | 10.7553 | 10.7553 | 0 | 10.7553 | 10.7553 | 0 | 10.7553 | 10.7553 | 0 | 10.7553 | 10.7553 | 0 | 10.7553 | 10.7553 | 0 | 10.7553 | 10.7553 | 0 | 10.7553 | 10.7553 | 0 | 10.7553 | 10.7553 | 0 | 10.7553 | 10.7553 | 0 | 10.7553 | 10.7553 | 0 | 10.7553 | 10.7553 | 0 | 10.7553 | 10.7553 | 0 | 10.7553 | 10.7553 | 0 | 10.7553
|  | 10.3649 | 0 | 10.3649 | 10.5411 | 0 | 10.5411 | 10.5411 | 0 | 10.5411 | 10.5411 | 0 | 10.5411 | 10.5411 | 0 | 10.5411 | 10.5411 | 0 | 10.5411 | 10.5411 | 0 | 10.5411 | 10.5411 | 0 | 10.5411 | 10.5411 | 0 | 10.5411 | 10.5411 | 0 | 10.5411 | 10.5411 | 0 | 10.5411 | 10.5411 | 0 | 10.5411 | 10.5411 | 0 | 10.5411 | 10.5411 | 0 | 10.5411 | 10.5411 | 0 | 10.5411
|  | 10.5622 | 0 | 10.5622 | 10.7417 | 0 | 10.7417 | 10.7417 | 0 | 10.7417 | 10.7417 | 0 | 10.7417 | 10.7417 | 0 | 10.7417 | 10.7417 | 0 | 10.7417 | 10.7417 | 0 | 10.7417 | 10.7417 | 0 | 10.7417 | 10.7417 | 0 | 10.7417 | 10.7417 | 0 | 10.7417 | 10.7417 | 0 | 10.7417 | 10.7417 | 0 | 10.7417 | 10.7417 | 0 | 10.7417 | 10.7417 | 0 | 10.7417 | 10.7417 | 0 | 10.7417
|  | 12.4184 | 0 | 12.4184 | 12.6295 | 0 | 12.6295 | 12.6295 | 0 | 12.6295 | 12.6295 | 0 | 12.6295 | 12.6295 | 0 | 12.6295 | 12.6295 | 0 | 12.6295 | 12.6295 | 0 | 12.6295 | 12.6295 | 0 | 12.6295 | 12.6295 | 0 | 12.6295 | 12.6295 | 0 | 12.6295 | 12.6295 | 0 | 12.6295 | 12.6295 | 0 | 12.6295 | 12.6295 | 0 | 12.6295 | 12.6295 | 0 | 12.6295 | 12.6295 | 0 | 12.6295
|  | 15.7251 | 0 | 15.7251 | 15.9924 | 0 | 15.9924 | 15.9924 | 0 | 15.9924 | 15.9924 | 0 | 15.9924 | 15.9924 | 0 | 15.9924 | 15.9924 | 0 | 15.9924 | 15.9924 | 0 | 15.9924 | 15.9924 | 0 | 15.9924 | 15.9924 | 0 | 15.9924 | 15.9924 | 0 | 15.9924 | 15.9924 | 0 | 15.9924 | 15.9924 | 0 | 15.9924 | 15.9924 | 0 | 15.9924 | 15.9924 | 0 | 15.9924 | 15.9924 | 0 | 15.9924
|  | 17.8925 | 0 | 17.8925 | 18.1966 | 0 | 18.1966 | 18.1966 | 0 | 18.1966 | 18.1966 | 0 | 18.1966 | 18.1966 | 0 | 18.1966 | 18.1966 | 0 | 18.1966 | 18.1966 | 0 | 18.1966 | 18.1966 | 0 | 18.1966 | 18.1966 | 0 | 18.1966 | 18.1966 | 0 | 18.1966 | 18.1966 | 0 | 18.1966 | 18.1966 | 0 | 18.1966 | 18.1966 | 0 | 18.1966 | 18.1966 | 0 | 18.1966 | 18.1966 | 0 | 18.1966
|  | 17.2912 | 0 | 17.2912 | 17.5851 | 0 | 17.5851 | 17.5851 | 0 | 17.5851 | 17.5851 | 0 | 17.5851 | 17.5851 | 0 | 17.5851 | 17.5851 | 0 | 17.5851 | 17.5851 | 0 | 17.5851 | 17.5851 | 0 | 17.5851 | 17.5851 | 0 | 17.5851 | 17.5851 | 0 | 17.5851 | 17.5851 | 0 | 17.5851 | 17.5851 | 0 | 17.5851 | 17.5851 | 0 | 17.5851 | 17.5851 | 0 | 17.5851 | 17.5851 | 0 | 17.5851
|  | 17.4839 | 0 | 17.4839 | 17.7811 | 0 | 17.7811 | 17.7811 | 0 | 17.7811 | 17.7811 | 0 | 17.7811 | 17.7811 | 0 | 17.7811 | 17.7811 | 0 | 17.7811 | 17.7811 | 0 | 17.7811 | 17.7811 | 0 | 17.7811 | 17.7811 | 0 | 17.7811 | 17.7811 | 0 | 17.7811 | 17.7811 | 0 | 17.7811 | 17.7811 | 0 | 17.7811 | 17.7811 | 0 | 17.7811 | 17.7811 | 0 | 17.7811 | 17.7811 | 0 | 17.7811
|  | 17.3531 | 0 | 17.3531 | 17.6481 | 0 | 17.6481 | 17.6481 | 0 | 17.6481 | 17.6481 | 0 | 17.6481 | 17.6481 | 0 | 17.6481 | 17.6481 | 0 | 17.6481 | 17.6481 | 0 | 17.6481 | 17.6481 | 0 | 17.6481 | 17.6481 | 0 | 17.6481 | 17.6481 | 0 | 17.6481 | 17.6481 | 0 | 17.6481 | 17.6481 | 0 | 17.6481 | 17.6481 | 0 | 17.6481 | 17.6481 | 0 | 17.6481 | 17.6481 | 0 | 17.6481
|  | 17.4633 | 0 | 17.4633 | 17.7601 | 0 | 17.7601 | 17.7601 | 0 | 17.7601 | 17.7601 | 0 | 17.7601 | 17.7601 | 0 | 17.7601 | 17.7601 | 0 | 17.7601 | 17.7601 | 0 | 17.7601 | 17.7601 | 0 | 17.7601 | 17.7601 | 0 | 17.7601 | 17.7601 | 0 | 17.7601 | 17.7601 | 0 | 17.7601 | 17.7601 | 0 | 17.7601 | 17.7601 | 0 | 17.7601 | 17.7601 | 0 | 17.7601 | 17.7601 | 0 | 17.7601
|  | 17.1357 | 0 | 17.1357 | 17.4269 | 0 | 17.4269 | 17.4269 | 0 | 17.4269 | 17.4269 | 0 | 17.4269 | 17.4269 | 0 | 17.4269 | 17.4269 | 0 | 17.4269 | 17.4269 | 0 | 17.4269 | 17.4269 | 0 | 17.4269 | 17.4269 | 0 | 17.4269 | 17.4269 | 0 | 17.4269 | 17.4269 | 0 | 17.4269 | 17.4269 | 0 | 17.4269 | 17.4269 | 0 | 17.4269 | 17.4269 | 0 | 17.4269 | 17.4269 | 0 | 17.4269
|  | 17.2893 | 0 | 17.2893 | 17.5831 | 0 | 17.5831 | 17.5831 | 0 | 17.5831 | 17.5831 | 0 | 17.5831 | 17.5831 | 0 | 17.5831 | 17.5831 | 0 | 17.5831 | 17.5831 | 0 | 17.5831 | 17.5831 | 0 | 17.5831 | 17.5831 | 0 | 17.5831 | 17.5831 | 0 | 17.5831 | 17.5831 | 0 | 17.5831 | 17.5831 | 0 | 17.5831 | 17.5831 | 0 | 17.5831 | 17.5831 | 0 | 17.5831 | 17.5831 | 0 | 17.5831
|  | 17.3575 | 0 | 17.3575 | 17.6525 | 0 | 17.6525 | 17.6525 | 0 | 17.6525 | 17.6525 | 0 | 17.6525 | 17.6525 | 0 | 17.6525 | 17.6525 | 0 | 17.6525 | 17.6525 | 0 | 17.6525 | 17.6525 | 0 | 17.6525 | 17.6525 | 0 | 17.6525 | 17.6525 | 0 | 17.6525 | 17.6525 | 0 | 17.6525 | 17.6525 | 0 | 17.6525 | 17.6525 | 0 | 17.6525 | 17.6525 | 0 | 17.6525 | 17.6525 | 0 | 17.6525
|  | 17.9776 | 0 | 17.9776 | 18.2832 | 0 | 18.2832 | 18.2832 | 0 | 18.2832 | 18.2832 | 0 | 18.2832 | 18.2832 | 0 | 18.2832 | 18.2832 | 0 | 18.2832 | 18.2832 | 0 | 18.2832 | 18.2832 | 0 | 18.2832 | 18.2832 | 0 | 18.2832 | 18.2832 | 0 | 18.2832 | 18.2832 | 0 | 18.2832 | 18.2832 | 0 | 18.2832 | 18.2832 | 0 | 18.2832 | 18.2832 | 0 | 18.2832 | 18.2832 | 0 | 18.2832
|  | 21.2032 | 0 | 21.2032 | 21.5636 | 0 | 21.5636 | 21.5636 | 0 | 21.5636 | 21.5636 | 0 | 21.5636 | 21.5636 | 0 | 21.5636 | 21.5636 | 0 | 21.5636 | 21.5636 | 0 | 21.5636 | 21.5636 | 0 | 21.5636 | 21.5636 | 0 | 21.5636 | 21.5636 | 0 | 21.5636 | 21.5636 | 0 | 21.5636 | 21.5636 | 0 | 21.5636 | 21.5636 | 0 | 21.5636 | 21.5636 | 0 | 21.5636 | 21.5636 | 0 | 21.5636
|  | 26.8261 | 0 | 26.8261 | 27.282 | 0 | 27.282 | 27.282 | 0 | 27.282 | 27.282 | 0 | 27.282 | 27.282 | 0 | 27.282 | 27.282 | 0 | 27.282 | 27.282 | 0 | 27.282 | 27.282 | 0 | 27.282 | 27.282 | 0 | 27.282 | 27.282 | 0 | 27.282 | 27.282 | 0 | 27.282 | 27.282 | 0 | 27.282 | 27.282 | 0 | 27.282 | 27.282 | 0 | 27.282 | 27.282 | 0 | 27.282
|  | 28.1953 | 0 | 28.1953 | 28.6745 | 0 | 28.6745 | 28.6745 | 0 | 28.6745 | 28.6745 | 0 | 28.6745 | 28.6745 | 0 | 28.6745 | 28.6745 | 0 | 28.6745 | 28.6745 | 0 | 28.6745 | 28.6745 | 0 | 28.6745 | 28.6745 | 0 | 28.6745 | 28.6745 | 0 | 28.6745 | 28.6745 | 0 | 28.6745 | 28.6745 | 0 | 28.6745 | 28.6745 | 0 | 28.6745 | 28.6745 | 0 | 28.6745 | 28.6745 | 0 | 28.6745
|  | 27.103 | 0 | 27.103 | 27.5637 | 0 | 27.5637 | 27.5637 | 0 | 27.5637 | 27.5637 | 0 | 27.5637 | 27.5637 | 0 | 27.5637 | 27.5637 | 0 | 27.5637 | 27.5637 | 0 | 27.5637 | 27.5637 | 0 | 27.5637 | 27.5637 | 0 | 27.5637 | 27.5637 | 0 | 27.5637 | 27.5637 | 0 | 27.5637 | 27.5637 | 0 | 27.5637 | 27.5637 | 0 | 27.5637 | 27.5637 | 0 | 27.5637 | 27.5637 | 0 | 27.5637
|  | 25.0327 | 0 | 25.0327 | 25.4581 | 0 | 25.4581 | 25.4581 | 0 | 25.4581 | 25.4581 | 0 | 25.4581 | 25.4581 | 0 | 25.4581 | 25.4581 | 0 | 25.4581 | 25.4581 | 0 | 25.4581 | 25.4581 | 0 | 25.4581 | 25.4581 | 0 | 25.4581 | 25.4581 | 0 | 25.4581 | 25.4581 | 0 | 25.4581 | 25.4581 | 0 | 25.4581 | 25.4581 | 0 | 25.4581 | 25.4581 | 0 | 25.4581 | 25.4581 | 0 | 25.4581
|  | 21.326 | 0 | 21.326 | 21.6884 | 0 | 21.6884 | 21.6884 | 0 | 21.6884 | 21.6884 | 0 | 21.6884 | 21.6884 | 0 | 21.6884 | 21.6884 | 0 | 21.6884 | 21.6884 | 0 | 21.6884 | 21.6884 | 0 | 21.6884 | 21.6884 | 0 | 21.6884 | 21.6884 | 0 | 21.6884 | 21.6884 | 0 | 21.6884 | 21.6884 | 0 | 21.6884 | 21.6884 | 0 | 21.6884 | 21.6884 | 0 | 21.6884 | 21.6884 | 0 | 21.6884
|  | 17.9257 | 0 | 17.9257 | 18.2304 | 0 | 18.2304 | 18.2304 | 0 | 18.2304 | 18.2304 | 0 | 18.2304 | 18.2304 | 0 | 18.2304 | 18.2304 | 0 | 18.2304 | 18.2304 | 0 | 18.2304 | 18.2304 | 0 | 18.2304 | 18.2304 | 0 | 18.2304 | 18.2304 | 0 | 18.2304 | 18.2304 | 0 | 18.2304 | 18.2304 | 0 | 18.2304 | 18.2304 | 0 | 18.2304 | 18.2304 | 0 | 18.2304 | 18.2304 | 0 | 18.2304
|  | 15.9601 | 0 | 15.9601 | 16.2313 | 0 | 16.2313 | 16.2313 | 0 | 16.2313 | 16.2313 | 0 | 16.2313 | 16.2313 | 0 | 16.2313 | 16.2313 | 0 | 16.2313 | 16.2313 | 0 | 16.2313 | 16.2313 | 0 | 16.2313 | 16.2313 | 0 | 16.2313 | 16.2313 | 0 | 16.2313 | 16.2313 | 0 | 16.2313 | 16.2313 | 0 | 16.2313 | 16.2313 | 0 | 16.2313 | 16.2313 | 0 | 16.2313 | 16.2313 | 0 | 16.2313
|  | 14.1489 | 0 | 14.1489 | 14.3893 | 0 | 14.3893 | 14.3893 | 0 | 14.3893 | 14.3893 | 0 | 14.3893 | 14.3893 | 0 | 14.3893 | 14.3893 | 0 | 14.3893 | 14.3893 | 0 | 14.3893 | 14.3893 | 0 | 14.3893 | 14.3893 | 0 | 14.3893 | 14.3893 | 0 | 14.3893 | 14.3893 | 0 | 14.3893 | 14.3893 | 0 | 14.3893 | 14.3893 | 0 | 14.3893 | 14.3893 | 0 | 14.3893 | 14.3893 | 0 | 14.3893
|  | 13.3311 | 0 | 13.3311 | 13.5577 | 0 | 13.5577 | 13.5577 | 0 | 13.5577 | 13.5577 | 0 | 13.5577 | 13.5577 | 0 | 13.5577 | 13.5577 | 0 | 13.5577 | 13.5577 | 0 | 13.5577 | 13.5577 | 0 | 13.5577 | 13.5577 | 0 | 13.5577 | 13.5577 | 0 | 13.5577 | 13.5577 | 0 | 13.5577 | 13.5577 | 0 | 13.5577 | 13.5577 | 0 | 13.5577 | 13.5577 | 0 | 13.5577 | 13.5577 | 0 | 13.5577
|  | 12.2988 | 0 | 12.2988 | 12.5078 | 0 | 12.5078 | 12.5078 | 0 | 12.5078 | 12.5078 | 0 | 12.5078 | 12.5078 | 0 | 12.5078 | 12.5078 | 0 | 12.5078 | 12.5078 | 0 | 12.5078 | 12.5078 | 0 | 12.5078 | 12.5078 | 0 | 12.5078 | 12.5078 | 0 | 12.5078 | 12.5078 | 0 | 12.5078 | 12.5078 | 0 | 12.5078 | 12.5078 | 0 | 12.5078 | 12.5078 | 0 | 12.5078 | 12.5078 | 0 | 12.5078
|  | 11.8012 | 0 | 11.8012 | 12.0017 | 0 | 12.0017 | 12.0017 | 0 | 12.0017 | 12.0017 | 0 | 12.0017 | 12.0017 | 0 | 12.0017 | 12.0017 | 0 | 12.0017 | 12.0017 | 0 | 12.0017 | 12.0017 | 0 | 12.0017 | 12.0017 | 0 | 12.0017 | 12.0017 | 0 | 12.0017 | 12.0017 | 0 | 12.0017 | 12.0017 | 0 | 12.0017 | 12.0017 | 0 | 12.0017 | 12.0017 | 0 | 12.0017 | 12.0017 | 0 | 12.0017
|  | 12.2309 | 0 | 12.2309 | 12.4388 | 0 | 12.4388 | 12.4388 | 0 | 12.4388 | 12.4388 | 0 | 12.4388 | 12.4388 | 0 | 12.4388 | 12.4388 | 0 | 12.4388 | 12.4388 | 0 | 12.4388 | 12.4388 | 0 | 12.4388 | 12.4388 | 0 | 12.4388 | 12.4388 | 0 | 12.4388 | 12.4388 | 0 | 12.4388 | 12.4388 | 0 | 12.4388 | 12.4388 | 0 | 12.4388 | 12.4388 | 0 | 12.4388 | 12.4388 | 0 | 12.4388
|  | 14.5501 | 0 | 14.5501 | 14.7974 | 0 | 14.7974 | 14.7974 | 0 | 14.7974 | 14.7974 | 0 | 14.7974 | 14.7974 | 0 | 14.7974 | 14.7974 | 0 | 14.7974 | 14.7974 | 0 | 14.7974 | 14.7974 | 0 | 14.7974 | 14.7974 | 0 | 14.7974 | 14.7974 | 0 | 14.7974 | 14.7974 | 0 | 14.7974 | 14.7974 | 0 | 14.7974 | 14.7974 | 0 | 14.7974 | 14.7974 | 0 | 14.7974 | 14.7974 | 0 | 14.7974
|  | 17.7618 | 0 | 17.7618 | 18.0637 | 0 | 18.0637 | 18.0637 | 0 | 18.0637 | 18.0637 | 0 | 18.0637 | 18.0637 | 0 | 18.0637 | 18.0637 | 0 | 18.0637 | 18.0637 | 0 | 18.0637 | 18.0637 | 0 | 18.0637 | 18.0637 | 0 | 18.0637 | 18.0637 | 0 | 18.0637 | 18.0637 | 0 | 18.0637 | 18.0637 | 0 | 18.0637 | 18.0637 | 0 | 18.0637 | 18.0637 | 0 | 18.0637 | 18.0637 | 0 | 18.0637
|  | 19.1407 | 0 | 19.1407 | 19.466 | 0 | 19.466 | 19.466 | 0 | 19.466 | 19.466 | 0 | 19.466 | 19.466 | 0 | 19.466 | 19.466 | 0 | 19.466 | 19.466 | 0 | 19.466 | 19.466 | 0 | 19.466 | 19.466 | 0 | 19.466 | 19.466 | 0 | 19.466 | 19.466 | 0 | 19.466 | 19.466 | 0 | 19.466 | 19.466 | 0 | 19.466 | 19.466 | 0 | 19.466 | 19.466 | 0 | 19.466
|  | 18.0335 | 0 | 18.0335 | 18.34 | 0 | 18.34 | 18.34 | 0 | 18.34 | 18.34 | 0 | 18.34 | 18.34 | 0 | 18.34 | 18.34 | 0 | 18.34 | 18.34 | 0 | 18.34 | 18.34 | 0 | 18.34 | 18.34 | 0 | 18.34 | 18.34 | 0 | 18.34 | 18.34 | 0 | 18.34 | 18.34 | 0 | 18.34 | 18.34 | 0 | 18.34 | 18.34 | 0 | 18.34 | 18.34 | 0 | 18.34
|  | 18.1022 | 0 | 18.1022 | 18.4099 | 0 | 18.4099 | 18.4099 | 0 | 18.4099 | 18.4099 | 0 | 18.4099 | 18.4099 | 0 | 18.4099 | 18.4099 | 0 | 18.4099 | 18.4099 | 0 | 18.4099 | 18.4099 | 0 | 18.4099 | 18.4099 | 0 | 18.4099 | 18.4099 | 0 | 18.4099 | 18.4099 | 0 | 18.4099 | 18.4099 | 0 | 18.4099 | 18.4099 | 0 | 18.4099 | 18.4099 | 0 | 18.4099 | 18.4099 | 0 | 18.4099
|  | 17.7775 | 0 | 17.7775 | 18.0796 | 0 | 18.0796 | 18.0796 | 0 | 18.0796 | 18.0796 | 0 | 18.0796 | 18.0796 | 0 | 18.0796 | 18.0796 | 0 | 18.0796 | 18.0796 | 0 | 18.0796 | 18.0796 | 0 | 18.0796 | 18.0796 | 0 | 18.0796 | 18.0796 | 0 | 18.0796 | 18.0796 | 0 | 18.0796 | 18.0796 | 0 | 18.0796 | 18.0796 | 0 | 18.0796 | 18.0796 | 0 | 18.0796 | 18.0796 | 0 | 18.0796
|  | 18.0598 | 0 | 18.0598 | 18.3667 | 0 | 18.3667 | 18.3667 | 0 | 18.3667 | 18.3667 | 0 | 18.3667 | 18.3667 | 0 | 18.3667 | 18.3667 | 0 | 18.3667 | 18.3667 | 0 | 18.3667 | 18.3667 | 0 | 18.3667 | 18.3667 | 0 | 18.3667 | 18.3667 | 0 | 18.3667 | 18.3667 | 0 | 18.3667 | 18.3667 | 0 | 18.3667 | 18.3667 | 0 | 18.3667 | 18.3667 | 0 | 18.3667 | 18.3667 | 0 | 18.3667
|  | 18.0963 | 0 | 18.0963 | 18.4039 | 0 | 18.4039 | 18.4039 | 0 | 18.4039 | 18.4039 | 0 | 18.4039 | 18.4039 | 0 | 18.4039 | 18.4039 | 0 | 18.4039 | 18.4039 | 0 | 18.4039 | 18.4039 | 0 | 18.4039 | 18.4039 | 0 | 18.4039 | 18.4039 | 0 | 18.4039 | 18.4039 | 0 | 18.4039 | 18.4039 | 0 | 18.4039 | 18.4039 | 0 | 18.4039 | 18.4039 | 0 | 18.4039 | 18.4039 | 0 | 18.4039
|  | 18.0741 | 0 | 18.0741 | 18.3812 | 0 | 18.3812 | 18.3812 | 0 | 18.3812 | 18.3812 | 0 | 18.3812 | 18.3812 | 0 | 18.3812 | 18.3812 | 0 | 18.3812 | 18.3812 | 0 | 18.3812 | 18.3812 | 0 | 18.3812 | 18.3812 | 0 | 18.3812 | 18.3812 | 0 | 18.3812 | 18.3812 | 0 | 18.3812 | 18.3812 | 0 | 18.3812 | 18.3812 | 0 | 18.3812 | 18.3812 | 0 | 18.3812 | 18.3812 | 0 | 18.3812
|  | 18.4796 | 0 | 18.4796 | 18.7937 | 0 | 18.7937 | 18.7937 | 0 | 18.7937 | 18.7937 | 0 | 18.7937 | 18.7937 | 0 | 18.7937 | 18.7937 | 0 | 18.7937 | 18.7937 | 0 | 18.7937 | 18.7937 | 0 | 18.7937 | 18.7937 | 0 | 18.7937 | 18.7937 | 0 | 18.7937 | 18.7937 | 0 | 18.7937 | 18.7937 | 0 | 18.7937 | 18.7937 | 0 | 18.7937 | 18.7937 | 0 | 18.7937 | 18.7937 | 0 | 18.7937
|  | 19.8089 | 0 | 19.8089 | 20.1455 | 0 | 20.1455 | 20.1455 | 0 | 20.1455 | 20.1455 | 0 | 20.1455 | 20.1455 | 0 | 20.1455 | 20.1455 | 0 | 20.1455 | 20.1455 | 0 | 20.1455 | 20.1455 | 0 | 20.1455 | 20.1455 | 0 | 20.1455 | 20.1455 | 0 | 20.1455 | 20.1455 | 0 | 20.1455 | 20.1455 | 0 | 20.1455 | 20.1455 | 0 | 20.1455 | 20.1455 | 0 | 20.1455 | 20.1455 | 0 | 20.1455
|  | 22.5533 | 0 | 22.5533 | 22.9366 | 0 | 22.9366 | 22.9366 | 0 | 22.9366 | 22.9366 | 0 | 22.9366 | 22.9366 | 0 | 22.9366 | 22.9366 | 0 | 22.9366 | 22.9366 | 0 | 22.9366 | 22.9366 | 0 | 22.9366 | 22.9366 | 0 | 22.9366 | 22.9366 | 0 | 22.9366 | 22.9366 | 0 | 22.9366 | 22.9366 | 0 | 22.9366 | 22.9366 | 0 | 22.9366 | 22.9366 | 0 | 22.9366 | 22.9366 | 0 | 22.9366
|  | 28.0952 | 0 | 28.0952 | 28.5727 | 0 | 28.5727 | 28.5727 | 0 | 28.5727 | 28.5727 | 0 | 28.5727 | 28.5727 | 0 | 28.5727 | 28.5727 | 0 | 28.5727 | 28.5727 | 0 | 28.5727 | 28.5727 | 0 | 28.5727 | 28.5727 | 0 | 28.5727 | 28.5727 | 0 | 28.5727 | 28.5727 | 0 | 28.5727 | 28.5727 | 0 | 28.5727 | 28.5727 | 0 | 28.5727 | 28.5727 | 0 | 28.5727 | 28.5727 | 0 | 28.5727
|  | 29.2958 | 0 | 29.2958 | 29.7937 | 0 | 29.7937 | 29.7937 | 0 | 29.7937 | 29.7937 | 0 | 29.7937 | 29.7937 | 0 | 29.7937 | 29.7937 | 0 | 29.7937 | 29.7937 | 0 | 29.7937 | 29.7937 | 0 | 29.7937 | 29.7937 | 0 | 29.7937 | 29.7937 | 0 | 29.7937 | 29.7937 | 0 | 29.7937 | 29.7937 | 0 | 29.7937 | 29.7937 | 0 | 29.7937 | 29.7937 | 0 | 29.7937 | 29.7937 | 0 | 29.7937
|  | 27.1306 | 0 | 27.1306 | 27.5917 | 0 | 27.5917 | 27.5917 | 0 | 27.5917 | 27.5917 | 0 | 27.5917 | 27.5917 | 0 | 27.5917 | 27.5917 | 0 | 27.5917 | 27.5917 | 0 | 27.5917 | 27.5917 | 0 | 27.5917 | 27.5917 | 0 | 27.5917 | 27.5917 | 0 | 27.5917 | 27.5917 | 0 | 27.5917 | 27.5917 | 0 | 27.5917 | 27.5917 | 0 | 27.5917 | 27.5917 | 0 | 27.5917 | 27.5917 | 0 | 27.5917
|  | 25.3969 | 0 | 25.3969 | 25.8286 | 0 | 25.8286 | 25.8286 | 0 | 25.8286 | 25.8286 | 0 | 25.8286 | 25.8286 | 0 | 25.8286 | 25.8286 | 0 | 25.8286 | 25.8286 | 0 | 25.8286 | 25.8286 | 0 | 25.8286 | 25.8286 | 0 | 25.8286 | 25.8286 | 0 | 25.8286 | 25.8286 | 0 | 25.8286 | 25.8286 | 0 | 25.8286 | 25.8286 | 0 | 25.8286 | 25.8286 | 0 | 25.8286 | 25.8286 | 0 | 25.8286
|  | 21.3031 | 0 | 21.3031 | 21.6652 | 0 | 21.6652 | 21.6652 | 0 | 21.6652 | 21.6652 | 0 | 21.6652 | 21.6652 | 0 | 21.6652 | 21.6652 | 0 | 21.6652 | 21.6652 | 0 | 21.6652 | 21.6652 | 0 | 21.6652 | 21.6652 | 0 | 21.6652 | 21.6652 | 0 | 21.6652 | 21.6652 | 0 | 21.6652 | 21.6652 | 0 | 21.6652 | 21.6652 | 0 | 21.6652 | 21.6652 | 0 | 21.6652 | 21.6652 | 0 | 21.6652
|  | 18.1449 | 0 | 18.1449 | 18.4533 | 0 | 18.4533 | 18.4533 | 0 | 18.4533 | 18.4533 | 0 | 18.4533 | 18.4533 | 0 | 18.4533 | 18.4533 | 0 | 18.4533 | 18.4533 | 0 | 18.4533 | 18.4533 | 0 | 18.4533 | 18.4533 | 0 | 18.4533 | 18.4533 | 0 | 18.4533 | 18.4533 | 0 | 18.4533 | 18.4533 | 0 | 18.4533 | 18.4533 | 0 | 18.4533 | 18.4533 | 0 | 18.4533 | 18.4533 | 0 | 18.4533
|  | 15.8966 | 0 | 15.8966 | 16.1668 | 0 | 16.1668 | 16.1668 | 0 | 16.1668 | 16.1668 | 0 | 16.1668 | 16.1668 | 0 | 16.1668 | 16.1668 | 0 | 16.1668 | 16.1668 | 0 | 16.1668 | 16.1668 | 0 | 16.1668 | 16.1668 | 0 | 16.1668 | 16.1668 | 0 | 16.1668 | 16.1668 | 0 | 16.1668 | 16.1668 | 0 | 16.1668 | 16.1668 | 0 | 16.1668 | 16.1668 | 0 | 16.1668 | 16.1668 | 0 | 16.1668
|  | 14.016 | 0 | 14.016 | 14.2542 | 0 | 14.2542 | 14.2542 | 0 | 14.2542 | 14.2542 | 0 | 14.2542 | 14.2542 | 0 | 14.2542 | 14.2542 | 0 | 14.2542 | 14.2542 | 0 | 14.2542 | 14.2542 | 0 | 14.2542 | 14.2542 | 0 | 14.2542 | 14.2542 | 0 | 14.2542 | 14.2542 | 0 | 14.2542 | 14.2542 | 0 | 14.2542 | 14.2542 | 0 | 14.2542 | 14.2542 | 0 | 14.2542 | 14.2542 | 0 | 14.2542
|  | 12.9803 | 0 | 12.9803 | 13.2009 | 0 | 13.2009 | 13.2009 | 0 | 13.2009 | 13.2009 | 0 | 13.2009 | 13.2009 | 0 | 13.2009 | 13.2009 | 0 | 13.2009 | 13.2009 | 0 | 13.2009 | 13.2009 | 0 | 13.2009 | 13.2009 | 0 | 13.2009 | 13.2009 | 0 | 13.2009 | 13.2009 | 0 | 13.2009 | 13.2009 | 0 | 13.2009 | 13.2009 | 0 | 13.2009 | 13.2009 | 0 | 13.2009 | 13.2009 | 0 | 13.2009
|  | 11.787 | 0 | 11.787 | 11.9873 | 0 | 11.9873 | 11.9873 | 0 | 11.9873 | 11.9873 | 0 | 11.9873 | 11.9873 | 0 | 11.9873 | 11.9873 | 0 | 11.9873 | 11.9873 | 0 | 11.9873 | 11.9873 | 0 | 11.9873 | 11.9873 | 0 | 11.9873 | 11.9873 | 0 | 11.9873 | 11.9873 | 0 | 11.9873 | 11.9873 | 0 | 11.9873 | 11.9873 | 0 | 11.9873 | 11.9873 | 0 | 11.9873 | 11.9873 | 0 | 11.9873
|  | 11.3433 | 0 | 11.3433 | 11.5361 | 0 | 11.5361 | 11.5361 | 0 | 11.5361 | 11.5361 | 0 | 11.5361 | 11.5361 | 0 | 11.5361 | 11.5361 | 0 | 11.5361 | 11.5361 | 0 | 11.5361 | 11.5361 | 0 | 11.5361 | 11.5361 | 0 | 11.5361 | 11.5361 | 0 | 11.5361 | 11.5361 | 0 | 11.5361 | 11.5361 | 0 | 11.5361 | 11.5361 | 0 | 11.5361 | 11.5361 | 0 | 11.5361 | 11.5361 | 0 | 11.5361
|  | 11.7066 | 0 | 11.7066 | 11.9056 | 0 | 11.9056 | 11.9056 | 0 | 11.9056 | 11.9056 | 0 | 11.9056 | 11.9056 | 0 | 11.9056 | 11.9056 | 0 | 11.9056 | 11.9056 | 0 | 11.9056 | 11.9056 | 0 | 11.9056 | 11.9056 | 0 | 11.9056 | 11.9056 | 0 | 11.9056 | 11.9056 | 0 | 11.9056 | 11.9056 | 0 | 11.9056 | 11.9056 | 0 | 11.9056 | 11.9056 | 0 | 11.9056 | 11.9056 | 0 | 11.9056
|  | 13.8472 | 0 | 13.8472 | 14.0825 | 0 | 14.0825 | 14.0825 | 0 | 14.0825 | 14.0825 | 0 | 14.0825 | 14.0825 | 0 | 14.0825 | 14.0825 | 0 | 14.0825 | 14.0825 | 0 | 14.0825 | 14.0825 | 0 | 14.0825 | 14.0825 | 0 | 14.0825 | 14.0825 | 0 | 14.0825 | 14.0825 | 0 | 14.0825 | 14.0825 | 0 | 14.0825 | 14.0825 | 0 | 14.0825 | 14.0825 | 0 | 14.0825 | 14.0825 | 0 | 14.0825
|  | 16.8104 | 0 | 16.8104 | 17.0961 | 0 | 17.0961 | 17.0961 | 0 | 17.0961 | 17.0961 | 0 | 17.0961 | 17.0961 | 0 | 17.0961 | 17.0961 | 0 | 17.0961 | 17.0961 | 0 | 17.0961 | 17.0961 | 0 | 17.0961 | 17.0961 | 0 | 17.0961 | 17.0961 | 0 | 17.0961 | 17.0961 | 0 | 17.0961 | 17.0961 | 0 | 17.0961 | 17.0961 | 0 | 17.0961 | 17.0961 | 0 | 17.0961 | 17.0961 | 0 | 17.0961
|  | 19.5019 | 0 | 19.5019 | 19.8333 | 0 | 19.8333 | 19.8333 | 0 | 19.8333 | 19.8333 | 0 | 19.8333 | 19.8333 | 0 | 19.8333 | 19.8333 | 0 | 19.8333 | 19.8333 | 0 | 19.8333 | 19.8333 | 0 | 19.8333 | 19.8333 | 0 | 19.8333 | 19.8333 | 0 | 19.8333 | 19.8333 | 0 | 19.8333 | 19.8333 | 0 | 19.8333 | 19.8333 | 0 | 19.8333 | 19.8333 | 0 | 19.8333 | 19.8333 | 0 | 19.8333
|  | 17.2366 | 0 | 17.2366 | 17.5296 | 0 | 17.5296 | 17.5296 | 0 | 17.5296 | 17.5296 | 0 | 17.5296 | 17.5296 | 0 | 17.5296 | 17.5296 | 0 | 17.5296 | 17.5296 | 0 | 17.5296 | 17.5296 | 0 | 17.5296 | 17.5296 | 0 | 17.5296 | 17.5296 | 0 | 17.5296 | 17.5296 | 0 | 17.5296 | 17.5296 | 0 | 17.5296 | 17.5296 | 0 | 17.5296 | 17.5296 | 0 | 17.5296 | 17.5296 | 0 | 17.5296
|  | 16.6728 | 0 | 16.6728 | 16.9562 | 0 | 16.9562 | 16.9562 | 0 | 16.9562 | 16.9562 | 0 | 16.9562 | 16.9562 | 0 | 16.9562 | 16.9562 | 0 | 16.9562 | 16.9562 | 0 | 16.9562 | 16.9562 | 0 | 16.9562 | 16.9562 | 0 | 16.9562 | 16.9562 | 0 | 16.9562 | 16.9562 | 0 | 16.9562 | 16.9562 | 0 | 16.9562 | 16.9562 | 0 | 16.9562 | 16.9562 | 0 | 16.9562 | 16.9562 | 0 | 16.9562
|  | 16.2224 | 0 | 16.2224 | 16.4981 | 0 | 16.4981 | 16.4981 | 0 | 16.4981 | 16.4981 | 0 | 16.4981 | 16.4981 | 0 | 16.4981 | 16.4981 | 0 | 16.4981 | 16.4981 | 0 | 16.4981 | 16.4981 | 0 | 16.4981 | 16.4981 | 0 | 16.4981 | 16.4981 | 0 | 16.4981 | 16.4981 | 0 | 16.4981 | 16.4981 | 0 | 16.4981 | 16.4981 | 0 | 16.4981 | 16.4981 | 0 | 16.4981 | 16.4981 | 0 | 16.4981
|  | 16.273 | 0 | 16.273 | 16.5496 | 0 | 16.5496 | 16.5496 | 0 | 16.5496 | 16.5496 | 0 | 16.5496 | 16.5496 | 0 | 16.5496 | 16.5496 | 0 | 16.5496 | 16.5496 | 0 | 16.5496 | 16.5496 | 0 | 16.5496 | 16.5496 | 0 | 16.5496 | 16.5496 | 0 | 16.5496 | 16.5496 | 0 | 16.5496 | 16.5496 | 0 | 16.5496 | 16.5496 | 0 | 16.5496 | 16.5496 | 0 | 16.5496 | 16.5496 | 0 | 16.5496
|  | 17.0323 | 0 | 17.0323 | 17.3218 | 0 | 17.3218 | 17.3218 | 0 | 17.3218 | 17.3218 | 0 | 17.3218 | 17.3218 | 0 | 17.3218 | 17.3218 | 0 | 17.3218 | 17.3218 | 0 | 17.3218 | 17.3218 | 0 | 17.3218 | 17.3218 | 0 | 17.3218 | 17.3218 | 0 | 17.3218 | 17.3218 | 0 | 17.3218 | 17.3218 | 0 | 17.3218 | 17.3218 | 0 | 17.3218 | 17.3218 | 0 | 17.3218 | 17.3218 | 0 | 17.3218
|  | 16.3753 | 0 | 16.3753 | 16.6536 | 0 | 16.6536 | 16.6536 | 0 | 16.6536 | 16.6536 | 0 | 16.6536 | 16.6536 | 0 | 16.6536 | 16.6536 | 0 | 16.6536 | 16.6536 | 0 | 16.6536 | 16.6536 | 0 | 16.6536 | 16.6536 | 0 | 16.6536 | 16.6536 | 0 | 16.6536 | 16.6536 | 0 | 16.6536 | 16.6536 | 0 | 16.6536 | 16.6536 | 0 | 16.6536 | 16.6536 | 0 | 16.6536 | 16.6536 | 0 | 16.6536
|  | 16.5743 | 0 | 16.5743 | 16.856 | 0 | 16.856 | 16.856 | 0 | 16.856 | 16.856 | 0 | 16.856 | 16.856 | 0 | 16.856 | 16.856 | 0 | 16.856 | 16.856 | 0 | 16.856 | 16.856 | 0 | 16.856 | 16.856 | 0 | 16.856 | 16.856 | 0 | 16.856 | 16.856 | 0 | 16.856 | 16.856 | 0 | 16.856 | 16.856 | 0 | 16.856 | 16.856 | 0 | 16.856 | 16.856 | 0 | 16.856
|  | 17.8228 | 0 | 17.8228 | 18.1258 | 0 | 18.1258 | 18.1258 | 0 | 18.1258 | 18.1258 | 0 | 18.1258 | 18.1258 | 0 | 18.1258 | 18.1258 | 0 | 18.1258 | 18.1258 | 0 | 18.1258 | 18.1258 | 0 | 18.1258 | 18.1258 | 0 | 18.1258 | 18.1258 | 0 | 18.1258 | 18.1258 | 0 | 18.1258 | 18.1258 | 0 | 18.1258 | 18.1258 | 0 | 18.1258 | 18.1258 | 0 | 18.1258 | 18.1258 | 0 | 18.1258
|  | 20.442 | 0 | 20.442 | 20.7894 | 0 | 20.7894 | 20.7894 | 0 | 20.7894 | 20.7894 | 0 | 20.7894 | 20.7894 | 0 | 20.7894 | 20.7894 | 0 | 20.7894 | 20.7894 | 0 | 20.7894 | 20.7894 | 0 | 20.7894 | 20.7894 | 0 | 20.7894 | 20.7894 | 0 | 20.7894 | 20.7894 | 0 | 20.7894 | 20.7894 | 0 | 20.7894 | 20.7894 | 0 | 20.7894 | 20.7894 | 0 | 20.7894 | 20.7894 | 0 | 20.7894
|  | 25.5572 | 0 | 25.5572 | 25.9915 | 0 | 25.9915 | 25.9915 | 0 | 25.9915 | 25.9915 | 0 | 25.9915 | 25.9915 | 0 | 25.9915 | 25.9915 | 0 | 25.9915 | 25.9915 | 0 | 25.9915 | 25.9915 | 0 | 25.9915 | 25.9915 | 0 | 25.9915 | 25.9915 | 0 | 25.9915 | 25.9915 | 0 | 25.9915 | 25.9915 | 0 | 25.9915 | 25.9915 | 0 | 25.9915 | 25.9915 | 0 | 25.9915 | 25.9915 | 0 | 25.9915
|  | 25.6073 | 0 | 25.6073 | 26.0425 | 0 | 26.0425 | 26.0425 | 0 | 26.0425 | 26.0425 | 0 | 26.0425 | 26.0425 | 0 | 26.0425 | 26.0425 | 0 | 26.0425 | 26.0425 | 0 | 26.0425 | 26.0425 | 0 | 26.0425 | 26.0425 | 0 | 26.0425 | 26.0425 | 0 | 26.0425 | 26.0425 | 0 | 26.0425 | 26.0425 | 0 | 26.0425 | 26.0425 | 0 | 26.0425 | 26.0425 | 0 | 26.0425 | 26.0425 | 0 | 26.0425
|  | 24.4436 | 0 | 24.4436 | 24.8591 | 0 | 24.8591 | 24.8591 | 0 | 24.8591 | 24.8591 | 0 | 24.8591 | 24.8591 | 0 | 24.8591 | 24.8591 | 0 | 24.8591 | 24.8591 | 0 | 24.8591 | 24.8591 | 0 | 24.8591 | 24.8591 | 0 | 24.8591 | 24.8591 | 0 | 24.8591 | 24.8591 | 0 | 24.8591 | 24.8591 | 0 | 24.8591 | 24.8591 | 0 | 24.8591 | 24.8591 | 0 | 24.8591 | 24.8591 | 0 | 24.8591
|  | 23.2353 | 0 | 23.2353 | 23.6302 | 0 | 23.6302 | 23.6302 | 0 | 23.6302 | 23.6302 | 0 | 23.6302 | 23.6302 | 0 | 23.6302 | 23.6302 | 0 | 23.6302 | 23.6302 | 0 | 23.6302 | 23.6302 | 0 | 23.6302 | 23.6302 | 0 | 23.6302 | 23.6302 | 0 | 23.6302 | 23.6302 | 0 | 23.6302 | 23.6302 | 0 | 23.6302 | 23.6302 | 0 | 23.6302 | 23.6302 | 0 | 23.6302 | 23.6302 | 0 | 23.6302
|  | 21.3711 | 0 | 21.3711 | 21.7344 | 0 | 21.7344 | 21.7344 | 0 | 21.7344 | 21.7344 | 0 | 21.7344 | 21.7344 | 0 | 21.7344 | 21.7344 | 0 | 21.7344 | 21.7344 | 0 | 21.7344 | 21.7344 | 0 | 21.7344 | 21.7344 | 0 | 21.7344 | 21.7344 | 0 | 21.7344 | 21.7344 | 0 | 21.7344 | 21.7344 | 0 | 21.7344 | 21.7344 | 0 | 21.7344 | 21.7344 | 0 | 21.7344 | 21.7344 | 0 | 21.7344
|  | 19.2792 | 0 | 19.2792 | 19.6069 | 0 | 19.6069 | 19.6069 | 0 | 19.6069 | 19.6069 | 0 | 19.6069 | 19.6069 | 0 | 19.6069 | 19.6069 | 0 | 19.6069 | 19.6069 | 0 | 19.6069 | 19.6069 | 0 | 19.6069 | 19.6069 | 0 | 19.6069 | 19.6069 | 0 | 19.6069 | 19.6069 | 0 | 19.6069 | 19.6069 | 0 | 19.6069 | 19.6069 | 0 | 19.6069 | 19.6069 | 0 | 19.6069 | 19.6069 | 0 | 19.6069
|  | 17.2402 | 0 | 17.2402 | 17.5332 | 0 | 17.5332 | 17.5332 | 0 | 17.5332 | 17.5332 | 0 | 17.5332 | 17.5332 | 0 | 17.5332 | 17.5332 | 0 | 17.5332 | 17.5332 | 0 | 17.5332 | 17.5332 | 0 | 17.5332 | 17.5332 | 0 | 17.5332 | 17.5332 | 0 | 17.5332 | 17.5332 | 0 | 17.5332 | 17.5332 | 0 | 17.5332 | 17.5332 | 0 | 17.5332 | 17.5332 | 0 | 17.5332 | 17.5332 | 0 | 17.5332
|  | 15.1155 | 0 | 15.1155 | 15.3724 | 0 | 15.3724 | 15.3724 | 0 | 15.3724 | 15.3724 | 0 | 15.3724 | 15.3724 | 0 | 15.3724 | 15.3724 | 0 | 15.3724 | 15.3724 | 0 | 15.3724 | 15.3724 | 0 | 15.3724 | 15.3724 | 0 | 15.3724 | 15.3724 | 0 | 15.3724 | 15.3724 | 0 | 15.3724 | 15.3724 | 0 | 15.3724 | 15.3724 | 0 | 15.3724 | 15.3724 | 0 | 15.3724 | 15.3724 | 0 | 15.3724
|  | 14.0053 | 0 | 14.0053 | 14.2433 | 0 | 14.2433 | 14.2433 | 0 | 14.2433 | 14.2433 | 0 | 14.2433 | 14.2433 | 0 | 14.2433 | 14.2433 | 0 | 14.2433 | 14.2433 | 0 | 14.2433 | 14.2433 | 0 | 14.2433 | 14.2433 | 0 | 14.2433 | 14.2433 | 0 | 14.2433 | 14.2433 | 0 | 14.2433 | 14.2433 | 0 | 14.2433 | 14.2433 | 0 | 14.2433 | 14.2433 | 0 | 14.2433 | 14.2433 | 0 | 14.2433
|  | 12.5243 | 0 | 12.5243 | 12.7372 | 0 | 12.7372 | 12.7372 | 0 | 12.7372 | 12.7372 | 0 | 12.7372 | 12.7372 | 0 | 12.7372 | 12.7372 | 0 | 12.7372 | 12.7372 | 0 | 12.7372 | 12.7372 | 0 | 12.7372 | 12.7372 | 0 | 12.7372 | 12.7372 | 0 | 12.7372 | 12.7372 | 0 | 12.7372 | 12.7372 | 0 | 12.7372 | 12.7372 | 0 | 12.7372 | 12.7372 | 0 | 12.7372 | 12.7372 | 0 | 12.7372
|  | 11.7832 | 0 | 11.7832 | 11.9834 | 0 | 11.9834 | 11.9834 | 0 | 11.9834 | 11.9834 | 0 | 11.9834 | 11.9834 | 0 | 11.9834 | 11.9834 | 0 | 11.9834 | 11.9834 | 0 | 11.9834 | 11.9834 | 0 | 11.9834 | 11.9834 | 0 | 11.9834 | 11.9834 | 0 | 11.9834 | 11.9834 | 0 | 11.9834 | 11.9834 | 0 | 11.9834 | 11.9834 | 0 | 11.9834 | 11.9834 | 0 | 11.9834 | 11.9834 | 0 | 11.9834
|  | 11.9235 | 0 | 11.9235 | 12.1261 | 0 | 12.1261 | 12.1261 | 0 | 12.1261 | 12.1261 | 0 | 12.1261 | 12.1261 | 0 | 12.1261 | 12.1261 | 0 | 12.1261 | 12.1261 | 0 | 12.1261 | 12.1261 | 0 | 12.1261 | 12.1261 | 0 | 12.1261 | 12.1261 | 0 | 12.1261 | 12.1261 | 0 | 12.1261 | 12.1261 | 0 | 12.1261 | 12.1261 | 0 | 12.1261 | 12.1261 | 0 | 12.1261 | 12.1261 | 0 | 12.1261
|  | 12.4729 | 0 | 12.4729 | 12.6848 | 0 | 12.6848 | 12.6848 | 0 | 12.6848 | 12.6848 | 0 | 12.6848 | 12.6848 | 0 | 12.6848 | 12.6848 | 0 | 12.6848 | 12.6848 | 0 | 12.6848 | 12.6848 | 0 | 12.6848 | 12.6848 | 0 | 12.6848 | 12.6848 | 0 | 12.6848 | 12.6848 | 0 | 12.6848 | 12.6848 | 0 | 12.6848 | 12.6848 | 0 | 12.6848 | 12.6848 | 0 | 12.6848 | 12.6848 | 0 | 12.6848
|  | 13.9251 | 0 | 13.9251 | 14.1618 | 0 | 14.1618 | 14.1618 | 0 | 14.1618 | 14.1618 | 0 | 14.1618 | 14.1618 | 0 | 14.1618 | 14.1618 | 0 | 14.1618 | 14.1618 | 0 | 14.1618 | 14.1618 | 0 | 14.1618 | 14.1618 | 0 | 14.1618 | 14.1618 | 0 | 14.1618 | 14.1618 | 0 | 14.1618 | 14.1618 | 0 | 14.1618 | 14.1618 | 0 | 14.1618 | 14.1618 | 0 | 14.1618 | 14.1618 | 0 | 14.1618
|  | 15.8813 | 0 | 15.8813 | 16.1512 | 0 | 16.1512 | 16.1512 | 0 | 16.1512 | 16.1512 | 0 | 16.1512 | 16.1512 | 0 | 16.1512 | 16.1512 | 0 | 16.1512 | 16.1512 | 0 | 16.1512 | 16.1512 | 0 | 16.1512 | 16.1512 | 0 | 16.1512 | 16.1512 | 0 | 16.1512 | 16.1512 | 0 | 16.1512 | 16.1512 | 0 | 16.1512 | 16.1512 | 0 | 16.1512 | 16.1512 | 0 | 16.1512 | 16.1512 | 0 | 16.1512
|  | 17.1576 | 0 | 17.1576 | 17.4493 | 0 | 17.4493 | 17.4493 | 0 | 17.4493 | 17.4493 | 0 | 17.4493 | 17.4493 | 0 | 17.4493 | 17.4493 | 0 | 17.4493 | 17.4493 | 0 | 17.4493 | 17.4493 | 0 | 17.4493 | 17.4493 | 0 | 17.4493 | 17.4493 | 0 | 17.4493 | 17.4493 | 0 | 17.4493 | 17.4493 | 0 | 17.4493 | 17.4493 | 0 | 17.4493 | 17.4493 | 0 | 17.4493 | 17.4493 | 0 | 17.4493
|  | 17.6484 | 0 | 17.6484 | 17.9483 | 0 | 17.9483 | 17.9483 | 0 | 17.9483 | 17.9483 | 0 | 17.9483 | 17.9483 | 0 | 17.9483 | 17.9483 | 0 | 17.9483 | 17.9483 | 0 | 17.9483 | 17.9483 | 0 | 17.9483 | 17.9483 | 0 | 17.9483 | 17.9483 | 0 | 17.9483 | 17.9483 | 0 | 17.9483 | 17.9483 | 0 | 17.9483 | 17.9483 | 0 | 17.9483 | 17.9483 | 0 | 17.9483 | 17.9483 | 0 | 17.9483
|  | 18.1044 | 0 | 18.1044 | 18.4121 | 0 | 18.4121 | 18.4121 | 0 | 18.4121 | 18.4121 | 0 | 18.4121 | 18.4121 | 0 | 18.4121 | 18.4121 | 0 | 18.4121 | 18.4121 | 0 | 18.4121 | 18.4121 | 0 | 18.4121 | 18.4121 | 0 | 18.4121 | 18.4121 | 0 | 18.4121 | 18.4121 | 0 | 18.4121 | 18.4121 | 0 | 18.4121 | 18.4121 | 0 | 18.4121 | 18.4121 | 0 | 18.4121 | 18.4121 | 0 | 18.4121
|  | 18.565 | 0 | 18.565 | 18.8805 | 0 | 18.8805 | 18.8805 | 0 | 18.8805 | 18.8805 | 0 | 18.8805 | 18.8805 | 0 | 18.8805 | 18.8805 | 0 | 18.8805 | 18.8805 | 0 | 18.8805 | 18.8805 | 0 | 18.8805 | 18.8805 | 0 | 18.8805 | 18.8805 | 0 | 18.8805 | 18.8805 | 0 | 18.8805 | 18.8805 | 0 | 18.8805 | 18.8805 | 0 | 18.8805 | 18.8805 | 0 | 18.8805 | 18.8805 | 0 | 18.8805
|  | 18.5625 | 0 | 18.5625 | 18.878 | 0 | 18.878 | 18.878 | 0 | 18.878 | 18.878 | 0 | 18.878 | 18.878 | 0 | 18.878 | 18.878 | 0 | 18.878 | 18.878 | 0 | 18.878 | 18.878 | 0 | 18.878 | 18.878 | 0 | 18.878 | 18.878 | 0 | 18.878 | 18.878 | 0 | 18.878 | 18.878 | 0 | 18.878 | 18.878 | 0 | 18.878 | 18.878 | 0 | 18.878 | 18.878 | 0 | 18.878
|  | 18.6619 | 0 | 18.6619 | 18.9791 | 0 | 18.9791 | 18.9791 | 0 | 18.9791 | 18.9791 | 0 | 18.9791 | 18.9791 | 0 | 18.9791 | 18.9791 | 0 | 18.9791 | 18.9791 | 0 | 18.9791 | 18.9791 | 0 | 18.9791 | 18.9791 | 0 | 18.9791 | 18.9791 | 0 | 18.9791 | 18.9791 | 0 | 18.9791 | 18.9791 | 0 | 18.9791 | 18.9791 | 0 | 18.9791 | 18.9791 | 0 | 18.9791 | 18.9791 | 0 | 18.9791
|  | 19.5353 | 0 | 19.5353 | 19.8673 | 0 | 19.8673 | 19.8673 | 0 | 19.8673 | 19.8673 | 0 | 19.8673 | 19.8673 | 0 | 19.8673 | 19.8673 | 0 | 19.8673 | 19.8673 | 0 | 19.8673 | 19.8673 | 0 | 19.8673 | 19.8673 | 0 | 19.8673 | 19.8673 | 0 | 19.8673 | 19.8673 | 0 | 19.8673 | 19.8673 | 0 | 19.8673 | 19.8673 | 0 | 19.8673 | 19.8673 | 0 | 19.8673 | 19.8673 | 0 | 19.8673
|  | 20.0088 | 0 | 20.0088 | 20.3489 | 0 | 20.3489 | 20.3489 | 0 | 20.3489 | 20.3489 | 0 | 20.3489 | 20.3489 | 0 | 20.3489 | 20.3489 | 0 | 20.3489 | 20.3489 | 0 | 20.3489 | 20.3489 | 0 | 20.3489 | 20.3489 | 0 | 20.3489 | 20.3489 | 0 | 20.3489 | 20.3489 | 0 | 20.3489 | 20.3489 | 0 | 20.3489 | 20.3489 | 0 | 20.3489 | 20.3489 | 0 | 20.3489 | 20.3489 | 0 | 20.3489
|  | 22.2212 | 0 | 22.2212 | 22.5988 | 0 | 22.5988 | 22.5988 | 0 | 22.5988 | 22.5988 | 0 | 22.5988 | 22.5988 | 0 | 22.5988 | 22.5988 | 0 | 22.5988 | 22.5988 | 0 | 22.5988 | 22.5988 | 0 | 22.5988 | 22.5988 | 0 | 22.5988 | 22.5988 | 0 | 22.5988 | 22.5988 | 0 | 22.5988 | 22.5988 | 0 | 22.5988 | 22.5988 | 0 | 22.5988 | 22.5988 | 0 | 22.5988 | 22.5988 | 0 | 22.5988
|  | 25.752 | 0 | 25.752 | 26.1897 | 0 | 26.1897 | 26.1897 | 0 | 26.1897 | 26.1897 | 0 | 26.1897 | 26.1897 | 0 | 26.1897 | 26.1897 | 0 | 26.1897 | 26.1897 | 0 | 26.1897 | 26.1897 | 0 | 26.1897 | 26.1897 | 0 | 26.1897 | 26.1897 | 0 | 26.1897 | 26.1897 | 0 | 26.1897 | 26.1897 | 0 | 26.1897 | 26.1897 | 0 | 26.1897 | 26.1897 | 0 | 26.1897 | 26.1897 | 0 | 26.1897
|  | 24.8939 | 0 | 24.8939 | 25.317 | 0 | 25.317 | 25.317 | 0 | 25.317 | 25.317 | 0 | 25.317 | 25.317 | 0 | 25.317 | 25.317 | 0 | 25.317 | 25.317 | 0 | 25.317 | 25.317 | 0 | 25.317 | 25.317 | 0 | 25.317 | 25.317 | 0 | 25.317 | 25.317 | 0 | 25.317 | 25.317 | 0 | 25.317 | 25.317 | 0 | 25.317 | 25.317 | 0 | 25.317 | 25.317 | 0 | 25.317
|  | 23.0507 | 0 | 23.0507 | 23.4425 | 0 | 23.4425 | 23.4425 | 0 | 23.4425 | 23.4425 | 0 | 23.4425 | 23.4425 | 0 | 23.4425 | 23.4425 | 0 | 23.4425 | 23.4425 | 0 | 23.4425 | 23.4425 | 0 | 23.4425 | 23.4425 | 0 | 23.4425 | 23.4425 | 0 | 23.4425 | 23.4425 | 0 | 23.4425 | 23.4425 | 0 | 23.4425 | 23.4425 | 0 | 23.4425 | 23.4425 | 0 | 23.4425 | 23.4425 | 0 | 23.4425
|  | 21.9202 | 0 | 21.9202 | 22.2927 | 0 | 22.2927 | 22.2927 | 0 | 22.2927 | 22.2927 | 0 | 22.2927 | 22.2927 | 0 | 22.2927 | 22.2927 | 0 | 22.2927 | 22.2927 | 0 | 22.2927 | 22.2927 | 0 | 22.2927 | 22.2927 | 0 | 22.2927 | 22.2927 | 0 | 22.2927 | 22.2927 | 0 | 22.2927 | 22.2927 | 0 | 22.2927 | 22.2927 | 0 | 22.2927 | 22.2927 | 0 | 22.2927 | 22.2927 | 0 | 22.2927
|  | 20.4502 | 0 | 20.4502 | 20.7978 | 0 | 20.7978 | 20.7978 | 0 | 20.7978 | 20.7978 | 0 | 20.7978 | 20.7978 | 0 | 20.7978 | 20.7978 | 0 | 20.7978 | 20.7978 | 0 | 20.7978 | 20.7978 | 0 | 20.7978 | 20.7978 | 0 | 20.7978 | 20.7978 | 0 | 20.7978 | 20.7978 | 0 | 20.7978 | 20.7978 | 0 | 20.7978 | 20.7978 | 0 | 20.7978 | 20.7978 | 0 | 20.7978 | 20.7978 | 0 | 20.7978
|  | 18.8245 | 0 | 18.8245 | 19.1444 | 0 | 19.1444 | 19.1444 | 0 | 19.1444 | 19.1444 | 0 | 19.1444 | 19.1444 | 0 | 19.1444 | 19.1444 | 0 | 19.1444 | 19.1444 | 0 | 19.1444 | 19.1444 | 0 | 19.1444 | 19.1444 | 0 | 19.1444 | 19.1444 | 0 | 19.1444 | 19.1444 | 0 | 19.1444 | 19.1444 | 0 | 19.1444 | 19.1444 | 0 | 19.1444 | 19.1444 | 0 | 19.1444 | 19.1444 | 0 | 19.1444
|  | 17.5899 | 0 | 17.5899 | 17.8889 | 0 | 17.8889 | 17.8889 | 0 | 17.8889 | 17.8889 | 0 | 17.8889 | 17.8889 | 0 | 17.8889 | 17.8889 | 0 | 17.8889 | 17.8889 | 0 | 17.8889 | 17.8889 | 0 | 17.8889 | 17.8889 | 0 | 17.8889 | 17.8889 | 0 | 17.8889 | 17.8889 | 0 | 17.8889 | 17.8889 | 0 | 17.8889 | 17.8889 | 0 | 17.8889 | 17.8889 | 0 | 17.8889 | 17.8889 | 0 | 17.8889
|  | 15.6285 | 0 | 15.6285 | 15.8941 | 0 | 15.8941 | 15.8941 | 0 | 15.8941 | 15.8941 | 0 | 15.8941 | 15.8941 | 0 | 15.8941 | 15.8941 | 0 | 15.8941 | 15.8941 | 0 | 15.8941 | 15.8941 | 0 | 15.8941 | 15.8941 | 0 | 15.8941 | 15.8941 | 0 | 15.8941 | 15.8941 | 0 | 15.8941 | 15.8941 | 0 | 15.8941 | 15.8941 | 0 | 15.8941 | 15.8941 | 0 | 15.8941 | 15.8941 | 0 | 15.8941
|  | 14.5329 | 0 | 14.5329 | 14.7799 | 0 | 14.7799 | 14.7799 | 0 | 14.7799 | 14.7799 | 0 | 14.7799 | 14.7799 | 0 | 14.7799 | 14.7799 | 0 | 14.7799 | 14.7799 | 0 | 14.7799 | 14.7799 | 0 | 14.7799 | 14.7799 | 0 | 14.7799 | 14.7799 | 0 | 14.7799 | 14.7799 | 0 | 14.7799 | 14.7799 | 0 | 14.7799 | 14.7799 | 0 | 14.7799 | 14.7799 | 0 | 14.7799 | 14.7799 | 0 | 14.7799
|  | 13.2369 | 0 | 13.2369 | 13.4619 | 0 | 13.4619 | 13.4619 | 0 | 13.4619 | 13.4619 | 0 | 13.4619 | 13.4619 | 0 | 13.4619 | 13.4619 | 0 | 13.4619 | 13.4619 | 0 | 13.4619 | 13.4619 | 0 | 13.4619 | 13.4619 | 0 | 13.4619 | 13.4619 | 0 | 13.4619 | 13.4619 | 0 | 13.4619 | 13.4619 | 0 | 13.4619 | 13.4619 | 0 | 13.4619 | 13.4619 | 0 | 13.4619 | 13.4619 | 0 | 13.4619
|  | 12.285 | 0 | 12.285 | 12.4938 | 0 | 12.4938 | 12.4938 | 0 | 12.4938 | 12.4938 | 0 | 12.4938 | 12.4938 | 0 | 12.4938 | 12.4938 | 0 | 12.4938 | 12.4938 | 0 | 12.4938 | 12.4938 | 0 | 12.4938 | 12.4938 | 0 | 12.4938 | 12.4938 | 0 | 12.4938 | 12.4938 | 0 | 12.4938 | 12.4938 | 0 | 12.4938 | 12.4938 | 0 | 12.4938 | 12.4938 | 0 | 12.4938 | 12.4938 | 0 | 12.4938
|  | 11.6561 | 0 | 11.6561 | 11.8542 | 0 | 11.8542 | 11.8542 | 0 | 11.8542 | 11.8542 | 0 | 11.8542 | 11.8542 | 0 | 11.8542 | 11.8542 | 0 | 11.8542 | 11.8542 | 0 | 11.8542 | 11.8542 | 0 | 11.8542 | 11.8542 | 0 | 11.8542 | 11.8542 | 0 | 11.8542 | 11.8542 | 0 | 11.8542 | 11.8542 | 0 | 11.8542 | 11.8542 | 0 | 11.8542 | 11.8542 | 0 | 11.8542 | 11.8542 | 0 | 11.8542
|  | 11.9664 | 0 | 11.9664 | 12.1698 | 0 | 12.1698 | 12.1698 | 0 | 12.1698 | 12.1698 | 0 | 12.1698 | 12.1698 | 0 | 12.1698 | 12.1698 | 0 | 12.1698 | 12.1698 | 0 | 12.1698 | 12.1698 | 0 | 12.1698 | 12.1698 | 0 | 12.1698 | 12.1698 | 0 | 12.1698 | 12.1698 | 0 | 12.1698 | 12.1698 | 0 | 12.1698 | 12.1698 | 0 | 12.1698 | 12.1698 | 0 | 12.1698 | 12.1698 | 0 | 12.1698
|  | 13.0141 | 0 | 13.0141 | 13.2353 | 0 | 13.2353 | 13.2353 | 0 | 13.2353 | 13.2353 | 0 | 13.2353 | 13.2353 | 0 | 13.2353 | 13.2353 | 0 | 13.2353 | 13.2353 | 0 | 13.2353 | 13.2353 | 0 | 13.2353 | 13.2353 | 0 | 13.2353 | 13.2353 | 0 | 13.2353 | 13.2353 | 0 | 13.2353 | 13.2353 | 0 | 13.2353 | 13.2353 | 0 | 13.2353 | 13.2353 | 0 | 13.2353 | 13.2353 | 0 | 13.2353
|  | 14.9184 | 0 | 14.9184 | 15.1719 | 0 | 15.1719 | 15.1719 | 0 | 15.1719 | 15.1719 | 0 | 15.1719 | 15.1719 | 0 | 15.1719 | 15.1719 | 0 | 15.1719 | 15.1719 | 0 | 15.1719 | 15.1719 | 0 | 15.1719 | 15.1719 | 0 | 15.1719 | 15.1719 | 0 | 15.1719 | 15.1719 | 0 | 15.1719 | 15.1719 | 0 | 15.1719 | 15.1719 | 0 | 15.1719 | 15.1719 | 0 | 15.1719 | 15.1719 | 0 | 15.1719
|  | 16.713 | 0 | 16.713 | 16.997 | 0 | 16.997 | 16.997 | 0 | 16.997 | 16.997 | 0 | 16.997 | 16.997 | 0 | 16.997 | 16.997 | 0 | 16.997 | 16.997 | 0 | 16.997 | 16.997 | 0 | 16.997 | 16.997 | 0 | 16.997 | 16.997 | 0 | 16.997 | 16.997 | 0 | 16.997 | 16.997 | 0 | 16.997 | 16.997 | 0 | 16.997 | 16.997 | 0 | 16.997 | 16.997 | 0 | 16.997
|  | 17.5862 | 0 | 17.5862 | 17.8851 | 0 | 17.8851 | 17.8851 | 0 | 17.8851 | 17.8851 | 0 | 17.8851 | 17.8851 | 0 | 17.8851 | 17.8851 | 0 | 17.8851 | 17.8851 | 0 | 17.8851 | 17.8851 | 0 | 17.8851 | 17.8851 | 0 | 17.8851 | 17.8851 | 0 | 17.8851 | 17.8851 | 0 | 17.8851 | 17.8851 | 0 | 17.8851 | 17.8851 | 0 | 17.8851 | 17.8851 | 0 | 17.8851 | 17.8851 | 0 | 17.8851
|  | 17.5721 | 0 | 17.5721 | 17.8708 | 0 | 17.8708 | 17.8708 | 0 | 17.8708 | 17.8708 | 0 | 17.8708 | 17.8708 | 0 | 17.8708 | 17.8708 | 0 | 17.8708 | 17.8708 | 0 | 17.8708 | 17.8708 | 0 | 17.8708 | 17.8708 | 0 | 17.8708 | 17.8708 | 0 | 17.8708 | 17.8708 | 0 | 17.8708 | 17.8708 | 0 | 17.8708 | 17.8708 | 0 | 17.8708 | 17.8708 | 0 | 17.8708 | 17.8708 | 0 | 17.8708
|  | 17.4888 | 0 | 17.4888 | 17.7861 | 0 | 17.7861 | 17.7861 | 0 | 17.7861 | 17.7861 | 0 | 17.7861 | 17.7861 | 0 | 17.7861 | 17.7861 | 0 | 17.7861 | 17.7861 | 0 | 17.7861 | 17.7861 | 0 | 17.7861 | 17.7861 | 0 | 17.7861 | 17.7861 | 0 | 17.7861 | 17.7861 | 0 | 17.7861 | 17.7861 | 0 | 17.7861 | 17.7861 | 0 | 17.7861 | 17.7861 | 0 | 17.7861 | 17.7861 | 0 | 17.7861
|  | 17.3545 | 0 | 17.3545 | 17.6494 | 0 | 17.6494 | 17.6494 | 0 | 17.6494 | 17.6494 | 0 | 17.6494 | 17.6494 | 0 | 17.6494 | 17.6494 | 0 | 17.6494 | 17.6494 | 0 | 17.6494 | 17.6494 | 0 | 17.6494 | 17.6494 | 0 | 17.6494 | 17.6494 | 0 | 17.6494 | 17.6494 | 0 | 17.6494 | 17.6494 | 0 | 17.6494 | 17.6494 | 0 | 17.6494 | 17.6494 | 0 | 17.6494 | 17.6494 | 0 | 17.6494
|  | 17.2622 | 0 | 17.2622 | 17.5556 | 0 | 17.5556 | 17.5556 | 0 | 17.5556 | 17.5556 | 0 | 17.5556 | 17.5556 | 0 | 17.5556 | 17.5556 | 0 | 17.5556 | 17.5556 | 0 | 17.5556 | 17.5556 | 0 | 17.5556 | 17.5556 | 0 | 17.5556 | 17.5556 | 0 | 17.5556 | 17.5556 | 0 | 17.5556 | 17.5556 | 0 | 17.5556 | 17.5556 | 0 | 17.5556 | 17.5556 | 0 | 17.5556 | 17.5556 | 0 | 17.5556
|  | 18.0396 | 0 | 18.0396 | 18.3462 | 0 | 18.3462 | 18.3462 | 0 | 18.3462 | 18.3462 | 0 | 18.3462 | 18.3462 | 0 | 18.3462 | 18.3462 | 0 | 18.3462 | 18.3462 | 0 | 18.3462 | 18.3462 | 0 | 18.3462 | 18.3462 | 0 | 18.3462 | 18.3462 | 0 | 18.3462 | 18.3462 | 0 | 18.3462 | 18.3462 | 0 | 18.3462 | 18.3462 | 0 | 18.3462 | 18.3462 | 0 | 18.3462 | 18.3462 | 0 | 18.3462
|  | 19.6503 | 0 | 19.6503 | 19.9843 | 0 | 19.9843 | 19.9843 | 0 | 19.9843 | 19.9843 | 0 | 19.9843 | 19.9843 | 0 | 19.9843 | 19.9843 | 0 | 19.9843 | 19.9843 | 0 | 19.9843 | 19.9843 | 0 | 19.9843 | 19.9843 | 0 | 19.9843 | 19.9843 | 0 | 19.9843 | 19.9843 | 0 | 19.9843 | 19.9843 | 0 | 19.9843 | 19.9843 | 0 | 19.9843 | 19.9843 | 0 | 19.9843 | 19.9843 | 0 | 19.9843
|  | 22.0978 | 0 | 22.0978 | 22.4733 | 0 | 22.4733 | 22.4733 | 0 | 22.4733 | 22.4733 | 0 | 22.4733 | 22.4733 | 0 | 22.4733 | 22.4733 | 0 | 22.4733 | 22.4733 | 0 | 22.4733 | 22.4733 | 0 | 22.4733 | 22.4733 | 0 | 22.4733 | 22.4733 | 0 | 22.4733 | 22.4733 | 0 | 22.4733 | 22.4733 | 0 | 22.4733 | 22.4733 | 0 | 22.4733 | 22.4733 | 0 | 22.4733 | 22.4733 | 0 | 22.4733
|  | 27.2806 | 0 | 27.2806 | 27.7443 | 0 | 27.7443 | 27.7443 | 0 | 27.7443 | 27.7443 | 0 | 27.7443 | 27.7443 | 0 | 27.7443 | 27.7443 | 0 | 27.7443 | 27.7443 | 0 | 27.7443 | 27.7443 | 0 | 27.7443 | 27.7443 | 0 | 27.7443 | 27.7443 | 0 | 27.7443 | 27.7443 | 0 | 27.7443 | 27.7443 | 0 | 27.7443 | 27.7443 | 0 | 27.7443 | 27.7443 | 0 | 27.7443 | 27.7443 | 0 | 27.7443
|  | 26.8819 | 0 | 26.8819 | 27.3387 | 0 | 27.3387 | 27.3387 | 0 | 27.3387 | 27.3387 | 0 | 27.3387 | 27.3387 | 0 | 27.3387 | 27.3387 | 0 | 27.3387 | 27.3387 | 0 | 27.3387 | 27.3387 | 0 | 27.3387 | 27.3387 | 0 | 27.3387 | 27.3387 | 0 | 27.3387 | 27.3387 | 0 | 27.3387 | 27.3387 | 0 | 27.3387 | 27.3387 | 0 | 27.3387 | 27.3387 | 0 | 27.3387 | 27.3387 | 0 | 27.3387
|  | 25.2007 | 0 | 25.2007 | 25.629 | 0 | 25.629 | 25.629 | 0 | 25.629 | 25.629 | 0 | 25.629 | 25.629 | 0 | 25.629 | 25.629 | 0 | 25.629 | 25.629 | 0 | 25.629 | 25.629 | 0 | 25.629 | 25.629 | 0 | 25.629 | 25.629 | 0 | 25.629 | 25.629 | 0 | 25.629 | 25.629 | 0 | 25.629 | 25.629 | 0 | 25.629 | 25.629 | 0 | 25.629 | 25.629 | 0 | 25.629
|  | 23.3249 | 0 | 23.3249 | 23.7214 | 0 | 23.7214 | 23.7214 | 0 | 23.7214 | 23.7214 | 0 | 23.7214 | 23.7214 | 0 | 23.7214 | 23.7214 | 0 | 23.7214 | 23.7214 | 0 | 23.7214 | 23.7214 | 0 | 23.7214 | 23.7214 | 0 | 23.7214 | 23.7214 | 0 | 23.7214 | 23.7214 | 0 | 23.7214 | 23.7214 | 0 | 23.7214 | 23.7214 | 0 | 23.7214 | 23.7214 | 0 | 23.7214 | 23.7214 | 0 | 23.7214
|  | 19.9003 | 0 | 19.9003 | 20.2385 | 0 | 20.2385 | 20.2385 | 0 | 20.2385 | 20.2385 | 0 | 20.2385 | 20.2385 | 0 | 20.2385 | 20.2385 | 0 | 20.2385 | 20.2385 | 0 | 20.2385 | 20.2385 | 0 | 20.2385 | 20.2385 | 0 | 20.2385 | 20.2385 | 0 | 20.2385 | 20.2385 | 0 | 20.2385 | 20.2385 | 0 | 20.2385 | 20.2385 | 0 | 20.2385 | 20.2385 | 0 | 20.2385 | 20.2385 | 0 | 20.2385
|  | 16.7826 | 0 | 16.7826 | 17.0678 | 0 | 17.0678 | 17.0678 | 0 | 17.0678 | 17.0678 | 0 | 17.0678 | 17.0678 | 0 | 17.0678 | 17.0678 | 0 | 17.0678 | 17.0678 | 0 | 17.0678 | 17.0678 | 0 | 17.0678 | 17.0678 | 0 | 17.0678 | 17.0678 | 0 | 17.0678 | 17.0678 | 0 | 17.0678 | 17.0678 | 0 | 17.0678 | 17.0678 | 0 | 17.0678 | 17.0678 | 0 | 17.0678 | 17.0678 | 0 | 17.0678
|  | 15.144 | 0 | 15.144 | 15.4014 | 0 | 15.4014 | 15.4014 | 0 | 15.4014 | 15.4014 | 0 | 15.4014 | 15.4014 | 0 | 15.4014 | 15.4014 | 0 | 15.4014 | 15.4014 | 0 | 15.4014 | 15.4014 | 0 | 15.4014 | 15.4014 | 0 | 15.4014 | 15.4014 | 0 | 15.4014 | 15.4014 | 0 | 15.4014 | 15.4014 | 0 | 15.4014 | 15.4014 | 0 | 15.4014 | 15.4014 | 0 | 15.4014 | 15.4014 | 0 | 15.4014
|  | 13.6426 | 0 | 13.6426 | 13.8745 | 0 | 13.8745 | 13.8745 | 0 | 13.8745 | 13.8745 | 0 | 13.8745 | 13.8745 | 0 | 13.8745 | 13.8745 | 0 | 13.8745 | 13.8745 | 0 | 13.8745 | 13.8745 | 0 | 13.8745 | 13.8745 | 0 | 13.8745 | 13.8745 | 0 | 13.8745 | 13.8745 | 0 | 13.8745 | 13.8745 | 0 | 13.8745 | 13.8745 | 0 | 13.8745 | 13.8745 | 0 | 13.8745 | 13.8745 | 0 | 13.8745
|  | 13.0772 | 0 | 13.0772 | 13.2995 | 0 | 13.2995 | 13.2995 | 0 | 13.2995 | 13.2995 | 0 | 13.2995 | 13.2995 | 0 | 13.2995 | 13.2995 | 0 | 13.2995 | 13.2995 | 0 | 13.2995 | 13.2995 | 0 | 13.2995 | 13.2995 | 0 | 13.2995 | 13.2995 | 0 | 13.2995 | 13.2995 | 0 | 13.2995 | 13.2995 | 0 | 13.2995 | 13.2995 | 0 | 13.2995 | 13.2995 | 0 | 13.2995 | 13.2995 | 0 | 13.2995
|  | 11.8274 | 0 | 11.8274 | 12.0284 | 0 | 12.0284 | 12.0284 | 0 | 12.0284 | 12.0284 | 0 | 12.0284 | 12.0284 | 0 | 12.0284 | 12.0284 | 0 | 12.0284 | 12.0284 | 0 | 12.0284 | 12.0284 | 0 | 12.0284 | 12.0284 | 0 | 12.0284 | 12.0284 | 0 | 12.0284 | 12.0284 | 0 | 12.0284 | 12.0284 | 0 | 12.0284 | 12.0284 | 0 | 12.0284 | 12.0284 | 0 | 12.0284 | 12.0284 | 0 | 12.0284
|  | 11.681 | 0 | 11.681 | 11.8795 | 0 | 11.8795 | 11.8795 | 0 | 11.8795 | 11.8795 | 0 | 11.8795 | 11.8795 | 0 | 11.8795 | 11.8795 | 0 | 11.8795 | 11.8795 | 0 | 11.8795 | 11.8795 | 0 | 11.8795 | 11.8795 | 0 | 11.8795 | 11.8795 | 0 | 11.8795 | 11.8795 | 0 | 11.8795 | 11.8795 | 0 | 11.8795 | 11.8795 | 0 | 11.8795 | 11.8795 | 0 | 11.8795 | 11.8795 | 0 | 11.8795
|  | 11.9486 | 0 | 11.9486 | 12.1517 | 0 | 12.1517 | 12.1517 | 0 | 12.1517 | 12.1517 | 0 | 12.1517 | 12.1517 | 0 | 12.1517 | 12.1517 | 0 | 12.1517 | 12.1517 | 0 | 12.1517 | 12.1517 | 0 | 12.1517 | 12.1517 | 0 | 12.1517 | 12.1517 | 0 | 12.1517 | 12.1517 | 0 | 12.1517 | 12.1517 | 0 | 12.1517 | 12.1517 | 0 | 12.1517 | 12.1517 | 0 | 12.1517 | 12.1517 | 0 | 12.1517
|  | 13.6861 | 0 | 13.6861 | 13.9188 | 0 | 13.9188 | 13.9188 | 0 | 13.9188 | 13.9188 | 0 | 13.9188 | 13.9188 | 0 | 13.9188 | 13.9188 | 0 | 13.9188 | 13.9188 | 0 | 13.9188 | 13.9188 | 0 | 13.9188 | 13.9188 | 0 | 13.9188 | 13.9188 | 0 | 13.9188 | 13.9188 | 0 | 13.9188 | 13.9188 | 0 | 13.9188 | 13.9188 | 0 | 13.9188 | 13.9188 | 0 | 13.9188 | 13.9188 | 0 | 13.9188
|  | 17.025 | 0 | 17.025 | 17.3144 | 0 | 17.3144 | 17.3144 | 0 | 17.3144 | 17.3144 | 0 | 17.3144 | 17.3144 | 0 | 17.3144 | 17.3144 | 0 | 17.3144 | 17.3144 | 0 | 17.3144 | 17.3144 | 0 | 17.3144 | 17.3144 | 0 | 17.3144 | 17.3144 | 0 | 17.3144 | 17.3144 | 0 | 17.3144 | 17.3144 | 0 | 17.3144 | 17.3144 | 0 | 17.3144 | 17.3144 | 0 | 17.3144 | 17.3144 | 0 | 17.3144
|  | 18.7697 | 0 | 18.7697 | 19.0887 | 0 | 19.0887 | 19.0887 | 0 | 19.0887 | 19.0887 | 0 | 19.0887 | 19.0887 | 0 | 19.0887 | 19.0887 | 0 | 19.0887 | 19.0887 | 0 | 19.0887 | 19.0887 | 0 | 19.0887 | 19.0887 | 0 | 19.0887 | 19.0887 | 0 | 19.0887 | 19.0887 | 0 | 19.0887 | 19.0887 | 0 | 19.0887 | 19.0887 | 0 | 19.0887 | 19.0887 | 0 | 19.0887 | 19.0887 | 0 | 19.0887
|  | 18.2554 | 0 | 18.2554 | 18.5656 | 0 | 18.5656 | 18.5656 | 0 | 18.5656 | 18.5656 | 0 | 18.5656 | 18.5656 | 0 | 18.5656 | 18.5656 | 0 | 18.5656 | 18.5656 | 0 | 18.5656 | 18.5656 | 0 | 18.5656 | 18.5656 | 0 | 18.5656 | 18.5656 | 0 | 18.5656 | 18.5656 | 0 | 18.5656 | 18.5656 | 0 | 18.5656 | 18.5656 | 0 | 18.5656 | 18.5656 | 0 | 18.5656 | 18.5656 | 0 | 18.5656
|  | 17.9469 | 0 | 17.9469 | 18.2519 | 0 | 18.2519 | 18.2519 | 0 | 18.2519 | 18.2519 | 0 | 18.2519 | 18.2519 | 0 | 18.2519 | 18.2519 | 0 | 18.2519 | 18.2519 | 0 | 18.2519 | 18.2519 | 0 | 18.2519 | 18.2519 | 0 | 18.2519 | 18.2519 | 0 | 18.2519 | 18.2519 | 0 | 18.2519 | 18.2519 | 0 | 18.2519 | 18.2519 | 0 | 18.2519 | 18.2519 | 0 | 18.2519 | 18.2519 | 0 | 18.2519
|  | 17.7092 | 0 | 17.7092 | 18.0102 | 0 | 18.0102 | 18.0102 | 0 | 18.0102 | 18.0102 | 0 | 18.0102 | 18.0102 | 0 | 18.0102 | 18.0102 | 0 | 18.0102 | 18.0102 | 0 | 18.0102 | 18.0102 | 0 | 18.0102 | 18.0102 | 0 | 18.0102 | 18.0102 | 0 | 18.0102 | 18.0102 | 0 | 18.0102 | 18.0102 | 0 | 18.0102 | 18.0102 | 0 | 18.0102 | 18.0102 | 0 | 18.0102 | 18.0102 | 0 | 18.0102
|  | 17.4964 | 0 | 17.4964 | 17.7938 | 0 | 17.7938 | 17.7938 | 0 | 17.7938 | 17.7938 | 0 | 17.7938 | 17.7938 | 0 | 17.7938 | 17.7938 | 0 | 17.7938 | 17.7938 | 0 | 17.7938 | 17.7938 | 0 | 17.7938 | 17.7938 | 0 | 17.7938 | 17.7938 | 0 | 17.7938 | 17.7938 | 0 | 17.7938 | 17.7938 | 0 | 17.7938 | 17.7938 | 0 | 17.7938 | 17.7938 | 0 | 17.7938 | 17.7938 | 0 | 17.7938
|  | 17.3885 | 0 | 17.3885 | 17.684 | 0 | 17.684 | 17.684 | 0 | 17.684 | 17.684 | 0 | 17.684 | 17.684 | 0 | 17.684 | 17.684 | 0 | 17.684 | 17.684 | 0 | 17.684 | 17.684 | 0 | 17.684 | 17.684 | 0 | 17.684 | 17.684 | 0 | 17.684 | 17.684 | 0 | 17.684 | 17.684 | 0 | 17.684 | 17.684 | 0 | 17.684 | 17.684 | 0 | 17.684 | 17.684 | 0 | 17.684
|  | 17.8208 | 0 | 17.8208 | 18.1237 | 0 | 18.1237 | 18.1237 | 0 | 18.1237 | 18.1237 | 0 | 18.1237 | 18.1237 | 0 | 18.1237 | 18.1237 | 0 | 18.1237 | 18.1237 | 0 | 18.1237 | 18.1237 | 0 | 18.1237 | 18.1237 | 0 | 18.1237 | 18.1237 | 0 | 18.1237 | 18.1237 | 0 | 18.1237 | 18.1237 | 0 | 18.1237 | 18.1237 | 0 | 18.1237 | 18.1237 | 0 | 18.1237 | 18.1237 | 0 | 18.1237
|  | 17.583 | 0 | 17.583 | 17.8818 | 0 | 17.8818 | 17.8818 | 0 | 17.8818 | 17.8818 | 0 | 17.8818 | 17.8818 | 0 | 17.8818 | 17.8818 | 0 | 17.8818 | 17.8818 | 0 | 17.8818 | 17.8818 | 0 | 17.8818 | 17.8818 | 0 | 17.8818 | 17.8818 | 0 | 17.8818 | 17.8818 | 0 | 17.8818 | 17.8818 | 0 | 17.8818 | 17.8818 | 0 | 17.8818 | 17.8818 | 0 | 17.8818 | 17.8818 | 0 | 17.8818
|  | 18.5395 | 0 | 18.5395 | 18.8546 | 0 | 18.8546 | 18.8546 | 0 | 18.8546 | 18.8546 | 0 | 18.8546 | 18.8546 | 0 | 18.8546 | 18.8546 | 0 | 18.8546 | 18.8546 | 0 | 18.8546 | 18.8546 | 0 | 18.8546 | 18.8546 | 0 | 18.8546 | 18.8546 | 0 | 18.8546 | 18.8546 | 0 | 18.8546 | 18.8546 | 0 | 18.8546 | 18.8546 | 0 | 18.8546 | 18.8546 | 0 | 18.8546 | 18.8546 | 0 | 18.8546
|  | 20.7616 | 0 | 20.7616 | 21.1144 | 0 | 21.1144 | 21.1144 | 0 | 21.1144 | 21.1144 | 0 | 21.1144 | 21.1144 | 0 | 21.1144 | 21.1144 | 0 | 21.1144 | 21.1144 | 0 | 21.1144 | 21.1144 | 0 | 21.1144 | 21.1144 | 0 | 21.1144 | 21.1144 | 0 | 21.1144 | 21.1144 | 0 | 21.1144 | 21.1144 | 0 | 21.1144 | 21.1144 | 0 | 21.1144 | 21.1144 | 0 | 21.1144 | 21.1144 | 0 | 21.1144
|  | 27.8275 | 0 | 27.8275 | 28.3005 | 0 | 28.3005 | 28.3005 | 0 | 28.3005 | 28.3005 | 0 | 28.3005 | 28.3005 | 0 | 28.3005 | 28.3005 | 0 | 28.3005 | 28.3005 | 0 | 28.3005 | 28.3005 | 0 | 28.3005 | 28.3005 | 0 | 28.3005 | 28.3005 | 0 | 28.3005 | 28.3005 | 0 | 28.3005 | 28.3005 | 0 | 28.3005 | 28.3005 | 0 | 28.3005 | 28.3005 | 0 | 28.3005 | 28.3005 | 0 | 28.3005
|  | 28.4228 | 0 | 28.4228 | 28.9059 | 0 | 28.9059 | 28.9059 | 0 | 28.9059 | 28.9059 | 0 | 28.9059 | 28.9059 | 0 | 28.9059 | 28.9059 | 0 | 28.9059 | 28.9059 | 0 | 28.9059 | 28.9059 | 0 | 28.9059 | 28.9059 | 0 | 28.9059 | 28.9059 | 0 | 28.9059 | 28.9059 | 0 | 28.9059 | 28.9059 | 0 | 28.9059 | 28.9059 | 0 | 28.9059 | 28.9059 | 0 | 28.9059 | 28.9059 | 0 | 28.9059
|  | 26.4829 | 0 | 26.4829 | 26.933 | 0 | 26.933 | 26.933 | 0 | 26.933 | 26.933 | 0 | 26.933 | 26.933 | 0 | 26.933 | 26.933 | 0 | 26.933 | 26.933 | 0 | 26.933 | 26.933 | 0 | 26.933 | 26.933 | 0 | 26.933 | 26.933 | 0 | 26.933 | 26.933 | 0 | 26.933 | 26.933 | 0 | 26.933 | 26.933 | 0 | 26.933 | 26.933 | 0 | 26.933 | 26.933 | 0 | 26.933
|  | 24.564 | 0 | 24.564 | 24.9815 | 0 | 24.9815 | 24.9815 | 0 | 24.9815 | 24.9815 | 0 | 24.9815 | 24.9815 | 0 | 24.9815 | 24.9815 | 0 | 24.9815 | 24.9815 | 0 | 24.9815 | 24.9815 | 0 | 24.9815 | 24.9815 | 0 | 24.9815 | 24.9815 | 0 | 24.9815 | 24.9815 | 0 | 24.9815 | 24.9815 | 0 | 24.9815 | 24.9815 | 0 | 24.9815 | 24.9815 | 0 | 24.9815 | 24.9815 | 0 | 24.9815
|  | 21.0598 | 0 | 21.0598 | 21.4177 | 0 | 21.4177 | 21.4177 | 0 | 21.4177 | 21.4177 | 0 | 21.4177 | 21.4177 | 0 | 21.4177 | 21.4177 | 0 | 21.4177 | 21.4177 | 0 | 21.4177 | 21.4177 | 0 | 21.4177 | 21.4177 | 0 | 21.4177 | 21.4177 | 0 | 21.4177 | 21.4177 | 0 | 21.4177 | 21.4177 | 0 | 21.4177 | 21.4177 | 0 | 21.4177 | 21.4177 | 0 | 21.4177 | 21.4177 | 0 | 21.4177
|  | 17.4876 | 0 | 17.4876 | 17.7849 | 0 | 17.7849 | 17.7849 | 0 | 17.7849 | 17.7849 | 0 | 17.7849 | 17.7849 | 0 | 17.7849 | 17.7849 | 0 | 17.7849 | 17.7849 | 0 | 17.7849 | 17.7849 | 0 | 17.7849 | 17.7849 | 0 | 17.7849 | 17.7849 | 0 | 17.7849 | 17.7849 | 0 | 17.7849 | 17.7849 | 0 | 17.7849 | 17.7849 | 0 | 17.7849 | 17.7849 | 0 | 17.7849 | 17.7849 | 0 | 17.7849
|  | 15.341 | 0 | 15.341 | 15.6017 | 0 | 15.6017 | 15.6017 | 0 | 15.6017 | 15.6017 | 0 | 15.6017 | 15.6017 | 0 | 15.6017 | 15.6017 | 0 | 15.6017 | 15.6017 | 0 | 15.6017 | 15.6017 | 0 | 15.6017 | 15.6017 | 0 | 15.6017 | 15.6017 | 0 | 15.6017 | 15.6017 | 0 | 15.6017 | 15.6017 | 0 | 15.6017 | 15.6017 | 0 | 15.6017 | 15.6017 | 0 | 15.6017 | 15.6017 | 0 | 15.6017
|  | 13.296 | 0 | 13.296 | 13.5219 | 0 | 13.5219 | 13.5219 | 0 | 13.5219 | 13.5219 | 0 | 13.5219 | 13.5219 | 0 | 13.5219 | 13.5219 | 0 | 13.5219 | 13.5219 | 0 | 13.5219 | 13.5219 | 0 | 13.5219 | 13.5219 | 0 | 13.5219 | 13.5219 | 0 | 13.5219 | 13.5219 | 0 | 13.5219 | 13.5219 | 0 | 13.5219 | 13.5219 | 0 | 13.5219 | 13.5219 | 0 | 13.5219 | 13.5219 | 0 | 13.5219
|  | 12.8172 | 0 | 12.8172 | 13.035 | 0 | 13.035 | 13.035 | 0 | 13.035 | 13.035 | 0 | 13.035 | 13.035 | 0 | 13.035 | 13.035 | 0 | 13.035 | 13.035 | 0 | 13.035 | 13.035 | 0 | 13.035 | 13.035 | 0 | 13.035 | 13.035 | 0 | 13.035 | 13.035 | 0 | 13.035 | 13.035 | 0 | 13.035 | 13.035 | 0 | 13.035 | 13.035 | 0 | 13.035 | 13.035 | 0 | 13.035
|  | 11.7283 | 0 | 11.7283 | 11.9276 | 0 | 11.9276 | 11.9276 | 0 | 11.9276 | 11.9276 | 0 | 11.9276 | 11.9276 | 0 | 11.9276 | 11.9276 | 0 | 11.9276 | 11.9276 | 0 | 11.9276 | 11.9276 | 0 | 11.9276 | 11.9276 | 0 | 11.9276 | 11.9276 | 0 | 11.9276 | 11.9276 | 0 | 11.9276 | 11.9276 | 0 | 11.9276 | 11.9276 | 0 | 11.9276 | 11.9276 | 0 | 11.9276 | 11.9276 | 0 | 11.9276
|  | 11.233 | 0 | 11.233 | 11.4239 | 0 | 11.4239 | 11.4239 | 0 | 11.4239 | 11.4239 | 0 | 11.4239 | 11.4239 | 0 | 11.4239 | 11.4239 | 0 | 11.4239 | 11.4239 | 0 | 11.4239 | 11.4239 | 0 | 11.4239 | 11.4239 | 0 | 11.4239 | 11.4239 | 0 | 11.4239 | 11.4239 | 0 | 11.4239 | 11.4239 | 0 | 11.4239 | 11.4239 | 0 | 11.4239 | 11.4239 | 0 | 11.4239 | 11.4239 | 0 | 11.4239
|  | 11.5664 | 0 | 11.5664 | 11.763 | 0 | 11.763 | 11.763 | 0 | 11.763 | 11.763 | 0 | 11.763 | 11.763 | 0 | 11.763 | 11.763 | 0 | 11.763 | 11.763 | 0 | 11.763 | 11.763 | 0 | 11.763 | 11.763 | 0 | 11.763 | 11.763 | 0 | 11.763 | 11.763 | 0 | 11.763 | 11.763 | 0 | 11.763 | 11.763 | 0 | 11.763 | 11.763 | 0 | 11.763 | 11.763 | 0 | 11.763
|  | 13.9134 | 0 | 13.9134 | 14.1499 | 0 | 14.1499 | 14.1499 | 0 | 14.1499 | 14.1499 | 0 | 14.1499 | 14.1499 | 0 | 14.1499 | 14.1499 | 0 | 14.1499 | 14.1499 | 0 | 14.1499 | 14.1499 | 0 | 14.1499 | 14.1499 | 0 | 14.1499 | 14.1499 | 0 | 14.1499 | 14.1499 | 0 | 14.1499 | 14.1499 | 0 | 14.1499 | 14.1499 | 0 | 14.1499 | 14.1499 | 0 | 14.1499 | 14.1499 | 0 | 14.1499
|  | 17.0465 | 0 | 17.0465 | 17.3362 | 0 | 17.3362 | 17.3362 | 0 | 17.3362 | 17.3362 | 0 | 17.3362 | 17.3362 | 0 | 17.3362 | 17.3362 | 0 | 17.3362 | 17.3362 | 0 | 17.3362 | 17.3362 | 0 | 17.3362 | 17.3362 | 0 | 17.3362 | 17.3362 | 0 | 17.3362 | 17.3362 | 0 | 17.3362 | 17.3362 | 0 | 17.3362 | 17.3362 | 0 | 17.3362 | 17.3362 | 0 | 17.3362 | 17.3362 | 0 | 17.3362
|  | 18.4075 | 0 | 18.4075 | 18.7204 | 0 | 18.7204 | 18.7204 | 0 | 18.7204 | 18.7204 | 0 | 18.7204 | 18.7204 | 0 | 18.7204 | 18.7204 | 0 | 18.7204 | 18.7204 | 0 | 18.7204 | 18.7204 | 0 | 18.7204 | 18.7204 | 0 | 18.7204 | 18.7204 | 0 | 18.7204 | 18.7204 | 0 | 18.7204 | 18.7204 | 0 | 18.7204 | 18.7204 | 0 | 18.7204 | 18.7204 | 0 | 18.7204 | 18.7204 | 0 | 18.7204
|  | 16.5717 | 0 | 16.5717 | 16.8534 | 0 | 16.8534 | 16.8534 | 0 | 16.8534 | 16.8534 | 0 | 16.8534 | 16.8534 | 0 | 16.8534 | 16.8534 | 0 | 16.8534 | 16.8534 | 0 | 16.8534 | 16.8534 | 0 | 16.8534 | 16.8534 | 0 | 16.8534 | 16.8534 | 0 | 16.8534 | 16.8534 | 0 | 16.8534 | 16.8534 | 0 | 16.8534 | 16.8534 | 0 | 16.8534 | 16.8534 | 0 | 16.8534 | 16.8534 | 0 | 16.8534
|  | 15.6897 | 0 | 15.6897 | 15.9564 | 0 | 15.9564 | 15.9564 | 0 | 15.9564 | 15.9564 | 0 | 15.9564 | 15.9564 | 0 | 15.9564 | 15.9564 | 0 | 15.9564 | 15.9564 | 0 | 15.9564 | 15.9564 | 0 | 15.9564 | 15.9564 | 0 | 15.9564 | 15.9564 | 0 | 15.9564 | 15.9564 | 0 | 15.9564 | 15.9564 | 0 | 15.9564 | 15.9564 | 0 | 15.9564 | 15.9564 | 0 | 15.9564 | 15.9564 | 0 | 15.9564
|  | 14.7708 | 0 | 14.7708 | 15.0218 | 0 | 15.0218 | 15.0218 | 0 | 15.0218 | 15.0218 | 0 | 15.0218 | 15.0218 | 0 | 15.0218 | 15.0218 | 0 | 15.0218 | 15.0218 | 0 | 15.0218 | 15.0218 | 0 | 15.0218 | 15.0218 | 0 | 15.0218 | 15.0218 | 0 | 15.0218 | 15.0218 | 0 | 15.0218 | 15.0218 | 0 | 15.0218 | 15.0218 | 0 | 15.0218 | 15.0218 | 0 | 15.0218 | 15.0218 | 0 | 15.0218
|  | 14.1358 | 0 | 14.1358 | 14.3761 | 0 | 14.3761 | 14.3761 | 0 | 14.3761 | 14.3761 | 0 | 14.3761 | 14.3761 | 0 | 14.3761 | 14.3761 | 0 | 14.3761 | 14.3761 | 0 | 14.3761 | 14.3761 | 0 | 14.3761 | 14.3761 | 0 | 14.3761 | 14.3761 | 0 | 14.3761 | 14.3761 | 0 | 14.3761 | 14.3761 | 0 | 14.3761 | 14.3761 | 0 | 14.3761 | 14.3761 | 0 | 14.3761 | 14.3761 | 0 | 14.3761
|  | 13.8576 | 0 | 13.8576 | 14.0931 | 0 | 14.0931 | 14.0931 | 0 | 14.0931 | 14.0931 | 0 | 14.0931 | 14.0931 | 0 | 14.0931 | 14.0931 | 0 | 14.0931 | 14.0931 | 0 | 14.0931 | 14.0931 | 0 | 14.0931 | 14.0931 | 0 | 14.0931 | 14.0931 | 0 | 14.0931 | 14.0931 | 0 | 14.0931 | 14.0931 | 0 | 14.0931 | 14.0931 | 0 | 14.0931 | 14.0931 | 0 | 14.0931 | 14.0931 | 0 | 14.0931
|  | 14.0926 | 0 | 14.0926 | 14.3321 | 0 | 14.3321 | 14.3321 | 0 | 14.3321 | 14.3321 | 0 | 14.3321 | 14.3321 | 0 | 14.3321 | 14.3321 | 0 | 14.3321 | 14.3321 | 0 | 14.3321 | 14.3321 | 0 | 14.3321 | 14.3321 | 0 | 14.3321 | 14.3321 | 0 | 14.3321 | 14.3321 | 0 | 14.3321 | 14.3321 | 0 | 14.3321 | 14.3321 | 0 | 14.3321 | 14.3321 | 0 | 14.3321 | 14.3321 | 0 | 14.3321
|  | 14.3555 | 0 | 14.3555 | 14.5995 | 0 | 14.5995 | 14.5995 | 0 | 14.5995 | 14.5995 | 0 | 14.5995 | 14.5995 | 0 | 14.5995 | 14.5995 | 0 | 14.5995 | 14.5995 | 0 | 14.5995 | 14.5995 | 0 | 14.5995 | 14.5995 | 0 | 14.5995 | 14.5995 | 0 | 14.5995 | 14.5995 | 0 | 14.5995 | 14.5995 | 0 | 14.5995 | 14.5995 | 0 | 14.5995 | 14.5995 | 0 | 14.5995 | 14.5995 | 0 | 14.5995
|  | 15.1307 | 0 | 15.1307 | 15.3879 | 0 | 15.3879 | 15.3879 | 0 | 15.3879 | 15.3879 | 0 | 15.3879 | 15.3879 | 0 | 15.3879 | 15.3879 | 0 | 15.3879 | 15.3879 | 0 | 15.3879 | 15.3879 | 0 | 15.3879 | 15.3879 | 0 | 15.3879 | 15.3879 | 0 | 15.3879 | 15.3879 | 0 | 15.3879 | 15.3879 | 0 | 15.3879 | 15.3879 | 0 | 15.3879 | 15.3879 | 0 | 15.3879 | 15.3879 | 0 | 15.3879
|  | 17.4565 | 0 | 17.4565 | 17.7532 | 0 | 17.7532 | 17.7532 | 0 | 17.7532 | 17.7532 | 0 | 17.7532 | 17.7532 | 0 | 17.7532 | 17.7532 | 0 | 17.7532 | 17.7532 | 0 | 17.7532 | 17.7532 | 0 | 17.7532 | 17.7532 | 0 | 17.7532 | 17.7532 | 0 | 17.7532 | 17.7532 | 0 | 17.7532 | 17.7532 | 0 | 17.7532 | 17.7532 | 0 | 17.7532 | 17.7532 | 0 | 17.7532 | 17.7532 | 0 | 17.7532
|  | 23.6833 | 0 | 23.6833 | 24.0858 | 0 | 24.0858 | 24.0858 | 0 | 24.0858 | 24.0858 | 0 | 24.0858 | 24.0858 | 0 | 24.0858 | 24.0858 | 0 | 24.0858 | 24.0858 | 0 | 24.0858 | 24.0858 | 0 | 24.0858 | 24.0858 | 0 | 24.0858 | 24.0858 | 0 | 24.0858 | 24.0858 | 0 | 24.0858 | 24.0858 | 0 | 24.0858 | 24.0858 | 0 | 24.0858 | 24.0858 | 0 | 24.0858 | 24.0858 | 0 | 24.0858
|  | 25.1698 | 0 | 25.1698 | 25.5976 | 0 | 25.5976 | 25.5976 | 0 | 25.5976 | 25.5976 | 0 | 25.5976 | 25.5976 | 0 | 25.5976 | 25.5976 | 0 | 25.5976 | 25.5976 | 0 | 25.5976 | 25.5976 | 0 | 25.5976 | 25.5976 | 0 | 25.5976 | 25.5976 | 0 | 25.5976 | 25.5976 | 0 | 25.5976 | 25.5976 | 0 | 25.5976 | 25.5976 | 0 | 25.5976 | 25.5976 | 0 | 25.5976 | 25.5976 | 0 | 25.5976
|  | 23.9375 | 0 | 23.9375 | 24.3443 | 0 | 24.3443 | 24.3443 | 0 | 24.3443 | 24.3443 | 0 | 24.3443 | 24.3443 | 0 | 24.3443 | 24.3443 | 0 | 24.3443 | 24.3443 | 0 | 24.3443 | 24.3443 | 0 | 24.3443 | 24.3443 | 0 | 24.3443 | 24.3443 | 0 | 24.3443 | 24.3443 | 0 | 24.3443 | 24.3443 | 0 | 24.3443 | 24.3443 | 0 | 24.3443 | 24.3443 | 0 | 24.3443 | 24.3443 | 0 | 24.3443
|  | 22.0453 | 0 | 22.0453 | 22.42 | 0 | 22.42 | 22.42 | 0 | 22.42 | 22.42 | 0 | 22.42 | 22.42 | 0 | 22.42 | 22.42 | 0 | 22.42 | 22.42 | 0 | 22.42 | 22.42 | 0 | 22.42 | 22.42 | 0 | 22.42 | 22.42 | 0 | 22.42 | 22.42 | 0 | 22.42 | 22.42 | 0 | 22.42 | 22.42 | 0 | 22.42 | 22.42 | 0 | 22.42 | 22.42 | 0 | 22.42
|  | 19.4043 | 0 | 19.4043 | 19.7341 | 0 | 19.7341 | 19.7341 | 0 | 19.7341 | 19.7341 | 0 | 19.7341 | 19.7341 | 0 | 19.7341 | 19.7341 | 0 | 19.7341 | 19.7341 | 0 | 19.7341 | 19.7341 | 0 | 19.7341 | 19.7341 | 0 | 19.7341 | 19.7341 | 0 | 19.7341 | 19.7341 | 0 | 19.7341 | 19.7341 | 0 | 19.7341 | 19.7341 | 0 | 19.7341 | 19.7341 | 0 | 19.7341 | 19.7341 | 0 | 19.7341
|  | 16.6568 | 0 | 16.6568 | 16.9399 | 0 | 16.9399 | 16.9399 | 0 | 16.9399 | 16.9399 | 0 | 16.9399 | 16.9399 | 0 | 16.9399 | 16.9399 | 0 | 16.9399 | 16.9399 | 0 | 16.9399 | 16.9399 | 0 | 16.9399 | 16.9399 | 0 | 16.9399 | 16.9399 | 0 | 16.9399 | 16.9399 | 0 | 16.9399 | 16.9399 | 0 | 16.9399 | 16.9399 | 0 | 16.9399 | 16.9399 | 0 | 16.9399 | 16.9399 | 0 | 16.9399
|  | 14.9136 | 0 | 14.9136 | 15.167 | 0 | 15.167 | 15.167 | 0 | 15.167 | 15.167 | 0 | 15.167 | 15.167 | 0 | 15.167 | 15.167 | 0 | 15.167 | 15.167 | 0 | 15.167 | 15.167 | 0 | 15.167 | 15.167 | 0 | 15.167 | 15.167 | 0 | 15.167 | 15.167 | 0 | 15.167 | 15.167 | 0 | 15.167 | 15.167 | 0 | 15.167 | 15.167 | 0 | 15.167 | 15.167 | 0 | 15.167
|  | 12.8361 | 0 | 12.8361 | 13.0543 | 0 | 13.0543 | 13.0543 | 0 | 13.0543 | 13.0543 | 0 | 13.0543 | 13.0543 | 0 | 13.0543 | 13.0543 | 0 | 13.0543 | 13.0543 | 0 | 13.0543 | 13.0543 | 0 | 13.0543 | 13.0543 | 0 | 13.0543 | 13.0543 | 0 | 13.0543 | 13.0543 | 0 | 13.0543 | 13.0543 | 0 | 13.0543 | 13.0543 | 0 | 13.0543 | 13.0543 | 0 | 13.0543 | 13.0543 | 0 | 13.0543
|  | 12.2761 | 0 | 12.2761 | 12.4848 | 0 | 12.4848 | 12.4848 | 0 | 12.4848 | 12.4848 | 0 | 12.4848 | 12.4848 | 0 | 12.4848 | 12.4848 | 0 | 12.4848 | 12.4848 | 0 | 12.4848 | 12.4848 | 0 | 12.4848 | 12.4848 | 0 | 12.4848 | 12.4848 | 0 | 12.4848 | 12.4848 | 0 | 12.4848 | 12.4848 | 0 | 12.4848 | 12.4848 | 0 | 12.4848 | 12.4848 | 0 | 12.4848 | 12.4848 | 0 | 12.4848
|  | 10.8045 | 0 | 10.8045 | 10.9882 | 0 | 10.9882 | 10.9882 | 0 | 10.9882 | 10.9882 | 0 | 10.9882 | 10.9882 | 0 | 10.9882 | 10.9882 | 0 | 10.9882 | 10.9882 | 0 | 10.9882 | 10.9882 | 0 | 10.9882 | 10.9882 | 0 | 10.9882 | 10.9882 | 0 | 10.9882 | 10.9882 | 0 | 10.9882 | 10.9882 | 0 | 10.9882 | 10.9882 | 0 | 10.9882 | 10.9882 | 0 | 10.9882 | 10.9882 | 0 | 10.9882
|  | 10.4054 | 0 | 10.4054 | 10.5822 | 0 | 10.5822 | 10.5822 | 0 | 10.5822 | 10.5822 | 0 | 10.5822 | 10.5822 | 0 | 10.5822 | 10.5822 | 0 | 10.5822 | 10.5822 | 0 | 10.5822 | 10.5822 | 0 | 10.5822 | 10.5822 | 0 | 10.5822 | 10.5822 | 0 | 10.5822 | 10.5822 | 0 | 10.5822 | 10.5822 | 0 | 10.5822 | 10.5822 | 0 | 10.5822 | 10.5822 | 0 | 10.5822 | 10.5822 | 0 | 10.5822
|  | 10.6242 | 0 | 10.6242 | 10.8047 | 0 | 10.8047 | 10.8047 | 0 | 10.8047 | 10.8047 | 0 | 10.8047 | 10.8047 | 0 | 10.8047 | 10.8047 | 0 | 10.8047 | 10.8047 | 0 | 10.8047 | 10.8047 | 0 | 10.8047 | 10.8047 | 0 | 10.8047 | 10.8047 | 0 | 10.8047 | 10.8047 | 0 | 10.8047 | 10.8047 | 0 | 10.8047 | 10.8047 | 0 | 10.8047 | 10.8047 | 0 | 10.8047 | 10.8047 | 0 | 10.8047
|  | 12.4625 | 0 | 12.4625 | 12.6743 | 0 | 12.6743 | 12.6743 | 0 | 12.6743 | 12.6743 | 0 | 12.6743 | 12.6743 | 0 | 12.6743 | 12.6743 | 0 | 12.6743 | 12.6743 | 0 | 12.6743 | 12.6743 | 0 | 12.6743 | 12.6743 | 0 | 12.6743 | 12.6743 | 0 | 12.6743 | 12.6743 | 0 | 12.6743 | 12.6743 | 0 | 12.6743 | 12.6743 | 0 | 12.6743 | 12.6743 | 0 | 12.6743 | 12.6743 | 0 | 12.6743
|  | 15.5467 | 0 | 15.5467 | 15.811 | 0 | 15.811 | 15.811 | 0 | 15.811 | 15.811 | 0 | 15.811 | 15.811 | 0 | 15.811 | 15.811 | 0 | 15.811 | 15.811 | 0 | 15.811 | 15.811 | 0 | 15.811 | 15.811 | 0 | 15.811 | 15.811 | 0 | 15.811 | 15.811 | 0 | 15.811 | 15.811 | 0 | 15.811 | 15.811 | 0 | 15.811 | 15.811 | 0 | 15.811 | 15.811 | 0 | 15.811
|  | 16.6914 | 0 | 16.6914 | 16.975 | 0 | 16.975 | 16.975 | 0 | 16.975 | 16.975 | 0 | 16.975 | 16.975 | 0 | 16.975 | 16.975 | 0 | 16.975 | 16.975 | 0 | 16.975 | 16.975 | 0 | 16.975 | 16.975 | 0 | 16.975 | 16.975 | 0 | 16.975 | 16.975 | 0 | 16.975 | 16.975 | 0 | 16.975 | 16.975 | 0 | 16.975 | 16.975 | 0 | 16.975 | 16.975 | 0 | 16.975
|  | 15.5176 | 0 | 15.5176 | 15.7813 | 0 | 15.7813 | 15.7813 | 0 | 15.7813 | 15.7813 | 0 | 15.7813 | 15.7813 | 0 | 15.7813 | 15.7813 | 0 | 15.7813 | 15.7813 | 0 | 15.7813 | 15.7813 | 0 | 15.7813 | 15.7813 | 0 | 15.7813 | 15.7813 | 0 | 15.7813 | 15.7813 | 0 | 15.7813 | 15.7813 | 0 | 15.7813 | 15.7813 | 0 | 15.7813 | 15.7813 | 0 | 15.7813 | 15.7813 | 0 | 15.7813
|  | 15.9413 | 0 | 15.9413 | 16.2122 | 0 | 16.2122 | 16.2122 | 0 | 16.2122 | 16.2122 | 0 | 16.2122 | 16.2122 | 0 | 16.2122 | 16.2122 | 0 | 16.2122 | 16.2122 | 0 | 16.2122 | 16.2122 | 0 | 16.2122 | 16.2122 | 0 | 16.2122 | 16.2122 | 0 | 16.2122 | 16.2122 | 0 | 16.2122 | 16.2122 | 0 | 16.2122 | 16.2122 | 0 | 16.2122 | 16.2122 | 0 | 16.2122 | 16.2122 | 0 | 16.2122
|  | 14.4175 | 0 | 14.4175 | 14.6625 | 0 | 14.6625 | 14.6625 | 0 | 14.6625 | 14.6625 | 0 | 14.6625 | 14.6625 | 0 | 14.6625 | 14.6625 | 0 | 14.6625 | 14.6625 | 0 | 14.6625 | 14.6625 | 0 | 14.6625 | 14.6625 | 0 | 14.6625 | 14.6625 | 0 | 14.6625 | 14.6625 | 0 | 14.6625 | 14.6625 | 0 | 14.6625 | 14.6625 | 0 | 14.6625 | 14.6625 | 0 | 14.6625 | 14.6625 | 0 | 14.6625
|  | 14.0813 | 0 | 14.0813 | 14.3206 | 0 | 14.3206 | 14.3206 | 0 | 14.3206 | 14.3206 | 0 | 14.3206 | 14.3206 | 0 | 14.3206 | 14.3206 | 0 | 14.3206 | 14.3206 | 0 | 14.3206 | 14.3206 | 0 | 14.3206 | 14.3206 | 0 | 14.3206 | 14.3206 | 0 | 14.3206 | 14.3206 | 0 | 14.3206 | 14.3206 | 0 | 14.3206 | 14.3206 | 0 | 14.3206 | 14.3206 | 0 | 14.3206 | 14.3206 | 0 | 14.3206
|  | 13.8795 | 0 | 13.8795 | 14.1154 | 0 | 14.1154 | 14.1154 | 0 | 14.1154 | 14.1154 | 0 | 14.1154 | 14.1154 | 0 | 14.1154 | 14.1154 | 0 | 14.1154 | 14.1154 | 0 | 14.1154 | 14.1154 | 0 | 14.1154 | 14.1154 | 0 | 14.1154 | 14.1154 | 0 | 14.1154 | 14.1154 | 0 | 14.1154 | 14.1154 | 0 | 14.1154 | 14.1154 | 0 | 14.1154 | 14.1154 | 0 | 14.1154 | 14.1154 | 0 | 14.1154
|  | 14.3507 | 0 | 14.3507 | 14.5946 | 0 | 14.5946 | 14.5946 | 0 | 14.5946 | 14.5946 | 0 | 14.5946 | 14.5946 | 0 | 14.5946 | 14.5946 | 0 | 14.5946 | 14.5946 | 0 | 14.5946 | 14.5946 | 0 | 14.5946 | 14.5946 | 0 | 14.5946 | 14.5946 | 0 | 14.5946 | 14.5946 | 0 | 14.5946 | 14.5946 | 0 | 14.5946 | 14.5946 | 0 | 14.5946 | 14.5946 | 0 | 14.5946 | 14.5946 | 0 | 14.5946
|  | 14.6922 | 0 | 14.6922 | 14.9419 | 0 | 14.9419 | 14.9419 | 0 | 14.9419 | 14.9419 | 0 | 14.9419 | 14.9419 | 0 | 14.9419 | 14.9419 | 0 | 14.9419 | 14.9419 | 0 | 14.9419 | 14.9419 | 0 | 14.9419 | 14.9419 | 0 | 14.9419 | 14.9419 | 0 | 14.9419 | 14.9419 | 0 | 14.9419 | 14.9419 | 0 | 14.9419 | 14.9419 | 0 | 14.9419 | 14.9419 | 0 | 14.9419 | 14.9419 | 0 | 14.9419
|  | 15.6491 | 0 | 15.6491 | 15.9151 | 0 | 15.9151 | 15.9151 | 0 | 15.9151 | 15.9151 | 0 | 15.9151 | 15.9151 | 0 | 15.9151 | 15.9151 | 0 | 15.9151 | 15.9151 | 0 | 15.9151 | 15.9151 | 0 | 15.9151 | 15.9151 | 0 | 15.9151 | 15.9151 | 0 | 15.9151 | 15.9151 | 0 | 15.9151 | 15.9151 | 0 | 15.9151 | 15.9151 | 0 | 15.9151 | 15.9151 | 0 | 15.9151 | 15.9151 | 0 | 15.9151
|  | 17.5434 | 0 | 17.5434 | 17.8416 | 0 | 17.8416 | 17.8416 | 0 | 17.8416 | 17.8416 | 0 | 17.8416 | 17.8416 | 0 | 17.8416 | 17.8416 | 0 | 17.8416 | 17.8416 | 0 | 17.8416 | 17.8416 | 0 | 17.8416 | 17.8416 | 0 | 17.8416 | 17.8416 | 0 | 17.8416 | 17.8416 | 0 | 17.8416 | 17.8416 | 0 | 17.8416 | 17.8416 | 0 | 17.8416 | 17.8416 | 0 | 17.8416 | 17.8416 | 0 | 17.8416
|  | 23.2632 | 0 | 23.2632 | 23.6586 | 0 | 23.6586 | 23.6586 | 0 | 23.6586 | 23.6586 | 0 | 23.6586 | 23.6586 | 0 | 23.6586 | 23.6586 | 0 | 23.6586 | 23.6586 | 0 | 23.6586 | 23.6586 | 0 | 23.6586 | 23.6586 | 0 | 23.6586 | 23.6586 | 0 | 23.6586 | 23.6586 | 0 | 23.6586 | 23.6586 | 0 | 23.6586 | 23.6586 | 0 | 23.6586 | 23.6586 | 0 | 23.6586 | 23.6586 | 0 | 23.6586
|  | 23.8404 | 0 | 23.8404 | 24.2456 | 0 | 24.2456 | 24.2456 | 0 | 24.2456 | 24.2456 | 0 | 24.2456 | 24.2456 | 0 | 24.2456 | 24.2456 | 0 | 24.2456 | 24.2456 | 0 | 24.2456 | 24.2456 | 0 | 24.2456 | 24.2456 | 0 | 24.2456 | 24.2456 | 0 | 24.2456 | 24.2456 | 0 | 24.2456 | 24.2456 | 0 | 24.2456 | 24.2456 | 0 | 24.2456 | 24.2456 | 0 | 24.2456 | 24.2456 | 0 | 24.2456
|  | 23.1378 | 0 | 23.1378 | 23.531 | 0 | 23.531 | 23.531 | 0 | 23.531 | 23.531 | 0 | 23.531 | 23.531 | 0 | 23.531 | 23.531 | 0 | 23.531 | 23.531 | 0 | 23.531 | 23.531 | 0 | 23.531 | 23.531 | 0 | 23.531 | 23.531 | 0 | 23.531 | 23.531 | 0 | 23.531 | 23.531 | 0 | 23.531 | 23.531 | 0 | 23.531 | 23.531 | 0 | 23.531 | 23.531 | 0 | 23.531
|  | 21.2677 | 0 | 21.2677 | 21.6292 | 0 | 21.6292 | 21.6292 | 0 | 21.6292 | 21.6292 | 0 | 21.6292 | 21.6292 | 0 | 21.6292 | 21.6292 | 0 | 21.6292 | 21.6292 | 0 | 21.6292 | 21.6292 | 0 | 21.6292 | 21.6292 | 0 | 21.6292 | 21.6292 | 0 | 21.6292 | 21.6292 | 0 | 21.6292 | 21.6292 | 0 | 21.6292 | 21.6292 | 0 | 21.6292 | 21.6292 | 0 | 21.6292 | 21.6292 | 0 | 21.6292
|  | 18.5307 | 0 | 18.5307 | 18.8457 | 0 | 18.8457 | 18.8457 | 0 | 18.8457 | 18.8457 | 0 | 18.8457 | 18.8457 | 0 | 18.8457 | 18.8457 | 0 | 18.8457 | 18.8457 | 0 | 18.8457 | 18.8457 | 0 | 18.8457 | 18.8457 | 0 | 18.8457 | 18.8457 | 0 | 18.8457 | 18.8457 | 0 | 18.8457 | 18.8457 | 0 | 18.8457 | 18.8457 | 0 | 18.8457 | 18.8457 | 0 | 18.8457 | 18.8457 | 0 | 18.8457
|  | 16.169 | 0 | 16.169 | 16.4438 | 0 | 16.4438 | 16.4438 | 0 | 16.4438 | 16.4438 | 0 | 16.4438 | 16.4438 | 0 | 16.4438 | 16.4438 | 0 | 16.4438 | 16.4438 | 0 | 16.4438 | 16.4438 | 0 | 16.4438 | 16.4438 | 0 | 16.4438 | 16.4438 | 0 | 16.4438 | 16.4438 | 0 | 16.4438 | 16.4438 | 0 | 16.4438 | 16.4438 | 0 | 16.4438 | 16.4438 | 0 | 16.4438 | 16.4438 | 0 | 16.4438
|  | 14.7789 | 0 | 14.7789 | 15.0301 | 0 | 15.0301 | 15.0301 | 0 | 15.0301 | 15.0301 | 0 | 15.0301 | 15.0301 | 0 | 15.0301 | 15.0301 | 0 | 15.0301 | 15.0301 | 0 | 15.0301 | 15.0301 | 0 | 15.0301 | 15.0301 | 0 | 15.0301 | 15.0301 | 0 | 15.0301 | 15.0301 | 0 | 15.0301 | 15.0301 | 0 | 15.0301 | 15.0301 | 0 | 15.0301 | 15.0301 | 0 | 15.0301 | 15.0301 | 0 | 15.0301
|  | 13.0689 | 0 | 13.0689 | 13.291 | 0 | 13.291 | 13.291 | 0 | 13.291 | 13.291 | 0 | 13.291 | 13.291 | 0 | 13.291 | 13.291 | 0 | 13.291 | 13.291 | 0 | 13.291 | 13.291 | 0 | 13.291 | 13.291 | 0 | 13.291 | 13.291 | 0 | 13.291 | 13.291 | 0 | 13.291 | 13.291 | 0 | 13.291 | 13.291 | 0 | 13.291 | 13.291 | 0 | 13.291 | 13.291 | 0 | 13.291
|  | 12.4803 | 0 | 12.4803 | 12.6924 | 0 | 12.6924 | 12.6924 | 0 | 12.6924 | 12.6924 | 0 | 12.6924 | 12.6924 | 0 | 12.6924 | 12.6924 | 0 | 12.6924 | 12.6924 | 0 | 12.6924 | 12.6924 | 0 | 12.6924 | 12.6924 | 0 | 12.6924 | 12.6924 | 0 | 12.6924 | 12.6924 | 0 | 12.6924 | 12.6924 | 0 | 12.6924 | 12.6924 | 0 | 12.6924 | 12.6924 | 0 | 12.6924 | 12.6924 | 0 | 12.6924
|  | 10.8478 | 0 | 10.8478 | 11.0322 | 0 | 11.0322 | 11.0322 | 0 | 11.0322 | 11.0322 | 0 | 11.0322 | 11.0322 | 0 | 11.0322 | 11.0322 | 0 | 11.0322 | 11.0322 | 0 | 11.0322 | 11.0322 | 0 | 11.0322 | 11.0322 | 0 | 11.0322 | 11.0322 | 0 | 11.0322 | 11.0322 | 0 | 11.0322 | 11.0322 | 0 | 11.0322 | 11.0322 | 0 | 11.0322 | 11.0322 | 0 | 11.0322 | 11.0322 | 0 | 11.0322
|  | 10.6084 | 0 | 10.6084 | 10.7887 | 0 | 10.7887 | 10.7887 | 0 | 10.7887 | 10.7887 | 0 | 10.7887 | 10.7887 | 0 | 10.7887 | 10.7887 | 0 | 10.7887 | 10.7887 | 0 | 10.7887 | 10.7887 | 0 | 10.7887 | 10.7887 | 0 | 10.7887 | 10.7887 | 0 | 10.7887 | 10.7887 | 0 | 10.7887 | 10.7887 | 0 | 10.7887 | 10.7887 | 0 | 10.7887 | 10.7887 | 0 | 10.7887 | 10.7887 | 0 | 10.7887
|  | 11.0068 | 0 | 11.0068 | 11.1938 | 0 | 11.1938 | 11.1938 | 0 | 11.1938 | 11.1938 | 0 | 11.1938 | 11.1938 | 0 | 11.1938 | 11.1938 | 0 | 11.1938 | 11.1938 | 0 | 11.1938 | 11.1938 | 0 | 11.1938 | 11.1938 | 0 | 11.1938 | 11.1938 | 0 | 11.1938 | 11.1938 | 0 | 11.1938 | 11.1938 | 0 | 11.1938 | 11.1938 | 0 | 11.1938 | 11.1938 | 0 | 11.1938 | 11.1938 | 0 | 11.1938
|  | 13.2575 | 0 | 13.2575 | 13.4828 | 0 | 13.4828 | 13.4828 | 0 | 13.4828 | 13.4828 | 0 | 13.4828 | 13.4828 | 0 | 13.4828 | 13.4828 | 0 | 13.4828 | 13.4828 | 0 | 13.4828 | 13.4828 | 0 | 13.4828 | 13.4828 | 0 | 13.4828 | 13.4828 | 0 | 13.4828 | 13.4828 | 0 | 13.4828 | 13.4828 | 0 | 13.4828 | 13.4828 | 0 | 13.4828 | 13.4828 | 0 | 13.4828 | 13.4828 | 0 | 13.4828
|  | 16.476 | 0 | 16.476 | 16.756 | 0 | 16.756 | 16.756 | 0 | 16.756 | 16.756 | 0 | 16.756 | 16.756 | 0 | 16.756 | 16.756 | 0 | 16.756 | 16.756 | 0 | 16.756 | 16.756 | 0 | 16.756 | 16.756 | 0 | 16.756 | 16.756 | 0 | 16.756 | 16.756 | 0 | 16.756 | 16.756 | 0 | 16.756 | 16.756 | 0 | 16.756 | 16.756 | 0 | 16.756 | 16.756 | 0 | 16.756
|  | 17.4033 | 0 | 17.4033 | 17.6991 | 0 | 17.6991 | 17.6991 | 0 | 17.6991 | 17.6991 | 0 | 17.6991 | 17.6991 | 0 | 17.6991 | 17.6991 | 0 | 17.6991 | 17.6991 | 0 | 17.6991 | 17.6991 | 0 | 17.6991 | 17.6991 | 0 | 17.6991 | 17.6991 | 0 | 17.6991 | 17.6991 | 0 | 17.6991 | 17.6991 | 0 | 17.6991 | 17.6991 | 0 | 17.6991 | 17.6991 | 0 | 17.6991 | 17.6991 | 0 | 17.6991
|  | 15.7227 | 0 | 15.7227 | 15.9899 | 0 | 15.9899 | 15.9899 | 0 | 15.9899 | 15.9899 | 0 | 15.9899 | 15.9899 | 0 | 15.9899 | 15.9899 | 0 | 15.9899 | 15.9899 | 0 | 15.9899 | 15.9899 | 0 | 15.9899 | 15.9899 | 0 | 15.9899 | 15.9899 | 0 | 15.9899 | 15.9899 | 0 | 15.9899 | 15.9899 | 0 | 15.9899 | 15.9899 | 0 | 15.9899 | 15.9899 | 0 | 15.9899 | 15.9899 | 0 | 15.9899
|  | 14.9084 | 0 | 14.9084 | 15.1618 | 0 | 15.1618 | 15.1618 | 0 | 15.1618 | 15.1618 | 0 | 15.1618 | 15.1618 | 0 | 15.1618 | 15.1618 | 0 | 15.1618 | 15.1618 | 0 | 15.1618 | 15.1618 | 0 | 15.1618 | 15.1618 | 0 | 15.1618 | 15.1618 | 0 | 15.1618 | 15.1618 | 0 | 15.1618 | 15.1618 | 0 | 15.1618 | 15.1618 | 0 | 15.1618 | 15.1618 | 0 | 15.1618 | 15.1618 | 0 | 15.1618
|  | 13.8839 | 0 | 13.8839 | 14.1199 | 0 | 14.1199 | 14.1199 | 0 | 14.1199 | 14.1199 | 0 | 14.1199 | 14.1199 | 0 | 14.1199 | 14.1199 | 0 | 14.1199 | 14.1199 | 0 | 14.1199 | 14.1199 | 0 | 14.1199 | 14.1199 | 0 | 14.1199 | 14.1199 | 0 | 14.1199 | 14.1199 | 0 | 14.1199 | 14.1199 | 0 | 14.1199 | 14.1199 | 0 | 14.1199 | 14.1199 | 0 | 14.1199 | 14.1199 | 0 | 14.1199
|  | 13.7132 | 0 | 13.7132 | 13.9463 | 0 | 13.9463 | 13.9463 | 0 | 13.9463 | 13.9463 | 0 | 13.9463 | 13.9463 | 0 | 13.9463 | 13.9463 | 0 | 13.9463 | 13.9463 | 0 | 13.9463 | 13.9463 | 0 | 13.9463 | 13.9463 | 0 | 13.9463 | 13.9463 | 0 | 13.9463 | 13.9463 | 0 | 13.9463 | 13.9463 | 0 | 13.9463 | 13.9463 | 0 | 13.9463 | 13.9463 | 0 | 13.9463 | 13.9463 | 0 | 13.9463
|  | 13.6987 | 0 | 13.6987 | 13.9315 | 0 | 13.9315 | 13.9315 | 0 | 13.9315 | 13.9315 | 0 | 13.9315 | 13.9315 | 0 | 13.9315 | 13.9315 | 0 | 13.9315 | 13.9315 | 0 | 13.9315 | 13.9315 | 0 | 13.9315 | 13.9315 | 0 | 13.9315 | 13.9315 | 0 | 13.9315 | 13.9315 | 0 | 13.9315 | 13.9315 | 0 | 13.9315 | 13.9315 | 0 | 13.9315 | 13.9315 | 0 | 13.9315 | 13.9315 | 0 | 13.9315
|  | 13.7206 | 0 | 13.7206 | 13.9538 | 0 | 13.9538 | 13.9538 | 0 | 13.9538 | 13.9538 | 0 | 13.9538 | 13.9538 | 0 | 13.9538 | 13.9538 | 0 | 13.9538 | 13.9538 | 0 | 13.9538 | 13.9538 | 0 | 13.9538 | 13.9538 | 0 | 13.9538 | 13.9538 | 0 | 13.9538 | 13.9538 | 0 | 13.9538 | 13.9538 | 0 | 13.9538 | 13.9538 | 0 | 13.9538 | 13.9538 | 0 | 13.9538 | 13.9538 | 0 | 13.9538
|  | 14.1067 | 0 | 14.1067 | 14.3465 | 0 | 14.3465 | 14.3465 | 0 | 14.3465 | 14.3465 | 0 | 14.3465 | 14.3465 | 0 | 14.3465 | 14.3465 | 0 | 14.3465 | 14.3465 | 0 | 14.3465 | 14.3465 | 0 | 14.3465 | 14.3465 | 0 | 14.3465 | 14.3465 | 0 | 14.3465 | 14.3465 | 0 | 14.3465 | 14.3465 | 0 | 14.3465 | 14.3465 | 0 | 14.3465 | 14.3465 | 0 | 14.3465 | 14.3465 | 0 | 14.3465
|  | 15.0476 | 0 | 15.0476 | 15.3033 | 0 | 15.3033 | 15.3033 | 0 | 15.3033 | 15.3033 | 0 | 15.3033 | 15.3033 | 0 | 15.3033 | 15.3033 | 0 | 15.3033 | 15.3033 | 0 | 15.3033 | 15.3033 | 0 | 15.3033 | 15.3033 | 0 | 15.3033 | 15.3033 | 0 | 15.3033 | 15.3033 | 0 | 15.3033 | 15.3033 | 0 | 15.3033 | 15.3033 | 0 | 15.3033 | 15.3033 | 0 | 15.3033 | 15.3033 | 0 | 15.3033
|  | 16.9564 | 0 | 16.9564 | 17.2446 | 0 | 17.2446 | 17.2446 | 0 | 17.2446 | 17.2446 | 0 | 17.2446 | 17.2446 | 0 | 17.2446 | 17.2446 | 0 | 17.2446 | 17.2446 | 0 | 17.2446 | 17.2446 | 0 | 17.2446 | 17.2446 | 0 | 17.2446 | 17.2446 | 0 | 17.2446 | 17.2446 | 0 | 17.2446 | 17.2446 | 0 | 17.2446 | 17.2446 | 0 | 17.2446 | 17.2446 | 0 | 17.2446 | 17.2446 | 0 | 17.2446
|  | 22.7869 | 0 | 22.7869 | 23.1742 | 0 | 23.1742 | 23.1742 | 0 | 23.1742 | 23.1742 | 0 | 23.1742 | 23.1742 | 0 | 23.1742 | 23.1742 | 0 | 23.1742 | 23.1742 | 0 | 23.1742 | 23.1742 | 0 | 23.1742 | 23.1742 | 0 | 23.1742 | 23.1742 | 0 | 23.1742 | 23.1742 | 0 | 23.1742 | 23.1742 | 0 | 23.1742 | 23.1742 | 0 | 23.1742 | 23.1742 | 0 | 23.1742 | 23.1742 | 0 | 23.1742
|  | 24.0867 | 0 | 24.0867 | 24.4961 | 0 | 24.4961 | 24.4961 | 0 | 24.4961 | 24.4961 | 0 | 24.4961 | 24.4961 | 0 | 24.4961 | 24.4961 | 0 | 24.4961 | 24.4961 | 0 | 24.4961 | 24.4961 | 0 | 24.4961 | 24.4961 | 0 | 24.4961 | 24.4961 | 0 | 24.4961 | 24.4961 | 0 | 24.4961 | 24.4961 | 0 | 24.4961 | 24.4961 | 0 | 24.4961 | 24.4961 | 0 | 24.4961 | 24.4961 | 0 | 24.4961
|  | 23.3758 | 0 | 23.3758 | 23.7731 | 0 | 23.7731 | 23.7731 | 0 | 23.7731 | 23.7731 | 0 | 23.7731 | 23.7731 | 0 | 23.7731 | 23.7731 | 0 | 23.7731 | 23.7731 | 0 | 23.7731 | 23.7731 | 0 | 23.7731 | 23.7731 | 0 | 23.7731 | 23.7731 | 0 | 23.7731 | 23.7731 | 0 | 23.7731 | 23.7731 | 0 | 23.7731 | 23.7731 | 0 | 23.7731 | 23.7731 | 0 | 23.7731 | 23.7731 | 0 | 23.7731
|  | 22.1878 | 0 | 22.1878 | 22.5649 | 0 | 22.5649 | 22.5649 | 0 | 22.5649 | 22.5649 | 0 | 22.5649 | 22.5649 | 0 | 22.5649 | 22.5649 | 0 | 22.5649 | 22.5649 | 0 | 22.5649 | 22.5649 | 0 | 22.5649 | 22.5649 | 0 | 22.5649 | 22.5649 | 0 | 22.5649 | 22.5649 | 0 | 22.5649 | 22.5649 | 0 | 22.5649 | 22.5649 | 0 | 22.5649 | 22.5649 | 0 | 22.5649 | 22.5649 | 0 | 22.5649
|  | 19.5913 | 0 | 19.5913 | 19.9243 | 0 | 19.9243 | 19.9243 | 0 | 19.9243 | 19.9243 | 0 | 19.9243 | 19.9243 | 0 | 19.9243 | 19.9243 | 0 | 19.9243 | 19.9243 | 0 | 19.9243 | 19.9243 | 0 | 19.9243 | 19.9243 | 0 | 19.9243 | 19.9243 | 0 | 19.9243 | 19.9243 | 0 | 19.9243 | 19.9243 | 0 | 19.9243 | 19.9243 | 0 | 19.9243 | 19.9243 | 0 | 19.9243 | 19.9243 | 0 | 19.9243
|  | 16.7233 | 0 | 16.7233 | 17.0076 | 0 | 17.0076 | 17.0076 | 0 | 17.0076 | 17.0076 | 0 | 17.0076 | 17.0076 | 0 | 17.0076 | 17.0076 | 0 | 17.0076 | 17.0076 | 0 | 17.0076 | 17.0076 | 0 | 17.0076 | 17.0076 | 0 | 17.0076 | 17.0076 | 0 | 17.0076 | 17.0076 | 0 | 17.0076 | 17.0076 | 0 | 17.0076 | 17.0076 | 0 | 17.0076 | 17.0076 | 0 | 17.0076 | 17.0076 | 0 | 17.0076
|  | 15.0176 | 0 | 15.0176 | 15.2728 | 0 | 15.2728 | 15.2728 | 0 | 15.2728 | 15.2728 | 0 | 15.2728 | 15.2728 | 0 | 15.2728 | 15.2728 | 0 | 15.2728 | 15.2728 | 0 | 15.2728 | 15.2728 | 0 | 15.2728 | 15.2728 | 0 | 15.2728 | 15.2728 | 0 | 15.2728 | 15.2728 | 0 | 15.2728 | 15.2728 | 0 | 15.2728 | 15.2728 | 0 | 15.2728 | 15.2728 | 0 | 15.2728 | 15.2728 | 0 | 15.2728
|  | 13.1817 | 0 | 13.1817 | 13.4057 | 0 | 13.4057 | 13.4057 | 0 | 13.4057 | 13.4057 | 0 | 13.4057 | 13.4057 | 0 | 13.4057 | 13.4057 | 0 | 13.4057 | 13.4057 | 0 | 13.4057 | 13.4057 | 0 | 13.4057 | 13.4057 | 0 | 13.4057 | 13.4057 | 0 | 13.4057 | 13.4057 | 0 | 13.4057 | 13.4057 | 0 | 13.4057 | 13.4057 | 0 | 13.4057 | 13.4057 | 0 | 13.4057 | 13.4057 | 0 | 13.4057
|  | 12.8941 | 0 | 12.8941 | 13.1132 | 0 | 13.1132 | 13.1132 | 0 | 13.1132 | 13.1132 | 0 | 13.1132 | 13.1132 | 0 | 13.1132 | 13.1132 | 0 | 13.1132 | 13.1132 | 0 | 13.1132 | 13.1132 | 0 | 13.1132 | 13.1132 | 0 | 13.1132 | 13.1132 | 0 | 13.1132 | 13.1132 | 0 | 13.1132 | 13.1132 | 0 | 13.1132 | 13.1132 | 0 | 13.1132 | 13.1132 | 0 | 13.1132 | 13.1132 | 0 | 13.1132
|  | 11.7619 | 0 | 11.7619 | 11.9618 | 0 | 11.9618 | 11.9618 | 0 | 11.9618 | 11.9618 | 0 | 11.9618 | 11.9618 | 0 | 11.9618 | 11.9618 | 0 | 11.9618 | 11.9618 | 0 | 11.9618 | 11.9618 | 0 | 11.9618 | 11.9618 | 0 | 11.9618 | 11.9618 | 0 | 11.9618 | 11.9618 | 0 | 11.9618 | 11.9618 | 0 | 11.9618 | 11.9618 | 0 | 11.9618 | 11.9618 | 0 | 11.9618 | 11.9618 | 0 | 11.9618
|  | 11.2986 | 0 | 11.2986 | 11.4906 | 0 | 11.4906 | 11.4906 | 0 | 11.4906 | 11.4906 | 0 | 11.4906 | 11.4906 | 0 | 11.4906 | 11.4906 | 0 | 11.4906 | 11.4906 | 0 | 11.4906 | 11.4906 | 0 | 11.4906 | 11.4906 | 0 | 11.4906 | 11.4906 | 0 | 11.4906 | 11.4906 | 0 | 11.4906 | 11.4906 | 0 | 11.4906 | 11.4906 | 0 | 11.4906 | 11.4906 | 0 | 11.4906 | 11.4906 | 0 | 11.4906
|  | 11.6638 | 0 | 11.6638 | 11.862 | 0 | 11.862 | 11.862 | 0 | 11.862 | 11.862 | 0 | 11.862 | 11.862 | 0 | 11.862 | 11.862 | 0 | 11.862 | 11.862 | 0 | 11.862 | 11.862 | 0 | 11.862 | 11.862 | 0 | 11.862 | 11.862 | 0 | 11.862 | 11.862 | 0 | 11.862 | 11.862 | 0 | 11.862 | 11.862 | 0 | 11.862 | 11.862 | 0 | 11.862 | 11.862 | 0 | 11.862
|  | 13.5386 | 0 | 13.5386 | 13.7687 | 0 | 13.7687 | 13.7687 | 0 | 13.7687 | 13.7687 | 0 | 13.7687 | 13.7687 | 0 | 13.7687 | 13.7687 | 0 | 13.7687 | 13.7687 | 0 | 13.7687 | 13.7687 | 0 | 13.7687 | 13.7687 | 0 | 13.7687 | 13.7687 | 0 | 13.7687 | 13.7687 | 0 | 13.7687 | 13.7687 | 0 | 13.7687 | 13.7687 | 0 | 13.7687 | 13.7687 | 0 | 13.7687 | 13.7687 | 0 | 13.7687
|  | 16.3552 | 0 | 16.3552 | 16.6332 | 0 | 16.6332 | 16.6332 | 0 | 16.6332 | 16.6332 | 0 | 16.6332 | 16.6332 | 0 | 16.6332 | 16.6332 | 0 | 16.6332 | 16.6332 | 0 | 16.6332 | 16.6332 | 0 | 16.6332 | 16.6332 | 0 | 16.6332 | 16.6332 | 0 | 16.6332 | 16.6332 | 0 | 16.6332 | 16.6332 | 0 | 16.6332 | 16.6332 | 0 | 16.6332 | 16.6332 | 0 | 16.6332 | 16.6332 | 0 | 16.6332
|  | 18.0898 | 0 | 18.0898 | 18.3973 | 0 | 18.3973 | 18.3973 | 0 | 18.3973 | 18.3973 | 0 | 18.3973 | 18.3973 | 0 | 18.3973 | 18.3973 | 0 | 18.3973 | 18.3973 | 0 | 18.3973 | 18.3973 | 0 | 18.3973 | 18.3973 | 0 | 18.3973 | 18.3973 | 0 | 18.3973 | 18.3973 | 0 | 18.3973 | 18.3973 | 0 | 18.3973 | 18.3973 | 0 | 18.3973 | 18.3973 | 0 | 18.3973 | 18.3973 | 0 | 18.3973
|  | 16.9814 | 0 | 16.9814 | 17.27 | 0 | 17.27 | 17.27 | 0 | 17.27 | 17.27 | 0 | 17.27 | 17.27 | 0 | 17.27 | 17.27 | 0 | 17.27 | 17.27 | 0 | 17.27 | 17.27 | 0 | 17.27 | 17.27 | 0 | 17.27 | 17.27 | 0 | 17.27 | 17.27 | 0 | 17.27 | 17.27 | 0 | 17.27 | 17.27 | 0 | 17.27 | 17.27 | 0 | 17.27 | 17.27 | 0 | 17.27
|  | 15.7892 | 0 | 15.7892 | 16.0575 | 0 | 16.0575 | 16.0575 | 0 | 16.0575 | 16.0575 | 0 | 16.0575 | 16.0575 | 0 | 16.0575 | 16.0575 | 0 | 16.0575 | 16.0575 | 0 | 16.0575 | 16.0575 | 0 | 16.0575 | 16.0575 | 0 | 16.0575 | 16.0575 | 0 | 16.0575 | 16.0575 | 0 | 16.0575 | 16.0575 | 0 | 16.0575 | 16.0575 | 0 | 16.0575 | 16.0575 | 0 | 16.0575 | 16.0575 | 0 | 16.0575
|  | 15.3109 | 0 | 15.3109 | 15.5711 | 0 | 15.5711 | 15.5711 | 0 | 15.5711 | 15.5711 | 0 | 15.5711 | 15.5711 | 0 | 15.5711 | 15.5711 | 0 | 15.5711 | 15.5711 | 0 | 15.5711 | 15.5711 | 0 | 15.5711 | 15.5711 | 0 | 15.5711 | 15.5711 | 0 | 15.5711 | 15.5711 | 0 | 15.5711 | 15.5711 | 0 | 15.5711 | 15.5711 | 0 | 15.5711 | 15.5711 | 0 | 15.5711 | 15.5711 | 0 | 15.5711
|  | 14.8737 | 0 | 14.8737 | 15.1265 | 0 | 15.1265 | 15.1265 | 0 | 15.1265 | 15.1265 | 0 | 15.1265 | 15.1265 | 0 | 15.1265 | 15.1265 | 0 | 15.1265 | 15.1265 | 0 | 15.1265 | 15.1265 | 0 | 15.1265 | 15.1265 | 0 | 15.1265 | 15.1265 | 0 | 15.1265 | 15.1265 | 0 | 15.1265 | 15.1265 | 0 | 15.1265 | 15.1265 | 0 | 15.1265 | 15.1265 | 0 | 15.1265 | 15.1265 | 0 | 15.1265
|  | 15.4829 | 0 | 15.4829 | 15.7461 | 0 | 15.7461 | 15.7461 | 0 | 15.7461 | 15.7461 | 0 | 15.7461 | 15.7461 | 0 | 15.7461 | 15.7461 | 0 | 15.7461 | 15.7461 | 0 | 15.7461 | 15.7461 | 0 | 15.7461 | 15.7461 | 0 | 15.7461 | 15.7461 | 0 | 15.7461 | 15.7461 | 0 | 15.7461 | 15.7461 | 0 | 15.7461 | 15.7461 | 0 | 15.7461 | 15.7461 | 0 | 15.7461 | 15.7461 | 0 | 15.7461
|  | 15.1457 | 0 | 15.1457 | 15.4031 | 0 | 15.4031 | 15.4031 | 0 | 15.4031 | 15.4031 | 0 | 15.4031 | 15.4031 | 0 | 15.4031 | 15.4031 | 0 | 15.4031 | 15.4031 | 0 | 15.4031 | 15.4031 | 0 | 15.4031 | 15.4031 | 0 | 15.4031 | 15.4031 | 0 | 15.4031 | 15.4031 | 0 | 15.4031 | 15.4031 | 0 | 15.4031 | 15.4031 | 0 | 15.4031 | 15.4031 | 0 | 15.4031 | 15.4031 | 0 | 15.4031
|  | 15.1219 | 0 | 15.1219 | 15.3789 | 0 | 15.3789 | 15.3789 | 0 | 15.3789 | 15.3789 | 0 | 15.3789 | 15.3789 | 0 | 15.3789 | 15.3789 | 0 | 15.3789 | 15.3789 | 0 | 15.3789 | 15.3789 | 0 | 15.3789 | 15.3789 | 0 | 15.3789 | 15.3789 | 0 | 15.3789 | 15.3789 | 0 | 15.3789 | 15.3789 | 0 | 15.3789 | 15.3789 | 0 | 15.3789 | 15.3789 | 0 | 15.3789 | 15.3789 | 0 | 15.3789
|  | 16.3781 | 0 | 16.3781 | 16.6564 | 0 | 16.6564 | 16.6564 | 0 | 16.6564 | 16.6564 | 0 | 16.6564 | 16.6564 | 0 | 16.6564 | 16.6564 | 0 | 16.6564 | 16.6564 | 0 | 16.6564 | 16.6564 | 0 | 16.6564 | 16.6564 | 0 | 16.6564 | 16.6564 | 0 | 16.6564 | 16.6564 | 0 | 16.6564 | 16.6564 | 0 | 16.6564 | 16.6564 | 0 | 16.6564 | 16.6564 | 0 | 16.6564 | 16.6564 | 0 | 16.6564
|  | 18.652 | 0 | 18.652 | 18.969 | 0 | 18.969 | 18.969 | 0 | 18.969 | 18.969 | 0 | 18.969 | 18.969 | 0 | 18.969 | 18.969 | 0 | 18.969 | 18.969 | 0 | 18.969 | 18.969 | 0 | 18.969 | 18.969 | 0 | 18.969 | 18.969 | 0 | 18.969 | 18.969 | 0 | 18.969 | 18.969 | 0 | 18.969 | 18.969 | 0 | 18.969 | 18.969 | 0 | 18.969 | 18.969 | 0 | 18.969
|  | 24.4208 | 0 | 24.4208 | 24.8358 | 0 | 24.8358 | 24.8358 | 0 | 24.8358 | 24.8358 | 0 | 24.8358 | 24.8358 | 0 | 24.8358 | 24.8358 | 0 | 24.8358 | 24.8358 | 0 | 24.8358 | 24.8358 | 0 | 24.8358 | 24.8358 | 0 | 24.8358 | 24.8358 | 0 | 24.8358 | 24.8358 | 0 | 24.8358 | 24.8358 | 0 | 24.8358 | 24.8358 | 0 | 24.8358 | 24.8358 | 0 | 24.8358 | 24.8358 | 0 | 24.8358
|  | 25.2436 | 0 | 25.2436 | 25.6727 | 0 | 25.6727 | 25.6727 | 0 | 25.6727 | 25.6727 | 0 | 25.6727 | 25.6727 | 0 | 25.6727 | 25.6727 | 0 | 25.6727 | 25.6727 | 0 | 25.6727 | 25.6727 | 0 | 25.6727 | 25.6727 | 0 | 25.6727 | 25.6727 | 0 | 25.6727 | 25.6727 | 0 | 25.6727 | 25.6727 | 0 | 25.6727 | 25.6727 | 0 | 25.6727 | 25.6727 | 0 | 25.6727 | 25.6727 | 0 | 25.6727
|  | 24.1235 | 0 | 24.1235 | 24.5335 | 0 | 24.5335 | 24.5335 | 0 | 24.5335 | 24.5335 | 0 | 24.5335 | 24.5335 | 0 | 24.5335 | 24.5335 | 0 | 24.5335 | 24.5335 | 0 | 24.5335 | 24.5335 | 0 | 24.5335 | 24.5335 | 0 | 24.5335 | 24.5335 | 0 | 24.5335 | 24.5335 | 0 | 24.5335 | 24.5335 | 0 | 24.5335 | 24.5335 | 0 | 24.5335 | 24.5335 | 0 | 24.5335 | 24.5335 | 0 | 24.5335
|  | 23.2091 | 0 | 23.2091 | 23.6036 | 0 | 23.6036 | 23.6036 | 0 | 23.6036 | 23.6036 | 0 | 23.6036 | 23.6036 | 0 | 23.6036 | 23.6036 | 0 | 23.6036 | 23.6036 | 0 | 23.6036 | 23.6036 | 0 | 23.6036 | 23.6036 | 0 | 23.6036 | 23.6036 | 0 | 23.6036 | 23.6036 | 0 | 23.6036 | 23.6036 | 0 | 23.6036 | 23.6036 | 0 | 23.6036 | 23.6036 | 0 | 23.6036 | 23.6036 | 0 | 23.6036
|  | 21.0691 | 0 | 21.0691 | 21.4272 | 0 | 21.4272 | 21.4272 | 0 | 21.4272 | 21.4272 | 0 | 21.4272 | 21.4272 | 0 | 21.4272 | 21.4272 | 0 | 21.4272 | 21.4272 | 0 | 21.4272 | 21.4272 | 0 | 21.4272 | 21.4272 | 0 | 21.4272 | 21.4272 | 0 | 21.4272 | 21.4272 | 0 | 21.4272 | 21.4272 | 0 | 21.4272 | 21.4272 | 0 | 21.4272 | 21.4272 | 0 | 21.4272 | 21.4272 | 0 | 21.4272
|  | 18.5725 | 0 | 18.5725 | 18.8881 | 0 | 18.8881 | 18.8881 | 0 | 18.8881 | 18.8881 | 0 | 18.8881 | 18.8881 | 0 | 18.8881 | 18.8881 | 0 | 18.8881 | 18.8881 | 0 | 18.8881 | 18.8881 | 0 | 18.8881 | 18.8881 | 0 | 18.8881 | 18.8881 | 0 | 18.8881 | 18.8881 | 0 | 18.8881 | 18.8881 | 0 | 18.8881 | 18.8881 | 0 | 18.8881 | 18.8881 | 0 | 18.8881 | 18.8881 | 0 | 18.8881
|  | 16.7879 | 0 | 16.7879 | 17.0732 | 0 | 17.0732 | 17.0732 | 0 | 17.0732 | 17.0732 | 0 | 17.0732 | 17.0732 | 0 | 17.0732 | 17.0732 | 0 | 17.0732 | 17.0732 | 0 | 17.0732 | 17.0732 | 0 | 17.0732 | 17.0732 | 0 | 17.0732 | 17.0732 | 0 | 17.0732 | 17.0732 | 0 | 17.0732 | 17.0732 | 0 | 17.0732 | 17.0732 | 0 | 17.0732 | 17.0732 | 0 | 17.0732 | 17.0732 | 0 | 17.0732
|  | 14.7252 | 0 | 14.7252 | 14.9755 | 0 | 14.9755 | 14.9755 | 0 | 14.9755 | 14.9755 | 0 | 14.9755 | 14.9755 | 0 | 14.9755 | 14.9755 | 0 | 14.9755 | 14.9755 | 0 | 14.9755 | 14.9755 | 0 | 14.9755 | 14.9755 | 0 | 14.9755 | 14.9755 | 0 | 14.9755 | 14.9755 | 0 | 14.9755 | 14.9755 | 0 | 14.9755 | 14.9755 | 0 | 14.9755 | 14.9755 | 0 | 14.9755 | 14.9755 | 0 | 14.9755
|  | 13.6025 | 0 | 13.6025 | 13.8337 | 0 | 13.8337 | 13.8337 | 0 | 13.8337 | 13.8337 | 0 | 13.8337 | 13.8337 | 0 | 13.8337 | 13.8337 | 0 | 13.8337 | 13.8337 | 0 | 13.8337 | 13.8337 | 0 | 13.8337 | 13.8337 | 0 | 13.8337 | 13.8337 | 0 | 13.8337 | 13.8337 | 0 | 13.8337 | 13.8337 | 0 | 13.8337 | 13.8337 | 0 | 13.8337 | 13.8337 | 0 | 13.8337 | 13.8337 | 0 | 13.8337
|  | 12.281 | 0 | 12.281 | 12.4897 | 0 | 12.4897 | 12.4897 | 0 | 12.4897 | 12.4897 | 0 | 12.4897 | 12.4897 | 0 | 12.4897 | 12.4897 | 0 | 12.4897 | 12.4897 | 0 | 12.4897 | 12.4897 | 0 | 12.4897 | 12.4897 | 0 | 12.4897 | 12.4897 | 0 | 12.4897 | 12.4897 | 0 | 12.4897 | 12.4897 | 0 | 12.4897 | 12.4897 | 0 | 12.4897 | 12.4897 | 0 | 12.4897 | 12.4897 | 0 | 12.4897
|  | 12.1713 | 0 | 12.1713 | 12.3781 | 0 | 12.3781 | 12.3781 | 0 | 12.3781 | 12.3781 | 0 | 12.3781 | 12.3781 | 0 | 12.3781 | 12.3781 | 0 | 12.3781 | 12.3781 | 0 | 12.3781 | 12.3781 | 0 | 12.3781 | 12.3781 | 0 | 12.3781 | 12.3781 | 0 | 12.3781 | 12.3781 | 0 | 12.3781 | 12.3781 | 0 | 12.3781 | 12.3781 | 0 | 12.3781 | 12.3781 | 0 | 12.3781 | 12.3781 | 0 | 12.3781
|  | 12.1951 | 0 | 12.1951 | 12.4023 | 0 | 12.4023 | 12.4023 | 0 | 12.4023 | 12.4023 | 0 | 12.4023 | 12.4023 | 0 | 12.4023 | 12.4023 | 0 | 12.4023 | 12.4023 | 0 | 12.4023 | 12.4023 | 0 | 12.4023 | 12.4023 | 0 | 12.4023 | 12.4023 | 0 | 12.4023 | 12.4023 | 0 | 12.4023 | 12.4023 | 0 | 12.4023 | 12.4023 | 0 | 12.4023 | 12.4023 | 0 | 12.4023 | 12.4023 | 0 | 12.4023
|  | 12.9424 | 0 | 12.9424 | 13.1624 | 0 | 13.1624 | 13.1624 | 0 | 13.1624 | 13.1624 | 0 | 13.1624 | 13.1624 | 0 | 13.1624 | 13.1624 | 0 | 13.1624 | 13.1624 | 0 | 13.1624 | 13.1624 | 0 | 13.1624 | 13.1624 | 0 | 13.1624 | 13.1624 | 0 | 13.1624 | 13.1624 | 0 | 13.1624 | 13.1624 | 0 | 13.1624 | 13.1624 | 0 | 13.1624 | 13.1624 | 0 | 13.1624 | 13.1624 | 0 | 13.1624
|  | 14.2214 | 0 | 14.2214 | 14.4631 | 0 | 14.4631 | 14.4631 | 0 | 14.4631 | 14.4631 | 0 | 14.4631 | 14.4631 | 0 | 14.4631 | 14.4631 | 0 | 14.4631 | 14.4631 | 0 | 14.4631 | 14.4631 | 0 | 14.4631 | 14.4631 | 0 | 14.4631 | 14.4631 | 0 | 14.4631 | 14.4631 | 0 | 14.4631 | 14.4631 | 0 | 14.4631 | 14.4631 | 0 | 14.4631 | 14.4631 | 0 | 14.4631 | 14.4631 | 0 | 14.4631
|  | 16.2897 | 0 | 16.2897 | 16.5665 | 0 | 16.5665 | 16.5665 | 0 | 16.5665 | 16.5665 | 0 | 16.5665 | 16.5665 | 0 | 16.5665 | 16.5665 | 0 | 16.5665 | 16.5665 | 0 | 16.5665 | 16.5665 | 0 | 16.5665 | 16.5665 | 0 | 16.5665 | 16.5665 | 0 | 16.5665 | 16.5665 | 0 | 16.5665 | 16.5665 | 0 | 16.5665 | 16.5665 | 0 | 16.5665 | 16.5665 | 0 | 16.5665 | 16.5665 | 0 | 16.5665
|  | 17.6728 | 0 | 17.6728 | 17.9731 | 0 | 17.9731 | 17.9731 | 0 | 17.9731 | 17.9731 | 0 | 17.9731 | 17.9731 | 0 | 17.9731 | 17.9731 | 0 | 17.9731 | 17.9731 | 0 | 17.9731 | 17.9731 | 0 | 17.9731 | 17.9731 | 0 | 17.9731 | 17.9731 | 0 | 17.9731 | 17.9731 | 0 | 17.9731 | 17.9731 | 0 | 17.9731 | 17.9731 | 0 | 17.9731 | 17.9731 | 0 | 17.9731 | 17.9731 | 0 | 17.9731
|  | 17.1936 | 0 | 17.1936 | 17.4858 | 0 | 17.4858 | 17.4858 | 0 | 17.4858 | 17.4858 | 0 | 17.4858 | 17.4858 | 0 | 17.4858 | 17.4858 | 0 | 17.4858 | 17.4858 | 0 | 17.4858 | 17.4858 | 0 | 17.4858 | 17.4858 | 0 | 17.4858 | 17.4858 | 0 | 17.4858 | 17.4858 | 0 | 17.4858 | 17.4858 | 0 | 17.4858 | 17.4858 | 0 | 17.4858 | 17.4858 | 0 | 17.4858 | 17.4858 | 0 | 17.4858
|  | 17.0398 | 0 | 17.0398 | 17.3294 | 0 | 17.3294 | 17.3294 | 0 | 17.3294 | 17.3294 | 0 | 17.3294 | 17.3294 | 0 | 17.3294 | 17.3294 | 0 | 17.3294 | 17.3294 | 0 | 17.3294 | 17.3294 | 0 | 17.3294 | 17.3294 | 0 | 17.3294 | 17.3294 | 0 | 17.3294 | 17.3294 | 0 | 17.3294 | 17.3294 | 0 | 17.3294 | 17.3294 | 0 | 17.3294 | 17.3294 | 0 | 17.3294 | 17.3294 | 0 | 17.3294
|  | 17.0854 | 0 | 17.0854 | 17.3758 | 0 | 17.3758 | 17.3758 | 0 | 17.3758 | 17.3758 | 0 | 17.3758 | 17.3758 | 0 | 17.3758 | 17.3758 | 0 | 17.3758 | 17.3758 | 0 | 17.3758 | 17.3758 | 0 | 17.3758 | 17.3758 | 0 | 17.3758 | 17.3758 | 0 | 17.3758 | 17.3758 | 0 | 17.3758 | 17.3758 | 0 | 17.3758 | 17.3758 | 0 | 17.3758 | 17.3758 | 0 | 17.3758 | 17.3758 | 0 | 17.3758
|  | 16.9763 | 0 | 16.9763 | 17.2649 | 0 | 17.2649 | 17.2649 | 0 | 17.2649 | 17.2649 | 0 | 17.2649 | 17.2649 | 0 | 17.2649 | 17.2649 | 0 | 17.2649 | 17.2649 | 0 | 17.2649 | 17.2649 | 0 | 17.2649 | 17.2649 | 0 | 17.2649 | 17.2649 | 0 | 17.2649 | 17.2649 | 0 | 17.2649 | 17.2649 | 0 | 17.2649 | 17.2649 | 0 | 17.2649 | 17.2649 | 0 | 17.2649 | 17.2649 | 0 | 17.2649
|  | 16.5589 | 0 | 16.5589 | 16.8403 | 0 | 16.8403 | 16.8403 | 0 | 16.8403 | 16.8403 | 0 | 16.8403 | 16.8403 | 0 | 16.8403 | 16.8403 | 0 | 16.8403 | 16.8403 | 0 | 16.8403 | 16.8403 | 0 | 16.8403 | 16.8403 | 0 | 16.8403 | 16.8403 | 0 | 16.8403 | 16.8403 | 0 | 16.8403 | 16.8403 | 0 | 16.8403 | 16.8403 | 0 | 16.8403 | 16.8403 | 0 | 16.8403 | 16.8403 | 0 | 16.8403
|  | 17.373 | 0 | 17.373 | 17.6682 | 0 | 17.6682 | 17.6682 | 0 | 17.6682 | 17.6682 | 0 | 17.6682 | 17.6682 | 0 | 17.6682 | 17.6682 | 0 | 17.6682 | 17.6682 | 0 | 17.6682 | 17.6682 | 0 | 17.6682 | 17.6682 | 0 | 17.6682 | 17.6682 | 0 | 17.6682 | 17.6682 | 0 | 17.6682 | 17.6682 | 0 | 17.6682 | 17.6682 | 0 | 17.6682 | 17.6682 | 0 | 17.6682 | 17.6682 | 0 | 17.6682
|  | 19.094 | 0 | 19.094 | 19.4185 | 0 | 19.4185 | 19.4185 | 0 | 19.4185 | 19.4185 | 0 | 19.4185 | 19.4185 | 0 | 19.4185 | 19.4185 | 0 | 19.4185 | 19.4185 | 0 | 19.4185 | 19.4185 | 0 | 19.4185 | 19.4185 | 0 | 19.4185 | 19.4185 | 0 | 19.4185 | 19.4185 | 0 | 19.4185 | 19.4185 | 0 | 19.4185 | 19.4185 | 0 | 19.4185 | 19.4185 | 0 | 19.4185 | 19.4185 | 0 | 19.4185
|  | 20.9236 | 0 | 20.9236 | 21.2793 | 0 | 21.2793 | 21.2793 | 0 | 21.2793 | 21.2793 | 0 | 21.2793 | 21.2793 | 0 | 21.2793 | 21.2793 | 0 | 21.2793 | 21.2793 | 0 | 21.2793 | 21.2793 | 0 | 21.2793 | 21.2793 | 0 | 21.2793 | 21.2793 | 0 | 21.2793 | 21.2793 | 0 | 21.2793 | 21.2793 | 0 | 21.2793 | 21.2793 | 0 | 21.2793 | 21.2793 | 0 | 21.2793 | 21.2793 | 0 | 21.2793
|  | 26.133 | 0 | 26.133 | 26.5772 | 0 | 26.5772 | 26.5772 | 0 | 26.5772 | 26.5772 | 0 | 26.5772 | 26.5772 | 0 | 26.5772 | 26.5772 | 0 | 26.5772 | 26.5772 | 0 | 26.5772 | 26.5772 | 0 | 26.5772 | 26.5772 | 0 | 26.5772 | 26.5772 | 0 | 26.5772 | 26.5772 | 0 | 26.5772 | 26.5772 | 0 | 26.5772 | 26.5772 | 0 | 26.5772 | 26.5772 | 0 | 26.5772 | 26.5772 | 0 | 26.5772
|  | 25.5294 | 0 | 25.5294 | 25.9633 | 0 | 25.9633 | 25.9633 | 0 | 25.9633 | 25.9633 | 0 | 25.9633 | 25.9633 | 0 | 25.9633 | 25.9633 | 0 | 25.9633 | 25.9633 | 0 | 25.9633 | 25.9633 | 0 | 25.9633 | 25.9633 | 0 | 25.9633 | 25.9633 | 0 | 25.9633 | 25.9633 | 0 | 25.9633 | 25.9633 | 0 | 25.9633 | 25.9633 | 0 | 25.9633 | 25.9633 | 0 | 25.9633 | 25.9633 | 0 | 25.9633
|  | 24.2212 | 0 | 24.2212 | 24.6329 | 0 | 24.6329 | 24.6329 | 0 | 24.6329 | 24.6329 | 0 | 24.6329 | 24.6329 | 0 | 24.6329 | 24.6329 | 0 | 24.6329 | 24.6329 | 0 | 24.6329 | 24.6329 | 0 | 24.6329 | 24.6329 | 0 | 24.6329 | 24.6329 | 0 | 24.6329 | 24.6329 | 0 | 24.6329 | 24.6329 | 0 | 24.6329 | 24.6329 | 0 | 24.6329 | 24.6329 | 0 | 24.6329 | 24.6329 | 0 | 24.6329
|  | 22.8257 | 0 | 22.8257 | 23.2136 | 0 | 23.2136 | 23.2136 | 0 | 23.2136 | 23.2136 | 0 | 23.2136 | 23.2136 | 0 | 23.2136 | 23.2136 | 0 | 23.2136 | 23.2136 | 0 | 23.2136 | 23.2136 | 0 | 23.2136 | 23.2136 | 0 | 23.2136 | 23.2136 | 0 | 23.2136 | 23.2136 | 0 | 23.2136 | 23.2136 | 0 | 23.2136 | 23.2136 | 0 | 23.2136 | 23.2136 | 0 | 23.2136 | 23.2136 | 0 | 23.2136
|  | 20.8803 | 0 | 20.8803 | 21.2352 | 0 | 21.2352 | 21.2352 | 0 | 21.2352 | 21.2352 | 0 | 21.2352 | 21.2352 | 0 | 21.2352 | 21.2352 | 0 | 21.2352 | 21.2352 | 0 | 21.2352 | 21.2352 | 0 | 21.2352 | 21.2352 | 0 | 21.2352 | 21.2352 | 0 | 21.2352 | 21.2352 | 0 | 21.2352 | 21.2352 | 0 | 21.2352 | 21.2352 | 0 | 21.2352 | 21.2352 | 0 | 21.2352 | 21.2352 | 0 | 21.2352
|  | 19.1337 | 0 | 19.1337 | 19.4589 | 0 | 19.4589 | 19.4589 | 0 | 19.4589 | 19.4589 | 0 | 19.4589 | 19.4589 | 0 | 19.4589 | 19.4589 | 0 | 19.4589 | 19.4589 | 0 | 19.4589 | 19.4589 | 0 | 19.4589 | 19.4589 | 0 | 19.4589 | 19.4589 | 0 | 19.4589 | 19.4589 | 0 | 19.4589 | 19.4589 | 0 | 19.4589 | 19.4589 | 0 | 19.4589 | 19.4589 | 0 | 19.4589 | 19.4589 | 0 | 19.4589
|  | 17.6705 | 0 | 17.6705 | 17.9708 | 0 | 17.9708 | 17.9708 | 0 | 17.9708 | 17.9708 | 0 | 17.9708 | 17.9708 | 0 | 17.9708 | 17.9708 | 0 | 17.9708 | 17.9708 | 0 | 17.9708 | 17.9708 | 0 | 17.9708 | 17.9708 | 0 | 17.9708 | 17.9708 | 0 | 17.9708 | 17.9708 | 0 | 17.9708 | 17.9708 | 0 | 17.9708 | 17.9708 | 0 | 17.9708 | 17.9708 | 0 | 17.9708 | 17.9708 | 0 | 17.9708
|  | 15.7577 | 0 | 15.7577 | 16.0255 | 0 | 16.0255 | 16.0255 | 0 | 16.0255 | 16.0255 | 0 | 16.0255 | 16.0255 | 0 | 16.0255 | 16.0255 | 0 | 16.0255 | 16.0255 | 0 | 16.0255 | 16.0255 | 0 | 16.0255 | 16.0255 | 0 | 16.0255 | 16.0255 | 0 | 16.0255 | 16.0255 | 0 | 16.0255 | 16.0255 | 0 | 16.0255 | 16.0255 | 0 | 16.0255 | 16.0255 | 0 | 16.0255 | 16.0255 | 0 | 16.0255
|  | 14.4609 | 0 | 14.4609 | 14.7066 | 0 | 14.7066 | 14.7066 | 0 | 14.7066 | 14.7066 | 0 | 14.7066 | 14.7066 | 0 | 14.7066 | 14.7066 | 0 | 14.7066 | 14.7066 | 0 | 14.7066 | 14.7066 | 0 | 14.7066 | 14.7066 | 0 | 14.7066 | 14.7066 | 0 | 14.7066 | 14.7066 | 0 | 14.7066 | 14.7066 | 0 | 14.7066 | 14.7066 | 0 | 14.7066 | 14.7066 | 0 | 14.7066 | 14.7066 | 0 | 14.7066
|  | 13.2721 | 0 | 13.2721 | 13.4977 | 0 | 13.4977 | 13.4977 | 0 | 13.4977 | 13.4977 | 0 | 13.4977 | 13.4977 | 0 | 13.4977 | 13.4977 | 0 | 13.4977 | 13.4977 | 0 | 13.4977 | 13.4977 | 0 | 13.4977 | 13.4977 | 0 | 13.4977 | 13.4977 | 0 | 13.4977 | 13.4977 | 0 | 13.4977 | 13.4977 | 0 | 13.4977 | 13.4977 | 0 | 13.4977 | 13.4977 | 0 | 13.4977 | 13.4977 | 0 | 13.4977
|  | 12.2554 | 0 | 12.2554 | 12.4637 | 0 | 12.4637 | 12.4637 | 0 | 12.4637 | 12.4637 | 0 | 12.4637 | 12.4637 | 0 | 12.4637 | 12.4637 | 0 | 12.4637 | 12.4637 | 0 | 12.4637 | 12.4637 | 0 | 12.4637 | 12.4637 | 0 | 12.4637 | 12.4637 | 0 | 12.4637 | 12.4637 | 0 | 12.4637 | 12.4637 | 0 | 12.4637 | 12.4637 | 0 | 12.4637 | 12.4637 | 0 | 12.4637 | 12.4637 | 0 | 12.4637
|  | 11.9622 | 0 | 11.9622 | 12.1656 | 0 | 12.1656 | 12.1656 | 0 | 12.1656 | 12.1656 | 0 | 12.1656 | 12.1656 | 0 | 12.1656 | 12.1656 | 0 | 12.1656 | 12.1656 | 0 | 12.1656 | 12.1656 | 0 | 12.1656 | 12.1656 | 0 | 12.1656 | 12.1656 | 0 | 12.1656 | 12.1656 | 0 | 12.1656 | 12.1656 | 0 | 12.1656 | 12.1656 | 0 | 12.1656 | 12.1656 | 0 | 12.1656 | 12.1656 | 0 | 12.1656
|  | 12.1862 | 0 | 12.1862 | 12.3933 | 0 | 12.3933 | 12.3933 | 0 | 12.3933 | 12.3933 | 0 | 12.3933 | 12.3933 | 0 | 12.3933 | 12.3933 | 0 | 12.3933 | 12.3933 | 0 | 12.3933 | 12.3933 | 0 | 12.3933 | 12.3933 | 0 | 12.3933 | 12.3933 | 0 | 12.3933 | 12.3933 | 0 | 12.3933 | 12.3933 | 0 | 12.3933 | 12.3933 | 0 | 12.3933 | 12.3933 | 0 | 12.3933 | 12.3933 | 0 | 12.3933
|  | 12.9283 | 0 | 12.9283 | 13.1481 | 0 | 13.1481 | 13.1481 | 0 | 13.1481 | 13.1481 | 0 | 13.1481 | 13.1481 | 0 | 13.1481 | 13.1481 | 0 | 13.1481 | 13.1481 | 0 | 13.1481 | 13.1481 | 0 | 13.1481 | 13.1481 | 0 | 13.1481 | 13.1481 | 0 | 13.1481 | 13.1481 | 0 | 13.1481 | 13.1481 | 0 | 13.1481 | 13.1481 | 0 | 13.1481 | 13.1481 | 0 | 13.1481 | 13.1481 | 0 | 13.1481
|  | 15.4179 | 0 | 15.4179 | 15.6799 | 0 | 15.6799 | 15.6799 | 0 | 15.6799 | 15.6799 | 0 | 15.6799 | 15.6799 | 0 | 15.6799 | 15.6799 | 0 | 15.6799 | 15.6799 | 0 | 15.6799 | 15.6799 | 0 | 15.6799 | 15.6799 | 0 | 15.6799 | 15.6799 | 0 | 15.6799 | 15.6799 | 0 | 15.6799 | 15.6799 | 0 | 15.6799 | 15.6799 | 0 | 15.6799 | 15.6799 | 0 | 15.6799 | 15.6799 | 0 | 15.6799
|  | 17.3777 | 0 | 17.3777 | 17.6731 | 0 | 17.6731 | 17.6731 | 0 | 17.6731 | 17.6731 | 0 | 17.6731 | 17.6731 | 0 | 17.6731 | 17.6731 | 0 | 17.6731 | 17.6731 | 0 | 17.6731 | 17.6731 | 0 | 17.6731 | 17.6731 | 0 | 17.6731 | 17.6731 | 0 | 17.6731 | 17.6731 | 0 | 17.6731 | 17.6731 | 0 | 17.6731 | 17.6731 | 0 | 17.6731 | 17.6731 | 0 | 17.6731 | 17.6731 | 0 | 17.6731
|  | 18.2708 | 0 | 18.2708 | 18.5813 | 0 | 18.5813 | 18.5813 | 0 | 18.5813 | 18.5813 | 0 | 18.5813 | 18.5813 | 0 | 18.5813 | 18.5813 | 0 | 18.5813 | 18.5813 | 0 | 18.5813 | 18.5813 | 0 | 18.5813 | 18.5813 | 0 | 18.5813 | 18.5813 | 0 | 18.5813 | 18.5813 | 0 | 18.5813 | 18.5813 | 0 | 18.5813 | 18.5813 | 0 | 18.5813 | 18.5813 | 0 | 18.5813 | 18.5813 | 0 | 18.5813
|  | 19.7095 | 0 | 19.7095 | 20.0445 | 0 | 20.0445 | 20.0445 | 0 | 20.0445 | 20.0445 | 0 | 20.0445 | 20.0445 | 0 | 20.0445 | 20.0445 | 0 | 20.0445 | 20.0445 | 0 | 20.0445 | 20.0445 | 0 | 20.0445 | 20.0445 | 0 | 20.0445 | 20.0445 | 0 | 20.0445 | 20.0445 | 0 | 20.0445 | 20.0445 | 0 | 20.0445 | 20.0445 | 0 | 20.0445 | 20.0445 | 0 | 20.0445 | 20.0445 | 0 | 20.0445
|  | 18.7544 | 0 | 18.7544 | 19.0731 | 0 | 19.0731 | 19.0731 | 0 | 19.0731 | 19.0731 | 0 | 19.0731 | 19.0731 | 0 | 19.0731 | 19.0731 | 0 | 19.0731 | 19.0731 | 0 | 19.0731 | 19.0731 | 0 | 19.0731 | 19.0731 | 0 | 19.0731 | 19.0731 | 0 | 19.0731 | 19.0731 | 0 | 19.0731 | 19.0731 | 0 | 19.0731 | 19.0731 | 0 | 19.0731 | 19.0731 | 0 | 19.0731 | 19.0731 | 0 | 19.0731
|  | 18.5026 | 0 | 18.5026 | 18.8171 | 0 | 18.8171 | 18.8171 | 0 | 18.8171 | 18.8171 | 0 | 18.8171 | 18.8171 | 0 | 18.8171 | 18.8171 | 0 | 18.8171 | 18.8171 | 0 | 18.8171 | 18.8171 | 0 | 18.8171 | 18.8171 | 0 | 18.8171 | 18.8171 | 0 | 18.8171 | 18.8171 | 0 | 18.8171 | 18.8171 | 0 | 18.8171 | 18.8171 | 0 | 18.8171 | 18.8171 | 0 | 18.8171 | 18.8171 | 0 | 18.8171
|  | 17.6807 | 0 | 17.6807 | 17.9812 | 0 | 17.9812 | 17.9812 | 0 | 17.9812 | 17.9812 | 0 | 17.9812 | 17.9812 | 0 | 17.9812 | 17.9812 | 0 | 17.9812 | 17.9812 | 0 | 17.9812 | 17.9812 | 0 | 17.9812 | 17.9812 | 0 | 17.9812 | 17.9812 | 0 | 17.9812 | 17.9812 | 0 | 17.9812 | 17.9812 | 0 | 17.9812 | 17.9812 | 0 | 17.9812 | 17.9812 | 0 | 17.9812 | 17.9812 | 0 | 17.9812
|  | 17.7867 | 0 | 17.7867 | 18.089 | 0 | 18.089 | 18.089 | 0 | 18.089 | 18.089 | 0 | 18.089 | 18.089 | 0 | 18.089 | 18.089 | 0 | 18.089 | 18.089 | 0 | 18.089 | 18.089 | 0 | 18.089 | 18.089 | 0 | 18.089 | 18.089 | 0 | 18.089 | 18.089 | 0 | 18.089 | 18.089 | 0 | 18.089 | 18.089 | 0 | 18.089 | 18.089 | 0 | 18.089 | 18.089 | 0 | 18.089
|  | 18.5529 | 0 | 18.5529 | 18.8683 | 0 | 18.8683 | 18.8683 | 0 | 18.8683 | 18.8683 | 0 | 18.8683 | 18.8683 | 0 | 18.8683 | 18.8683 | 0 | 18.8683 | 18.8683 | 0 | 18.8683 | 18.8683 | 0 | 18.8683 | 18.8683 | 0 | 18.8683 | 18.8683 | 0 | 18.8683 | 18.8683 | 0 | 18.8683 | 18.8683 | 0 | 18.8683 | 18.8683 | 0 | 18.8683 | 18.8683 | 0 | 18.8683 | 18.8683 | 0 | 18.8683
|  | 21.6829 | 0 | 21.6829 | 22.0514 | 0 | 22.0514 | 22.0514 | 0 | 22.0514 | 22.0514 | 0 | 22.0514 | 22.0514 | 0 | 22.0514 | 22.0514 | 0 | 22.0514 | 22.0514 | 0 | 22.0514 | 22.0514 | 0 | 22.0514 | 22.0514 | 0 | 22.0514 | 22.0514 | 0 | 22.0514 | 22.0514 | 0 | 22.0514 | 22.0514 | 0 | 22.0514 | 22.0514 | 0 | 22.0514 | 22.0514 | 0 | 22.0514 | 22.0514 | 0 | 22.0514
|  | 25.9284 | 0 | 25.9284 | 26.3691 | 0 | 26.3691 | 26.3691 | 0 | 26.3691 | 26.3691 | 0 | 26.3691 | 26.3691 | 0 | 26.3691 | 26.3691 | 0 | 26.3691 | 26.3691 | 0 | 26.3691 | 26.3691 | 0 | 26.3691 | 26.3691 | 0 | 26.3691 | 26.3691 | 0 | 26.3691 | 26.3691 | 0 | 26.3691 | 26.3691 | 0 | 26.3691 | 26.3691 | 0 | 26.3691 | 26.3691 | 0 | 26.3691 | 26.3691 | 0 | 26.3691
|  | 25.7591 | 0 | 25.7591 | 26.1969 | 0 | 26.1969 | 26.1969 | 0 | 26.1969 | 26.1969 | 0 | 26.1969 | 26.1969 | 0 | 26.1969 | 26.1969 | 0 | 26.1969 | 26.1969 | 0 | 26.1969 | 26.1969 | 0 | 26.1969 | 26.1969 | 0 | 26.1969 | 26.1969 | 0 | 26.1969 | 26.1969 | 0 | 26.1969 | 26.1969 | 0 | 26.1969 | 26.1969 | 0 | 26.1969 | 26.1969 | 0 | 26.1969 | 26.1969 | 0 | 26.1969
|  | 24.7669 | 0 | 24.7669 | 25.1878 | 0 | 25.1878 | 25.1878 | 0 | 25.1878 | 25.1878 | 0 | 25.1878 | 25.1878 | 0 | 25.1878 | 25.1878 | 0 | 25.1878 | 25.1878 | 0 | 25.1878 | 25.1878 | 0 | 25.1878 | 25.1878 | 0 | 25.1878 | 25.1878 | 0 | 25.1878 | 25.1878 | 0 | 25.1878 | 25.1878 | 0 | 25.1878 | 25.1878 | 0 | 25.1878 | 25.1878 | 0 | 25.1878 | 25.1878 | 0 | 25.1878
|  | 23.4055 | 0 | 23.4055 | 23.8033 | 0 | 23.8033 | 23.8033 | 0 | 23.8033 | 23.8033 | 0 | 23.8033 | 23.8033 | 0 | 23.8033 | 23.8033 | 0 | 23.8033 | 23.8033 | 0 | 23.8033 | 23.8033 | 0 | 23.8033 | 23.8033 | 0 | 23.8033 | 23.8033 | 0 | 23.8033 | 23.8033 | 0 | 23.8033 | 23.8033 | 0 | 23.8033 | 23.8033 | 0 | 23.8033 | 23.8033 | 0 | 23.8033 | 23.8033 | 0 | 23.8033
|  | 20.8701 | 0 | 20.8701 | 21.2248 | 0 | 21.2248 | 21.2248 | 0 | 21.2248 | 21.2248 | 0 | 21.2248 | 21.2248 | 0 | 21.2248 | 21.2248 | 0 | 21.2248 | 21.2248 | 0 | 21.2248 | 21.2248 | 0 | 21.2248 | 21.2248 | 0 | 21.2248 | 21.2248 | 0 | 21.2248 | 21.2248 | 0 | 21.2248 | 21.2248 | 0 | 21.2248 | 21.2248 | 0 | 21.2248 | 21.2248 | 0 | 21.2248 | 21.2248 | 0 | 21.2248
|  | 17.9559 | 0 | 17.9559 | 18.2611 | 0 | 18.2611 | 18.2611 | 0 | 18.2611 | 18.2611 | 0 | 18.2611 | 18.2611 | 0 | 18.2611 | 18.2611 | 0 | 18.2611 | 18.2611 | 0 | 18.2611 | 18.2611 | 0 | 18.2611 | 18.2611 | 0 | 18.2611 | 18.2611 | 0 | 18.2611 | 18.2611 | 0 | 18.2611 | 18.2611 | 0 | 18.2611 | 18.2611 | 0 | 18.2611 | 18.2611 | 0 | 18.2611 | 18.2611 | 0 | 18.2611
|  | 16.3125 | 0 | 16.3125 | 16.5897 | 0 | 16.5897 | 16.5897 | 0 | 16.5897 | 16.5897 | 0 | 16.5897 | 16.5897 | 0 | 16.5897 | 16.5897 | 0 | 16.5897 | 16.5897 | 0 | 16.5897 | 16.5897 | 0 | 16.5897 | 16.5897 | 0 | 16.5897 | 16.5897 | 0 | 16.5897 | 16.5897 | 0 | 16.5897 | 16.5897 | 0 | 16.5897 | 16.5897 | 0 | 16.5897 | 16.5897 | 0 | 16.5897 | 16.5897 | 0 | 16.5897
|  | 14.6704 | 0 | 14.6704 | 14.9198 | 0 | 14.9198 | 14.9198 | 0 | 14.9198 | 14.9198 | 0 | 14.9198 | 14.9198 | 0 | 14.9198 | 14.9198 | 0 | 14.9198 | 14.9198 | 0 | 14.9198 | 14.9198 | 0 | 14.9198 | 14.9198 | 0 | 14.9198 | 14.9198 | 0 | 14.9198 | 14.9198 | 0 | 14.9198 | 14.9198 | 0 | 14.9198 | 14.9198 | 0 | 14.9198 | 14.9198 | 0 | 14.9198 | 14.9198 | 0 | 14.9198
|  | 14.2631 | 0 | 14.2631 | 14.5055 | 0 | 14.5055 | 14.5055 | 0 | 14.5055 | 14.5055 | 0 | 14.5055 | 14.5055 | 0 | 14.5055 | 14.5055 | 0 | 14.5055 | 14.5055 | 0 | 14.5055 | 14.5055 | 0 | 14.5055 | 14.5055 | 0 | 14.5055 | 14.5055 | 0 | 14.5055 | 14.5055 | 0 | 14.5055 | 14.5055 | 0 | 14.5055 | 14.5055 | 0 | 14.5055 | 14.5055 | 0 | 14.5055 | 14.5055 | 0 | 14.5055
|  | 13.1138 | 0 | 13.1138 | 13.3367 | 0 | 13.3367 | 13.3367 | 0 | 13.3367 | 13.3367 | 0 | 13.3367 | 13.3367 | 0 | 13.3367 | 13.3367 | 0 | 13.3367 | 13.3367 | 0 | 13.3367 | 13.3367 | 0 | 13.3367 | 13.3367 | 0 | 13.3367 | 13.3367 | 0 | 13.3367 | 13.3367 | 0 | 13.3367 | 13.3367 | 0 | 13.3367 | 13.3367 | 0 | 13.3367 | 13.3367 | 0 | 13.3367 | 13.3367 | 0 | 13.3367
|  | 12.4706 | 0 | 12.4706 | 12.6826 | 0 | 12.6826 | 12.6826 | 0 | 12.6826 | 12.6826 | 0 | 12.6826 | 12.6826 | 0 | 12.6826 | 12.6826 | 0 | 12.6826 | 12.6826 | 0 | 12.6826 | 12.6826 | 0 | 12.6826 | 12.6826 | 0 | 12.6826 | 12.6826 | 0 | 12.6826 | 12.6826 | 0 | 12.6826 | 12.6826 | 0 | 12.6826 | 12.6826 | 0 | 12.6826 | 12.6826 | 0 | 12.6826 | 12.6826 | 0 | 12.6826
|  | 12.7495 | 0 | 12.7495 | 12.9662 | 0 | 12.9662 | 12.9662 | 0 | 12.9662 | 12.9662 | 0 | 12.9662 | 12.9662 | 0 | 12.9662 | 12.9662 | 0 | 12.9662 | 12.9662 | 0 | 12.9662 | 12.9662 | 0 | 12.9662 | 12.9662 | 0 | 12.9662 | 12.9662 | 0 | 12.9662 | 12.9662 | 0 | 12.9662 | 12.9662 | 0 | 12.9662 | 12.9662 | 0 | 12.9662 | 12.9662 | 0 | 12.9662 | 12.9662 | 0 | 12.9662
|  | 14.6966 | 0 | 14.6966 | 14.9464 | 0 | 14.9464 | 14.9464 | 0 | 14.9464 | 14.9464 | 0 | 14.9464 | 14.9464 | 0 | 14.9464 | 14.9464 | 0 | 14.9464 | 14.9464 | 0 | 14.9464 | 14.9464 | 0 | 14.9464 | 14.9464 | 0 | 14.9464 | 14.9464 | 0 | 14.9464 | 14.9464 | 0 | 14.9464 | 14.9464 | 0 | 14.9464 | 14.9464 | 0 | 14.9464 | 14.9464 | 0 | 14.9464 | 14.9464 | 0 | 14.9464
|  | 18.1629 | 0 | 18.1629 | 18.4715 | 0 | 18.4715 | 18.4715 | 0 | 18.4715 | 18.4715 | 0 | 18.4715 | 18.4715 | 0 | 18.4715 | 18.4715 | 0 | 18.4715 | 18.4715 | 0 | 18.4715 | 18.4715 | 0 | 18.4715 | 18.4715 | 0 | 18.4715 | 18.4715 | 0 | 18.4715 | 18.4715 | 0 | 18.4715 | 18.4715 | 0 | 18.4715 | 18.4715 | 0 | 18.4715 | 18.4715 | 0 | 18.4715 | 18.4715 | 0 | 18.4715
|  | 20.2613 | 0 | 20.2613 | 20.6056 | 0 | 20.6056 | 20.6056 | 0 | 20.6056 | 20.6056 | 0 | 20.6056 | 20.6056 | 0 | 20.6056 | 20.6056 | 0 | 20.6056 | 20.6056 | 0 | 20.6056 | 20.6056 | 0 | 20.6056 | 20.6056 | 0 | 20.6056 | 20.6056 | 0 | 20.6056 | 20.6056 | 0 | 20.6056 | 20.6056 | 0 | 20.6056 | 20.6056 | 0 | 20.6056 | 20.6056 | 0 | 20.6056 | 20.6056 | 0 | 20.6056
|  | 19.1938 | 0 | 19.1938 | 19.5201 | 0 | 19.5201 | 19.5201 | 0 | 19.5201 | 19.5201 | 0 | 19.5201 | 19.5201 | 0 | 19.5201 | 19.5201 | 0 | 19.5201 | 19.5201 | 0 | 19.5201 | 19.5201 | 0 | 19.5201 | 19.5201 | 0 | 19.5201 | 19.5201 | 0 | 19.5201 | 19.5201 | 0 | 19.5201 | 19.5201 | 0 | 19.5201 | 19.5201 | 0 | 19.5201 | 19.5201 | 0 | 19.5201 | 19.5201 | 0 | 19.5201
|  | 19.4729 | 0 | 19.4729 | 19.8039 | 0 | 19.8039 | 19.8039 | 0 | 19.8039 | 19.8039 | 0 | 19.8039 | 19.8039 | 0 | 19.8039 | 19.8039 | 0 | 19.8039 | 19.8039 | 0 | 19.8039 | 19.8039 | 0 | 19.8039 | 19.8039 | 0 | 19.8039 | 19.8039 | 0 | 19.8039 | 19.8039 | 0 | 19.8039 | 19.8039 | 0 | 19.8039 | 19.8039 | 0 | 19.8039 | 19.8039 | 0 | 19.8039 | 19.8039 | 0 | 19.8039
|  | 17.9312 | 0 | 17.9312 | 18.2359 | 0 | 18.2359 | 18.2359 | 0 | 18.2359 | 18.2359 | 0 | 18.2359 | 18.2359 | 0 | 18.2359 | 18.2359 | 0 | 18.2359 | 18.2359 | 0 | 18.2359 | 18.2359 | 0 | 18.2359 | 18.2359 | 0 | 18.2359 | 18.2359 | 0 | 18.2359 | 18.2359 | 0 | 18.2359 | 18.2359 | 0 | 18.2359 | 18.2359 | 0 | 18.2359 | 18.2359 | 0 | 18.2359 | 18.2359 | 0 | 18.2359
|  | 17.6925 | 0 | 17.6925 | 17.9932 | 0 | 17.9932 | 17.9932 | 0 | 17.9932 | 17.9932 | 0 | 17.9932 | 17.9932 | 0 | 17.9932 | 17.9932 | 0 | 17.9932 | 17.9932 | 0 | 17.9932 | 17.9932 | 0 | 17.9932 | 17.9932 | 0 | 17.9932 | 17.9932 | 0 | 17.9932 | 17.9932 | 0 | 17.9932 | 17.9932 | 0 | 17.9932 | 17.9932 | 0 | 17.9932 | 17.9932 | 0 | 17.9932 | 17.9932 | 0 | 17.9932
|  | 17.25 | 0 | 17.25 | 17.5432 | 0 | 17.5432 | 17.5432 | 0 | 17.5432 | 17.5432 | 0 | 17.5432 | 17.5432 | 0 | 17.5432 | 17.5432 | 0 | 17.5432 | 17.5432 | 0 | 17.5432 | 17.5432 | 0 | 17.5432 | 17.5432 | 0 | 17.5432 | 17.5432 | 0 | 17.5432 | 17.5432 | 0 | 17.5432 | 17.5432 | 0 | 17.5432 | 17.5432 | 0 | 17.5432 | 17.5432 | 0 | 17.5432 | 17.5432 | 0 | 17.5432
|  | 17.3144 | 0 | 17.3144 | 17.6087 | 0 | 17.6087 | 17.6087 | 0 | 17.6087 | 17.6087 | 0 | 17.6087 | 17.6087 | 0 | 17.6087 | 17.6087 | 0 | 17.6087 | 17.6087 | 0 | 17.6087 | 17.6087 | 0 | 17.6087 | 17.6087 | 0 | 17.6087 | 17.6087 | 0 | 17.6087 | 17.6087 | 0 | 17.6087 | 17.6087 | 0 | 17.6087 | 17.6087 | 0 | 17.6087 | 17.6087 | 0 | 17.6087 | 17.6087 | 0 | 17.6087
|  | 18.2499 | 0 | 18.2499 | 18.5601 | 0 | 18.5601 | 18.5601 | 0 | 18.5601 | 18.5601 | 0 | 18.5601 | 18.5601 | 0 | 18.5601 | 18.5601 | 0 | 18.5601 | 18.5601 | 0 | 18.5601 | 18.5601 | 0 | 18.5601 | 18.5601 | 0 | 18.5601 | 18.5601 | 0 | 18.5601 | 18.5601 | 0 | 18.5601 | 18.5601 | 0 | 18.5601 | 18.5601 | 0 | 18.5601 | 18.5601 | 0 | 18.5601 | 18.5601 | 0 | 18.5601
|  | 19.8389 | 0 | 19.8389 | 20.1761 | 0 | 20.1761 | 20.1761 | 0 | 20.1761 | 20.1761 | 0 | 20.1761 | 20.1761 | 0 | 20.1761 | 20.1761 | 0 | 20.1761 | 20.1761 | 0 | 20.1761 | 20.1761 | 0 | 20.1761 | 20.1761 | 0 | 20.1761 | 20.1761 | 0 | 20.1761 | 20.1761 | 0 | 20.1761 | 20.1761 | 0 | 20.1761 | 20.1761 | 0 | 20.1761 | 20.1761 | 0 | 20.1761 | 20.1761 | 0 | 20.1761
|  | 23.1324 | 0 | 23.1324 | 23.5255 | 0 | 23.5255 | 23.5255 | 0 | 23.5255 | 23.5255 | 0 | 23.5255 | 23.5255 | 0 | 23.5255 | 23.5255 | 0 | 23.5255 | 23.5255 | 0 | 23.5255 | 23.5255 | 0 | 23.5255 | 23.5255 | 0 | 23.5255 | 23.5255 | 0 | 23.5255 | 23.5255 | 0 | 23.5255 | 23.5255 | 0 | 23.5255 | 23.5255 | 0 | 23.5255 | 23.5255 | 0 | 23.5255 | 23.5255 | 0 | 23.5255
|  | 28.5525 | 0 | 28.5525 | 29.0378 | 0 | 29.0378 | 29.0378 | 0 | 29.0378 | 29.0378 | 0 | 29.0378 | 29.0378 | 0 | 29.0378 | 29.0378 | 0 | 29.0378 | 29.0378 | 0 | 29.0378 | 29.0378 | 0 | 29.0378 | 29.0378 | 0 | 29.0378 | 29.0378 | 0 | 29.0378 | 29.0378 | 0 | 29.0378 | 29.0378 | 0 | 29.0378 | 29.0378 | 0 | 29.0378 | 29.0378 | 0 | 29.0378 | 29.0378 | 0 | 29.0378
|  | 28.3387 | 0 | 28.3387 | 28.8204 | 0 | 28.8204 | 28.8204 | 0 | 28.8204 | 28.8204 | 0 | 28.8204 | 28.8204 | 0 | 28.8204 | 28.8204 | 0 | 28.8204 | 28.8204 | 0 | 28.8204 | 28.8204 | 0 | 28.8204 | 28.8204 | 0 | 28.8204 | 28.8204 | 0 | 28.8204 | 28.8204 | 0 | 28.8204 | 28.8204 | 0 | 28.8204 | 28.8204 | 0 | 28.8204 | 28.8204 | 0 | 28.8204 | 28.8204 | 0 | 28.8204
|  | 26.3698 | 0 | 26.3698 | 26.8179 | 0 | 26.8179 | 26.8179 | 0 | 26.8179 | 26.8179 | 0 | 26.8179 | 26.8179 | 0 | 26.8179 | 26.8179 | 0 | 26.8179 | 26.8179 | 0 | 26.8179 | 26.8179 | 0 | 26.8179 | 26.8179 | 0 | 26.8179 | 26.8179 | 0 | 26.8179 | 26.8179 | 0 | 26.8179 | 26.8179 | 0 | 26.8179 | 26.8179 | 0 | 26.8179 | 26.8179 | 0 | 26.8179 | 26.8179 | 0 | 26.8179
|  | 24.3682 | 0 | 24.3682 | 24.7823 | 0 | 24.7823 | 24.7823 | 0 | 24.7823 | 24.7823 | 0 | 24.7823 | 24.7823 | 0 | 24.7823 | 24.7823 | 0 | 24.7823 | 24.7823 | 0 | 24.7823 | 24.7823 | 0 | 24.7823 | 24.7823 | 0 | 24.7823 | 24.7823 | 0 | 24.7823 | 24.7823 | 0 | 24.7823 | 24.7823 | 0 | 24.7823 | 24.7823 | 0 | 24.7823 | 24.7823 | 0 | 24.7823 | 24.7823 | 0 | 24.7823
|  | 21.1014 | 0 | 21.1014 | 21.4601 | 0 | 21.4601 | 21.4601 | 0 | 21.4601 | 21.4601 | 0 | 21.4601 | 21.4601 | 0 | 21.4601 | 21.4601 | 0 | 21.4601 | 21.4601 | 0 | 21.4601 | 21.4601 | 0 | 21.4601 | 21.4601 | 0 | 21.4601 | 21.4601 | 0 | 21.4601 | 21.4601 | 0 | 21.4601 | 21.4601 | 0 | 21.4601 | 21.4601 | 0 | 21.4601 | 21.4601 | 0 | 21.4601 | 21.4601 | 0 | 21.4601
|  | 17.3107 | 0 | 17.3107 | 17.6049 | 0 | 17.6049 | 17.6049 | 0 | 17.6049 | 17.6049 | 0 | 17.6049 | 17.6049 | 0 | 17.6049 | 17.6049 | 0 | 17.6049 | 17.6049 | 0 | 17.6049 | 17.6049 | 0 | 17.6049 | 17.6049 | 0 | 17.6049 | 17.6049 | 0 | 17.6049 | 17.6049 | 0 | 17.6049 | 17.6049 | 0 | 17.6049 | 17.6049 | 0 | 17.6049 | 17.6049 | 0 | 17.6049 | 17.6049 | 0 | 17.6049
|  | 15.6052 | 0 | 15.6052 | 15.8704 | 0 | 15.8704 | 15.8704 | 0 | 15.8704 | 15.8704 | 0 | 15.8704 | 15.8704 | 0 | 15.8704 | 15.8704 | 0 | 15.8704 | 15.8704 | 0 | 15.8704 | 15.8704 | 0 | 15.8704 | 15.8704 | 0 | 15.8704 | 15.8704 | 0 | 15.8704 | 15.8704 | 0 | 15.8704 | 15.8704 | 0 | 15.8704 | 15.8704 | 0 | 15.8704 | 15.8704 | 0 | 15.8704 | 15.8704 | 0 | 15.8704
|  | 14.1406 | 0 | 14.1406 | 14.3809 | 0 | 14.3809 | 14.3809 | 0 | 14.3809 | 14.3809 | 0 | 14.3809 | 14.3809 | 0 | 14.3809 | 14.3809 | 0 | 14.3809 | 14.3809 | 0 | 14.3809 | 14.3809 | 0 | 14.3809 | 14.3809 | 0 | 14.3809 | 14.3809 | 0 | 14.3809 | 14.3809 | 0 | 14.3809 | 14.3809 | 0 | 14.3809 | 14.3809 | 0 | 14.3809 | 14.3809 | 0 | 14.3809 | 14.3809 | 0 | 14.3809
|  | 13.3885 | 0 | 13.3885 | 13.6161 | 0 | 13.6161 | 13.6161 | 0 | 13.6161 | 13.6161 | 0 | 13.6161 | 13.6161 | 0 | 13.6161 | 13.6161 | 0 | 13.6161 | 13.6161 | 0 | 13.6161 | 13.6161 | 0 | 13.6161 | 13.6161 | 0 | 13.6161 | 13.6161 | 0 | 13.6161 | 13.6161 | 0 | 13.6161 | 13.6161 | 0 | 13.6161 | 13.6161 | 0 | 13.6161 | 13.6161 | 0 | 13.6161 | 13.6161 | 0 | 13.6161
|  | 12.4897 | 0 | 12.4897 | 12.7019 | 0 | 12.7019 | 12.7019 | 0 | 12.7019 | 12.7019 | 0 | 12.7019 | 12.7019 | 0 | 12.7019 | 12.7019 | 0 | 12.7019 | 12.7019 | 0 | 12.7019 | 12.7019 | 0 | 12.7019 | 12.7019 | 0 | 12.7019 | 12.7019 | 0 | 12.7019 | 12.7019 | 0 | 12.7019 | 12.7019 | 0 | 12.7019 | 12.7019 | 0 | 12.7019 | 12.7019 | 0 | 12.7019 | 12.7019 | 0 | 12.7019
|  | 12.1223 | 0 | 12.1223 | 12.3283 | 0 | 12.3283 | 12.3283 | 0 | 12.3283 | 12.3283 | 0 | 12.3283 | 12.3283 | 0 | 12.3283 | 12.3283 | 0 | 12.3283 | 12.3283 | 0 | 12.3283 | 12.3283 | 0 | 12.3283 | 12.3283 | 0 | 12.3283 | 12.3283 | 0 | 12.3283 | 12.3283 | 0 | 12.3283 | 12.3283 | 0 | 12.3283 | 12.3283 | 0 | 12.3283 | 12.3283 | 0 | 12.3283 | 12.3283 | 0 | 12.3283
|  | 12.5807 | 0 | 12.5807 | 12.7945 | 0 | 12.7945 | 12.7945 | 0 | 12.7945 | 12.7945 | 0 | 12.7945 | 12.7945 | 0 | 12.7945 | 12.7945 | 0 | 12.7945 | 12.7945 | 0 | 12.7945 | 12.7945 | 0 | 12.7945 | 12.7945 | 0 | 12.7945 | 12.7945 | 0 | 12.7945 | 12.7945 | 0 | 12.7945 | 12.7945 | 0 | 12.7945 | 12.7945 | 0 | 12.7945 | 12.7945 | 0 | 12.7945 | 12.7945 | 0 | 12.7945
|  | 14.6492 | 0 | 14.6492 | 14.8982 | 0 | 14.8982 | 14.8982 | 0 | 14.8982 | 14.8982 | 0 | 14.8982 | 14.8982 | 0 | 14.8982 | 14.8982 | 0 | 14.8982 | 14.8982 | 0 | 14.8982 | 14.8982 | 0 | 14.8982 | 14.8982 | 0 | 14.8982 | 14.8982 | 0 | 14.8982 | 14.8982 | 0 | 14.8982 | 14.8982 | 0 | 14.8982 | 14.8982 | 0 | 14.8982 | 14.8982 | 0 | 14.8982 | 14.8982 | 0 | 14.8982
|  | 17.6345 | 0 | 17.6345 | 17.9342 | 0 | 17.9342 | 17.9342 | 0 | 17.9342 | 17.9342 | 0 | 17.9342 | 17.9342 | 0 | 17.9342 | 17.9342 | 0 | 17.9342 | 17.9342 | 0 | 17.9342 | 17.9342 | 0 | 17.9342 | 17.9342 | 0 | 17.9342 | 17.9342 | 0 | 17.9342 | 17.9342 | 0 | 17.9342 | 17.9342 | 0 | 17.9342 | 17.9342 | 0 | 17.9342 | 17.9342 | 0 | 17.9342 | 17.9342 | 0 | 17.9342
|  | 19.1364 | 0 | 19.1364 | 19.4616 | 0 | 19.4616 | 19.4616 | 0 | 19.4616 | 19.4616 | 0 | 19.4616 | 19.4616 | 0 | 19.4616 | 19.4616 | 0 | 19.4616 | 19.4616 | 0 | 19.4616 | 19.4616 | 0 | 19.4616 | 19.4616 | 0 | 19.4616 | 19.4616 | 0 | 19.4616 | 19.4616 | 0 | 19.4616 | 19.4616 | 0 | 19.4616 | 19.4616 | 0 | 19.4616 | 19.4616 | 0 | 19.4616 | 19.4616 | 0 | 19.4616
|  | 17.8283 | 0 | 17.8283 | 18.1314 | 0 | 18.1314 | 18.1314 | 0 | 18.1314 | 18.1314 | 0 | 18.1314 | 18.1314 | 0 | 18.1314 | 18.1314 | 0 | 18.1314 | 18.1314 | 0 | 18.1314 | 18.1314 | 0 | 18.1314 | 18.1314 | 0 | 18.1314 | 18.1314 | 0 | 18.1314 | 18.1314 | 0 | 18.1314 | 18.1314 | 0 | 18.1314 | 18.1314 | 0 | 18.1314 | 18.1314 | 0 | 18.1314 | 18.1314 | 0 | 18.1314
|  | 17.6403 | 0 | 17.6403 | 17.9401 | 0 | 17.9401 | 17.9401 | 0 | 17.9401 | 17.9401 | 0 | 17.9401 | 17.9401 | 0 | 17.9401 | 17.9401 | 0 | 17.9401 | 17.9401 | 0 | 17.9401 | 17.9401 | 0 | 17.9401 | 17.9401 | 0 | 17.9401 | 17.9401 | 0 | 17.9401 | 17.9401 | 0 | 17.9401 | 17.9401 | 0 | 17.9401 | 17.9401 | 0 | 17.9401 | 17.9401 | 0 | 17.9401 | 17.9401 | 0 | 17.9401
|  | 17.0013 | 0 | 17.0013 | 17.2903 | 0 | 17.2903 | 17.2903 | 0 | 17.2903 | 17.2903 | 0 | 17.2903 | 17.2903 | 0 | 17.2903 | 17.2903 | 0 | 17.2903 | 17.2903 | 0 | 17.2903 | 17.2903 | 0 | 17.2903 | 17.2903 | 0 | 17.2903 | 17.2903 | 0 | 17.2903 | 17.2903 | 0 | 17.2903 | 17.2903 | 0 | 17.2903 | 17.2903 | 0 | 17.2903 | 17.2903 | 0 | 17.2903 | 17.2903 | 0 | 17.2903
|  | 16.5375 | 0 | 16.5375 | 16.8185 | 0 | 16.8185 | 16.8185 | 0 | 16.8185 | 16.8185 | 0 | 16.8185 | 16.8185 | 0 | 16.8185 | 16.8185 | 0 | 16.8185 | 16.8185 | 0 | 16.8185 | 16.8185 | 0 | 16.8185 | 16.8185 | 0 | 16.8185 | 16.8185 | 0 | 16.8185 | 16.8185 | 0 | 16.8185 | 16.8185 | 0 | 16.8185 | 16.8185 | 0 | 16.8185 | 16.8185 | 0 | 16.8185 | 16.8185 | 0 | 16.8185
|  | 16.9531 | 0 | 16.9531 | 17.2413 | 0 | 17.2413 | 17.2413 | 0 | 17.2413 | 17.2413 | 0 | 17.2413 | 17.2413 | 0 | 17.2413 | 17.2413 | 0 | 17.2413 | 17.2413 | 0 | 17.2413 | 17.2413 | 0 | 17.2413 | 17.2413 | 0 | 17.2413 | 17.2413 | 0 | 17.2413 | 17.2413 | 0 | 17.2413 | 17.2413 | 0 | 17.2413 | 17.2413 | 0 | 17.2413 | 17.2413 | 0 | 17.2413 | 17.2413 | 0 | 17.2413
|  | 16.4624 | 0 | 16.4624 | 16.7422 | 0 | 16.7422 | 16.7422 | 0 | 16.7422 | 16.7422 | 0 | 16.7422 | 16.7422 | 0 | 16.7422 | 16.7422 | 0 | 16.7422 | 16.7422 | 0 | 16.7422 | 16.7422 | 0 | 16.7422 | 16.7422 | 0 | 16.7422 | 16.7422 | 0 | 16.7422 | 16.7422 | 0 | 16.7422 | 16.7422 | 0 | 16.7422 | 16.7422 | 0 | 16.7422 | 16.7422 | 0 | 16.7422 | 16.7422 | 0 | 16.7422
|  | 16.8215 | 0 | 16.8215 | 17.1074 | 0 | 17.1074 | 17.1074 | 0 | 17.1074 | 17.1074 | 0 | 17.1074 | 17.1074 | 0 | 17.1074 | 17.1074 | 0 | 17.1074 | 17.1074 | 0 | 17.1074 | 17.1074 | 0 | 17.1074 | 17.1074 | 0 | 17.1074 | 17.1074 | 0 | 17.1074 | 17.1074 | 0 | 17.1074 | 17.1074 | 0 | 17.1074 | 17.1074 | 0 | 17.1074 | 17.1074 | 0 | 17.1074 | 17.1074 | 0 | 17.1074
|  | 17.952 | 0 | 17.952 | 18.2571 | 0 | 18.2571 | 18.2571 | 0 | 18.2571 | 18.2571 | 0 | 18.2571 | 18.2571 | 0 | 18.2571 | 18.2571 | 0 | 18.2571 | 18.2571 | 0 | 18.2571 | 18.2571 | 0 | 18.2571 | 18.2571 | 0 | 18.2571 | 18.2571 | 0 | 18.2571 | 18.2571 | 0 | 18.2571 | 18.2571 | 0 | 18.2571 | 18.2571 | 0 | 18.2571 | 18.2571 | 0 | 18.2571 | 18.2571 | 0 | 18.2571
|  | 21.1892 | 0 | 21.1892 | 21.5494 | 0 | 21.5494 | 21.5494 | 0 | 21.5494 | 21.5494 | 0 | 21.5494 | 21.5494 | 0 | 21.5494 | 21.5494 | 0 | 21.5494 | 21.5494 | 0 | 21.5494 | 21.5494 | 0 | 21.5494 | 21.5494 | 0 | 21.5494 | 21.5494 | 0 | 21.5494 | 21.5494 | 0 | 21.5494 | 21.5494 | 0 | 21.5494 | 21.5494 | 0 | 21.5494 | 21.5494 | 0 | 21.5494 | 21.5494 | 0 | 21.5494
|  | 27.5042 | 0 | 27.5042 | 27.9716 | 0 | 27.9716 | 27.9716 | 0 | 27.9716 | 27.9716 | 0 | 27.9716 | 27.9716 | 0 | 27.9716 | 27.9716 | 0 | 27.9716 | 27.9716 | 0 | 27.9716 | 27.9716 | 0 | 27.9716 | 27.9716 | 0 | 27.9716 | 27.9716 | 0 | 27.9716 | 27.9716 | 0 | 27.9716 | 27.9716 | 0 | 27.9716 | 27.9716 | 0 | 27.9716 | 27.9716 | 0 | 27.9716 | 27.9716 | 0 | 27.9716
|  | 27.1974 | 0 | 27.1974 | 27.6596 | 0 | 27.6596 | 27.6596 | 0 | 27.6596 | 27.6596 | 0 | 27.6596 | 27.6596 | 0 | 27.6596 | 27.6596 | 0 | 27.6596 | 27.6596 | 0 | 27.6596 | 27.6596 | 0 | 27.6596 | 27.6596 | 0 | 27.6596 | 27.6596 | 0 | 27.6596 | 27.6596 | 0 | 27.6596 | 27.6596 | 0 | 27.6596 | 27.6596 | 0 | 27.6596 | 27.6596 | 0 | 27.6596 | 27.6596 | 0 | 27.6596
|  | 25.5423 | 0 | 25.5423 | 25.9764 | 0 | 25.9764 | 25.9764 | 0 | 25.9764 | 25.9764 | 0 | 25.9764 | 25.9764 | 0 | 25.9764 | 25.9764 | 0 | 25.9764 | 25.9764 | 0 | 25.9764 | 25.9764 | 0 | 25.9764 | 25.9764 | 0 | 25.9764 | 25.9764 | 0 | 25.9764 | 25.9764 | 0 | 25.9764 | 25.9764 | 0 | 25.9764 | 25.9764 | 0 | 25.9764 | 25.9764 | 0 | 25.9764 | 25.9764 | 0 | 25.9764
|  | 23.354 | 0 | 23.354 | 23.7509 | 0 | 23.7509 | 23.7509 | 0 | 23.7509 | 23.7509 | 0 | 23.7509 | 23.7509 | 0 | 23.7509 | 23.7509 | 0 | 23.7509 | 23.7509 | 0 | 23.7509 | 23.7509 | 0 | 23.7509 | 23.7509 | 0 | 23.7509 | 23.7509 | 0 | 23.7509 | 23.7509 | 0 | 23.7509 | 23.7509 | 0 | 23.7509 | 23.7509 | 0 | 23.7509 | 23.7509 | 0 | 23.7509 | 23.7509 | 0 | 23.7509
|  | 20.4264 | 0 | 20.4264 | 20.7735 | 0 | 20.7735 | 20.7735 | 0 | 20.7735 | 20.7735 | 0 | 20.7735 | 20.7735 | 0 | 20.7735 | 20.7735 | 0 | 20.7735 | 20.7735 | 0 | 20.7735 | 20.7735 | 0 | 20.7735 | 20.7735 | 0 | 20.7735 | 20.7735 | 0 | 20.7735 | 20.7735 | 0 | 20.7735 | 20.7735 | 0 | 20.7735 | 20.7735 | 0 | 20.7735 | 20.7735 | 0 | 20.7735 | 20.7735 | 0 | 20.7735
|  | 17.2181 | 0 | 17.2181 | 17.5108 | 0 | 17.5108 | 17.5108 | 0 | 17.5108 | 17.5108 | 0 | 17.5108 | 17.5108 | 0 | 17.5108 | 17.5108 | 0 | 17.5108 | 17.5108 | 0 | 17.5108 | 17.5108 | 0 | 17.5108 | 17.5108 | 0 | 17.5108 | 17.5108 | 0 | 17.5108 | 17.5108 | 0 | 17.5108 | 17.5108 | 0 | 17.5108 | 17.5108 | 0 | 17.5108 | 17.5108 | 0 | 17.5108 | 17.5108 | 0 | 17.5108
|  | 15.3393 | 0 | 15.3393 | 15.6 | 0 | 15.6 | 15.6 | 0 | 15.6 | 15.6 | 0 | 15.6 | 15.6 | 0 | 15.6 | 15.6 | 0 | 15.6 | 15.6 | 0 | 15.6 | 15.6 | 0 | 15.6 | 15.6 | 0 | 15.6 | 15.6 | 0 | 15.6 | 15.6 | 0 | 15.6 | 15.6 | 0 | 15.6 | 15.6 | 0 | 15.6 | 15.6 | 0 | 15.6 | 15.6 | 0 | 15.6
|  | 13.4942 | 0 | 13.4942 | 13.7236 | 0 | 13.7236 | 13.7236 | 0 | 13.7236 | 13.7236 | 0 | 13.7236 | 13.7236 | 0 | 13.7236 | 13.7236 | 0 | 13.7236 | 13.7236 | 0 | 13.7236 | 13.7236 | 0 | 13.7236 | 13.7236 | 0 | 13.7236 | 13.7236 | 0 | 13.7236 | 13.7236 | 0 | 13.7236 | 13.7236 | 0 | 13.7236 | 13.7236 | 0 | 13.7236 | 13.7236 | 0 | 13.7236 | 13.7236 | 0 | 13.7236
|  | 12.8611 | 0 | 12.8611 | 13.0797 | 0 | 13.0797 | 13.0797 | 0 | 13.0797 | 13.0797 | 0 | 13.0797 | 13.0797 | 0 | 13.0797 | 13.0797 | 0 | 13.0797 | 13.0797 | 0 | 13.0797 | 13.0797 | 0 | 13.0797 | 13.0797 | 0 | 13.0797 | 13.0797 | 0 | 13.0797 | 13.0797 | 0 | 13.0797 | 13.0797 | 0 | 13.0797 | 13.0797 | 0 | 13.0797 | 13.0797 | 0 | 13.0797 | 13.0797 | 0 | 13.0797
|  | 11.8361 | 0 | 11.8361 | 12.0372 | 0 | 12.0372 | 12.0372 | 0 | 12.0372 | 12.0372 | 0 | 12.0372 | 12.0372 | 0 | 12.0372 | 12.0372 | 0 | 12.0372 | 12.0372 | 0 | 12.0372 | 12.0372 | 0 | 12.0372 | 12.0372 | 0 | 12.0372 | 12.0372 | 0 | 12.0372 | 12.0372 | 0 | 12.0372 | 12.0372 | 0 | 12.0372 | 12.0372 | 0 | 12.0372 | 12.0372 | 0 | 12.0372 | 12.0372 | 0 | 12.0372
|  | 11.1696 | 0 | 11.1696 | 11.3595 | 0 | 11.3595 | 11.3595 | 0 | 11.3595 | 11.3595 | 0 | 11.3595 | 11.3595 | 0 | 11.3595 | 11.3595 | 0 | 11.3595 | 11.3595 | 0 | 11.3595 | 11.3595 | 0 | 11.3595 | 11.3595 | 0 | 11.3595 | 11.3595 | 0 | 11.3595 | 11.3595 | 0 | 11.3595 | 11.3595 | 0 | 11.3595 | 11.3595 | 0 | 11.3595 | 11.3595 | 0 | 11.3595 | 11.3595 | 0 | 11.3595
|  | 11.449 | 0 | 11.449 | 11.6435 | 0 | 11.6435 | 11.6435 | 0 | 11.6435 | 11.6435 | 0 | 11.6435 | 11.6435 | 0 | 11.6435 | 11.6435 | 0 | 11.6435 | 11.6435 | 0 | 11.6435 | 11.6435 | 0 | 11.6435 | 11.6435 | 0 | 11.6435 | 11.6435 | 0 | 11.6435 | 11.6435 | 0 | 11.6435 | 11.6435 | 0 | 11.6435 | 11.6435 | 0 | 11.6435 | 11.6435 | 0 | 11.6435 | 11.6435 | 0 | 11.6435
|  | 13.5025 | 0 | 13.5025 | 13.732 | 0 | 13.732 | 13.732 | 0 | 13.732 | 13.732 | 0 | 13.732 | 13.732 | 0 | 13.732 | 13.732 | 0 | 13.732 | 13.732 | 0 | 13.732 | 13.732 | 0 | 13.732 | 13.732 | 0 | 13.732 | 13.732 | 0 | 13.732 | 13.732 | 0 | 13.732 | 13.732 | 0 | 13.732 | 13.732 | 0 | 13.732 | 13.732 | 0 | 13.732 | 13.732 | 0 | 13.732
|  | 16.8006 | 0 | 16.8006 | 17.0862 | 0 | 17.0862 | 17.0862 | 0 | 17.0862 | 17.0862 | 0 | 17.0862 | 17.0862 | 0 | 17.0862 | 17.0862 | 0 | 17.0862 | 17.0862 | 0 | 17.0862 | 17.0862 | 0 | 17.0862 | 17.0862 | 0 | 17.0862 | 17.0862 | 0 | 17.0862 | 17.0862 | 0 | 17.0862 | 17.0862 | 0 | 17.0862 | 17.0862 | 0 | 17.0862 | 17.0862 | 0 | 17.0862 | 17.0862 | 0 | 17.0862
|  | 18.631 | 0 | 18.631 | 18.9476 | 0 | 18.9476 | 18.9476 | 0 | 18.9476 | 18.9476 | 0 | 18.9476 | 18.9476 | 0 | 18.9476 | 18.9476 | 0 | 18.9476 | 18.9476 | 0 | 18.9476 | 18.9476 | 0 | 18.9476 | 18.9476 | 0 | 18.9476 | 18.9476 | 0 | 18.9476 | 18.9476 | 0 | 18.9476 | 18.9476 | 0 | 18.9476 | 18.9476 | 0 | 18.9476 | 18.9476 | 0 | 18.9476 | 18.9476 | 0 | 18.9476
|  | 17.6186 | 0 | 17.6186 | 17.9181 | 0 | 17.9181 | 17.9181 | 0 | 17.9181 | 17.9181 | 0 | 17.9181 | 17.9181 | 0 | 17.9181 | 17.9181 | 0 | 17.9181 | 17.9181 | 0 | 17.9181 | 17.9181 | 0 | 17.9181 | 17.9181 | 0 | 17.9181 | 17.9181 | 0 | 17.9181 | 17.9181 | 0 | 17.9181 | 17.9181 | 0 | 17.9181 | 17.9181 | 0 | 17.9181 | 17.9181 | 0 | 17.9181 | 17.9181 | 0 | 17.9181
|  | 17.4342 | 0 | 17.4342 | 17.7305 | 0 | 17.7305 | 17.7305 | 0 | 17.7305 | 17.7305 | 0 | 17.7305 | 17.7305 | 0 | 17.7305 | 17.7305 | 0 | 17.7305 | 17.7305 | 0 | 17.7305 | 17.7305 | 0 | 17.7305 | 17.7305 | 0 | 17.7305 | 17.7305 | 0 | 17.7305 | 17.7305 | 0 | 17.7305 | 17.7305 | 0 | 17.7305 | 17.7305 | 0 | 17.7305 | 17.7305 | 0 | 17.7305 | 17.7305 | 0 | 17.7305
|  | 16.8524 | 0 | 16.8524 | 17.1388 | 0 | 17.1388 | 17.1388 | 0 | 17.1388 | 17.1388 | 0 | 17.1388 | 17.1388 | 0 | 17.1388 | 17.1388 | 0 | 17.1388 | 17.1388 | 0 | 17.1388 | 17.1388 | 0 | 17.1388 | 17.1388 | 0 | 17.1388 | 17.1388 | 0 | 17.1388 | 17.1388 | 0 | 17.1388 | 17.1388 | 0 | 17.1388 | 17.1388 | 0 | 17.1388 | 17.1388 | 0 | 17.1388 | 17.1388 | 0 | 17.1388
|  | 16.0642 | 0 | 16.0642 | 16.3372 | 0 | 16.3372 | 16.3372 | 0 | 16.3372 | 16.3372 | 0 | 16.3372 | 16.3372 | 0 | 16.3372 | 16.3372 | 0 | 16.3372 | 16.3372 | 0 | 16.3372 | 16.3372 | 0 | 16.3372 | 16.3372 | 0 | 16.3372 | 16.3372 | 0 | 16.3372 | 16.3372 | 0 | 16.3372 | 16.3372 | 0 | 16.3372 | 16.3372 | 0 | 16.3372 | 16.3372 | 0 | 16.3372 | 16.3372 | 0 | 16.3372
|  | 15.3719 | 0 | 15.3719 | 15.6331 | 0 | 15.6331 | 15.6331 | 0 | 15.6331 | 15.6331 | 0 | 15.6331 | 15.6331 | 0 | 15.6331 | 15.6331 | 0 | 15.6331 | 15.6331 | 0 | 15.6331 | 15.6331 | 0 | 15.6331 | 15.6331 | 0 | 15.6331 | 15.6331 | 0 | 15.6331 | 15.6331 | 0 | 15.6331 | 15.6331 | 0 | 15.6331 | 15.6331 | 0 | 15.6331 | 15.6331 | 0 | 15.6331 | 15.6331 | 0 | 15.6331
|  | 15.4379 | 0 | 15.4379 | 15.7003 | 0 | 15.7003 | 15.7003 | 0 | 15.7003 | 15.7003 | 0 | 15.7003 | 15.7003 | 0 | 15.7003 | 15.7003 | 0 | 15.7003 | 15.7003 | 0 | 15.7003 | 15.7003 | 0 | 15.7003 | 15.7003 | 0 | 15.7003 | 15.7003 | 0 | 15.7003 | 15.7003 | 0 | 15.7003 | 15.7003 | 0 | 15.7003 | 15.7003 | 0 | 15.7003 | 15.7003 | 0 | 15.7003 | 15.7003 | 0 | 15.7003
|  | 15.4946 | 0 | 15.4946 | 15.758 | 0 | 15.758 | 15.758 | 0 | 15.758 | 15.758 | 0 | 15.758 | 15.758 | 0 | 15.758 | 15.758 | 0 | 15.758 | 15.758 | 0 | 15.758 | 15.758 | 0 | 15.758 | 15.758 | 0 | 15.758 | 15.758 | 0 | 15.758 | 15.758 | 0 | 15.758 | 15.758 | 0 | 15.758 | 15.758 | 0 | 15.758 | 15.758 | 0 | 15.758 | 15.758 | 0 | 15.758
|  | 16.7434 | 0 | 16.7434 | 17.028 | 0 | 17.028 | 17.028 | 0 | 17.028 | 17.028 | 0 | 17.028 | 17.028 | 0 | 17.028 | 17.028 | 0 | 17.028 | 17.028 | 0 | 17.028 | 17.028 | 0 | 17.028 | 17.028 | 0 | 17.028 | 17.028 | 0 | 17.028 | 17.028 | 0 | 17.028 | 17.028 | 0 | 17.028 | 17.028 | 0 | 17.028 | 17.028 | 0 | 17.028 | 17.028 | 0 | 17.028
|  | 19.728 | 0 | 19.728 | 20.0633 | 0 | 20.0633 | 20.0633 | 0 | 20.0633 | 20.0633 | 0 | 20.0633 | 20.0633 | 0 | 20.0633 | 20.0633 | 0 | 20.0633 | 20.0633 | 0 | 20.0633 | 20.0633 | 0 | 20.0633 | 20.0633 | 0 | 20.0633 | 20.0633 | 0 | 20.0633 | 20.0633 | 0 | 20.0633 | 20.0633 | 0 | 20.0633 | 20.0633 | 0 | 20.0633 | 20.0633 | 0 | 20.0633 | 20.0633 | 0 | 20.0633
|  | 26.2401 | 0 | 26.2401 | 26.6861 | 0 | 26.6861 | 26.6861 | 0 | 26.6861 | 26.6861 | 0 | 26.6861 | 26.6861 | 0 | 26.6861 | 26.6861 | 0 | 26.6861 | 26.6861 | 0 | 26.6861 | 26.6861 | 0 | 26.6861 | 26.6861 | 0 | 26.6861 | 26.6861 | 0 | 26.6861 | 26.6861 | 0 | 26.6861 | 26.6861 | 0 | 26.6861 | 26.6861 | 0 | 26.6861 | 26.6861 | 0 | 26.6861 | 26.6861 | 0 | 26.6861
|  | 26.7259 | 0 | 26.7259 | 27.1801 | 0 | 27.1801 | 27.1801 | 0 | 27.1801 | 27.1801 | 0 | 27.1801 | 27.1801 | 0 | 27.1801 | 27.1801 | 0 | 27.1801 | 27.1801 | 0 | 27.1801 | 27.1801 | 0 | 27.1801 | 27.1801 | 0 | 27.1801 | 27.1801 | 0 | 27.1801 | 27.1801 | 0 | 27.1801 | 27.1801 | 0 | 27.1801 | 27.1801 | 0 | 27.1801 | 27.1801 | 0 | 27.1801 | 27.1801 | 0 | 27.1801
|  | 26.0059 | 0 | 26.0059 | 26.4479 | 0 | 26.4479 | 26.4479 | 0 | 26.4479 | 26.4479 | 0 | 26.4479 | 26.4479 | 0 | 26.4479 | 26.4479 | 0 | 26.4479 | 26.4479 | 0 | 26.4479 | 26.4479 | 0 | 26.4479 | 26.4479 | 0 | 26.4479 | 26.4479 | 0 | 26.4479 | 26.4479 | 0 | 26.4479 | 26.4479 | 0 | 26.4479 | 26.4479 | 0 | 26.4479 | 26.4479 | 0 | 26.4479 | 26.4479 | 0 | 26.4479
|  | 24.1519 | 0 | 24.1519 | 24.5624 | 0 | 24.5624 | 24.5624 | 0 | 24.5624 | 24.5624 | 0 | 24.5624 | 24.5624 | 0 | 24.5624 | 24.5624 | 0 | 24.5624 | 24.5624 | 0 | 24.5624 | 24.5624 | 0 | 24.5624 | 24.5624 | 0 | 24.5624 | 24.5624 | 0 | 24.5624 | 24.5624 | 0 | 24.5624 | 24.5624 | 0 | 24.5624 | 24.5624 | 0 | 24.5624 | 24.5624 | 0 | 24.5624 | 24.5624 | 0 | 24.5624
|  | 20.891 | 0 | 20.891 | 21.246 | 0 | 21.246 | 21.246 | 0 | 21.246 | 21.246 | 0 | 21.246 | 21.246 | 0 | 21.246 | 21.246 | 0 | 21.246 | 21.246 | 0 | 21.246 | 21.246 | 0 | 21.246 | 21.246 | 0 | 21.246 | 21.246 | 0 | 21.246 | 21.246 | 0 | 21.246 | 21.246 | 0 | 21.246 | 21.246 | 0 | 21.246 | 21.246 | 0 | 21.246 | 21.246 | 0 | 21.246
|  | 17.6323 | 0 | 17.6323 | 17.932 | 0 | 17.932 | 17.932 | 0 | 17.932 | 17.932 | 0 | 17.932 | 17.932 | 0 | 17.932 | 17.932 | 0 | 17.932 | 17.932 | 0 | 17.932 | 17.932 | 0 | 17.932 | 17.932 | 0 | 17.932 | 17.932 | 0 | 17.932 | 17.932 | 0 | 17.932 | 17.932 | 0 | 17.932 | 17.932 | 0 | 17.932 | 17.932 | 0 | 17.932 | 17.932 | 0 | 17.932
|  | 15.5848 | 0 | 15.5848 | 15.8497 | 0 | 15.8497 | 15.8497 | 0 | 15.8497 | 15.8497 | 0 | 15.8497 | 15.8497 | 0 | 15.8497 | 15.8497 | 0 | 15.8497 | 15.8497 | 0 | 15.8497 | 15.8497 | 0 | 15.8497 | 15.8497 | 0 | 15.8497 | 15.8497 | 0 | 15.8497 | 15.8497 | 0 | 15.8497 | 15.8497 | 0 | 15.8497 | 15.8497 | 0 | 15.8497 | 15.8497 | 0 | 15.8497 | 15.8497 | 0 | 15.8497
|  | 13.9814 | 0 | 13.9814 | 14.219 | 0 | 14.219 | 14.219 | 0 | 14.219 | 14.219 | 0 | 14.219 | 14.219 | 0 | 14.219 | 14.219 | 0 | 14.219 | 14.219 | 0 | 14.219 | 14.219 | 0 | 14.219 | 14.219 | 0 | 14.219 | 14.219 | 0 | 14.219 | 14.219 | 0 | 14.219 | 14.219 | 0 | 14.219 | 14.219 | 0 | 14.219 | 14.219 | 0 | 14.219 | 14.219 | 0 | 14.219
|  | 13.1173 | 0 | 13.1173 | 13.3403 | 0 | 13.3403 | 13.3403 | 0 | 13.3403 | 13.3403 | 0 | 13.3403 | 13.3403 | 0 | 13.3403 | 13.3403 | 0 | 13.3403 | 13.3403 | 0 | 13.3403 | 13.3403 | 0 | 13.3403 | 13.3403 | 0 | 13.3403 | 13.3403 | 0 | 13.3403 | 13.3403 | 0 | 13.3403 | 13.3403 | 0 | 13.3403 | 13.3403 | 0 | 13.3403 | 13.3403 | 0 | 13.3403 | 13.3403 | 0 | 13.3403
|  | 11.8783 | 0 | 11.8783 | 12.0801 | 0 | 12.0801 | 12.0801 | 0 | 12.0801 | 12.0801 | 0 | 12.0801 | 12.0801 | 0 | 12.0801 | 12.0801 | 0 | 12.0801 | 12.0801 | 0 | 12.0801 | 12.0801 | 0 | 12.0801 | 12.0801 | 0 | 12.0801 | 12.0801 | 0 | 12.0801 | 12.0801 | 0 | 12.0801 | 12.0801 | 0 | 12.0801 | 12.0801 | 0 | 12.0801 | 12.0801 | 0 | 12.0801 | 12.0801 | 0 | 12.0801
|  | 11.3845 | 0 | 11.3845 | 11.578 | 0 | 11.578 | 11.578 | 0 | 11.578 | 11.578 | 0 | 11.578 | 11.578 | 0 | 11.578 | 11.578 | 0 | 11.578 | 11.578 | 0 | 11.578 | 11.578 | 0 | 11.578 | 11.578 | 0 | 11.578 | 11.578 | 0 | 11.578 | 11.578 | 0 | 11.578 | 11.578 | 0 | 11.578 | 11.578 | 0 | 11.578 | 11.578 | 0 | 11.578 | 11.578 | 0 | 11.578
|  | 12.2442 | 0 | 12.2442 | 12.4523 | 0 | 12.4523 | 12.4523 | 0 | 12.4523 | 12.4523 | 0 | 12.4523 | 12.4523 | 0 | 12.4523 | 12.4523 | 0 | 12.4523 | 12.4523 | 0 | 12.4523 | 12.4523 | 0 | 12.4523 | 12.4523 | 0 | 12.4523 | 12.4523 | 0 | 12.4523 | 12.4523 | 0 | 12.4523 | 12.4523 | 0 | 12.4523 | 12.4523 | 0 | 12.4523 | 12.4523 | 0 | 12.4523 | 12.4523 | 0 | 12.4523
|  | 14.2 | 0 | 14.2 | 14.4413 | 0 | 14.4413 | 14.4413 | 0 | 14.4413 | 14.4413 | 0 | 14.4413 | 14.4413 | 0 | 14.4413 | 14.4413 | 0 | 14.4413 | 14.4413 | 0 | 14.4413 | 14.4413 | 0 | 14.4413 | 14.4413 | 0 | 14.4413 | 14.4413 | 0 | 14.4413 | 14.4413 | 0 | 14.4413 | 14.4413 | 0 | 14.4413 | 14.4413 | 0 | 14.4413 | 14.4413 | 0 | 14.4413 | 14.4413 | 0 | 14.4413
|  | 17.6901 | 0 | 17.6901 | 17.9907 | 0 | 17.9907 | 17.9907 | 0 | 17.9907 | 17.9907 | 0 | 17.9907 | 17.9907 | 0 | 17.9907 | 17.9907 | 0 | 17.9907 | 17.9907 | 0 | 17.9907 | 17.9907 | 0 | 17.9907 | 17.9907 | 0 | 17.9907 | 17.9907 | 0 | 17.9907 | 17.9907 | 0 | 17.9907 | 17.9907 | 0 | 17.9907 | 17.9907 | 0 | 17.9907 | 17.9907 | 0 | 17.9907 | 17.9907 | 0 | 17.9907
|  | 18.8302 | 0 | 18.8302 | 19.1503 | 0 | 19.1503 | 19.1503 | 0 | 19.1503 | 19.1503 | 0 | 19.1503 | 19.1503 | 0 | 19.1503 | 19.1503 | 0 | 19.1503 | 19.1503 | 0 | 19.1503 | 19.1503 | 0 | 19.1503 | 19.1503 | 0 | 19.1503 | 19.1503 | 0 | 19.1503 | 19.1503 | 0 | 19.1503 | 19.1503 | 0 | 19.1503 | 19.1503 | 0 | 19.1503 | 19.1503 | 0 | 19.1503 | 19.1503 | 0 | 19.1503
|  | 17.076 | 0 | 17.076 | 17.3662 | 0 | 17.3662 | 17.3662 | 0 | 17.3662 | 17.3662 | 0 | 17.3662 | 17.3662 | 0 | 17.3662 | 17.3662 | 0 | 17.3662 | 17.3662 | 0 | 17.3662 | 17.3662 | 0 | 17.3662 | 17.3662 | 0 | 17.3662 | 17.3662 | 0 | 17.3662 | 17.3662 | 0 | 17.3662 | 17.3662 | 0 | 17.3662 | 17.3662 | 0 | 17.3662 | 17.3662 | 0 | 17.3662 | 17.3662 | 0 | 17.3662
|  | 16.173 | 0 | 16.173 | 16.4478 | 0 | 16.4478 | 16.4478 | 0 | 16.4478 | 16.4478 | 0 | 16.4478 | 16.4478 | 0 | 16.4478 | 16.4478 | 0 | 16.4478 | 16.4478 | 0 | 16.4478 | 16.4478 | 0 | 16.4478 | 16.4478 | 0 | 16.4478 | 16.4478 | 0 | 16.4478 | 16.4478 | 0 | 16.4478 | 16.4478 | 0 | 16.4478 | 16.4478 | 0 | 16.4478 | 16.4478 | 0 | 16.4478 | 16.4478 | 0 | 16.4478
|  | 14.9766 | 0 | 14.9766 | 15.2311 | 0 | 15.2311 | 15.2311 | 0 | 15.2311 | 15.2311 | 0 | 15.2311 | 15.2311 | 0 | 15.2311 | 15.2311 | 0 | 15.2311 | 15.2311 | 0 | 15.2311 | 15.2311 | 0 | 15.2311 | 15.2311 | 0 | 15.2311 | 15.2311 | 0 | 15.2311 | 15.2311 | 0 | 15.2311 | 15.2311 | 0 | 15.2311 | 15.2311 | 0 | 15.2311 | 15.2311 | 0 | 15.2311 | 15.2311 | 0 | 15.2311
|  | 14.4318 | 0 | 14.4318 | 14.6771 | 0 | 14.6771 | 14.6771 | 0 | 14.6771 | 14.6771 | 0 | 14.6771 | 14.6771 | 0 | 14.6771 | 14.6771 | 0 | 14.6771 | 14.6771 | 0 | 14.6771 | 14.6771 | 0 | 14.6771 | 14.6771 | 0 | 14.6771 | 14.6771 | 0 | 14.6771 | 14.6771 | 0 | 14.6771 | 14.6771 | 0 | 14.6771 | 14.6771 | 0 | 14.6771 | 14.6771 | 0 | 14.6771 | 14.6771 | 0 | 14.6771
|  | 14.1416 | 0 | 14.1416 | 14.3819 | 0 | 14.3819 | 14.3819 | 0 | 14.3819 | 14.3819 | 0 | 14.3819 | 14.3819 | 0 | 14.3819 | 14.3819 | 0 | 14.3819 | 14.3819 | 0 | 14.3819 | 14.3819 | 0 | 14.3819 | 14.3819 | 0 | 14.3819 | 14.3819 | 0 | 14.3819 | 14.3819 | 0 | 14.3819 | 14.3819 | 0 | 14.3819 | 14.3819 | 0 | 14.3819 | 14.3819 | 0 | 14.3819 | 14.3819 | 0 | 14.3819
|  | 14.2972 | 0 | 14.2972 | 14.5402 | 0 | 14.5402 | 14.5402 | 0 | 14.5402 | 14.5402 | 0 | 14.5402 | 14.5402 | 0 | 14.5402 | 14.5402 | 0 | 14.5402 | 14.5402 | 0 | 14.5402 | 14.5402 | 0 | 14.5402 | 14.5402 | 0 | 14.5402 | 14.5402 | 0 | 14.5402 | 14.5402 | 0 | 14.5402 | 14.5402 | 0 | 14.5402 | 14.5402 | 0 | 14.5402 | 14.5402 | 0 | 14.5402 | 14.5402 | 0 | 14.5402
|  | 14.628 | 0 | 14.628 | 14.8766 | 0 | 14.8766 | 14.8766 | 0 | 14.8766 | 14.8766 | 0 | 14.8766 | 14.8766 | 0 | 14.8766 | 14.8766 | 0 | 14.8766 | 14.8766 | 0 | 14.8766 | 14.8766 | 0 | 14.8766 | 14.8766 | 0 | 14.8766 | 14.8766 | 0 | 14.8766 | 14.8766 | 0 | 14.8766 | 14.8766 | 0 | 14.8766 | 14.8766 | 0 | 14.8766 | 14.8766 | 0 | 14.8766 | 14.8766 | 0 | 14.8766
|  | 15.1925 | 0 | 15.1925 | 15.4507 | 0 | 15.4507 | 15.4507 | 0 | 15.4507 | 15.4507 | 0 | 15.4507 | 15.4507 | 0 | 15.4507 | 15.4507 | 0 | 15.4507 | 15.4507 | 0 | 15.4507 | 15.4507 | 0 | 15.4507 | 15.4507 | 0 | 15.4507 | 15.4507 | 0 | 15.4507 | 15.4507 | 0 | 15.4507 | 15.4507 | 0 | 15.4507 | 15.4507 | 0 | 15.4507 | 15.4507 | 0 | 15.4507 | 15.4507 | 0 | 15.4507
|  | 18.6075 | 0 | 18.6075 | 18.9237 | 0 | 18.9237 | 18.9237 | 0 | 18.9237 | 18.9237 | 0 | 18.9237 | 18.9237 | 0 | 18.9237 | 18.9237 | 0 | 18.9237 | 18.9237 | 0 | 18.9237 | 18.9237 | 0 | 18.9237 | 18.9237 | 0 | 18.9237 | 18.9237 | 0 | 18.9237 | 18.9237 | 0 | 18.9237 | 18.9237 | 0 | 18.9237 | 18.9237 | 0 | 18.9237 | 18.9237 | 0 | 18.9237 | 18.9237 | 0 | 18.9237
|  | 25.3082 | 0 | 25.3082 | 25.7383 | 0 | 25.7383 | 25.7383 | 0 | 25.7383 | 25.7383 | 0 | 25.7383 | 25.7383 | 0 | 25.7383 | 25.7383 | 0 | 25.7383 | 25.7383 | 0 | 25.7383 | 25.7383 | 0 | 25.7383 | 25.7383 | 0 | 25.7383 | 25.7383 | 0 | 25.7383 | 25.7383 | 0 | 25.7383 | 25.7383 | 0 | 25.7383 | 25.7383 | 0 | 25.7383 | 25.7383 | 0 | 25.7383 | 25.7383 | 0 | 25.7383
|  | 26.0803 | 0 | 26.0803 | 26.5235 | 0 | 26.5235 | 26.5235 | 0 | 26.5235 | 26.5235 | 0 | 26.5235 | 26.5235 | 0 | 26.5235 | 26.5235 | 0 | 26.5235 | 26.5235 | 0 | 26.5235 | 26.5235 | 0 | 26.5235 | 26.5235 | 0 | 26.5235 | 26.5235 | 0 | 26.5235 | 26.5235 | 0 | 26.5235 | 26.5235 | 0 | 26.5235 | 26.5235 | 0 | 26.5235 | 26.5235 | 0 | 26.5235 | 26.5235 | 0 | 26.5235
|  | 25.3701 | 0 | 25.3701 | 25.8013 | 0 | 25.8013 | 25.8013 | 0 | 25.8013 | 25.8013 | 0 | 25.8013 | 25.8013 | 0 | 25.8013 | 25.8013 | 0 | 25.8013 | 25.8013 | 0 | 25.8013 | 25.8013 | 0 | 25.8013 | 25.8013 | 0 | 25.8013 | 25.8013 | 0 | 25.8013 | 25.8013 | 0 | 25.8013 | 25.8013 | 0 | 25.8013 | 25.8013 | 0 | 25.8013 | 25.8013 | 0 | 25.8013 | 25.8013 | 0 | 25.8013
|  | 24.1925 | 0 | 24.1925 | 24.6036 | 0 | 24.6036 | 24.6036 | 0 | 24.6036 | 24.6036 | 0 | 24.6036 | 24.6036 | 0 | 24.6036 | 24.6036 | 0 | 24.6036 | 24.6036 | 0 | 24.6036 | 24.6036 | 0 | 24.6036 | 24.6036 | 0 | 24.6036 | 24.6036 | 0 | 24.6036 | 24.6036 | 0 | 24.6036 | 24.6036 | 0 | 24.6036 | 24.6036 | 0 | 24.6036 | 24.6036 | 0 | 24.6036 | 24.6036 | 0 | 24.6036
|  | 20.834 | 0 | 20.834 | 21.1881 | 0 | 21.1881 | 21.1881 | 0 | 21.1881 | 21.1881 | 0 | 21.1881 | 21.1881 | 0 | 21.1881 | 21.1881 | 0 | 21.1881 | 21.1881 | 0 | 21.1881 | 21.1881 | 0 | 21.1881 | 21.1881 | 0 | 21.1881 | 21.1881 | 0 | 21.1881 | 21.1881 | 0 | 21.1881 | 21.1881 | 0 | 21.1881 | 21.1881 | 0 | 21.1881 | 21.1881 | 0 | 21.1881 | 21.1881 | 0 | 21.1881
|  | 17.9681 | 0 | 17.9681 | 18.2734 | 0 | 18.2734 | 18.2734 | 0 | 18.2734 | 18.2734 | 0 | 18.2734 | 18.2734 | 0 | 18.2734 | 18.2734 | 0 | 18.2734 | 18.2734 | 0 | 18.2734 | 18.2734 | 0 | 18.2734 | 18.2734 | 0 | 18.2734 | 18.2734 | 0 | 18.2734 | 18.2734 | 0 | 18.2734 | 18.2734 | 0 | 18.2734 | 18.2734 | 0 | 18.2734 | 18.2734 | 0 | 18.2734 | 18.2734 | 0 | 18.2734
|  | 16.0838 | 0 | 16.0838 | 16.3572 | 0 | 16.3572 | 16.3572 | 0 | 16.3572 | 16.3572 | 0 | 16.3572 | 16.3572 | 0 | 16.3572 | 16.3572 | 0 | 16.3572 | 16.3572 | 0 | 16.3572 | 16.3572 | 0 | 16.3572 | 16.3572 | 0 | 16.3572 | 16.3572 | 0 | 16.3572 | 16.3572 | 0 | 16.3572 | 16.3572 | 0 | 16.3572 | 16.3572 | 0 | 16.3572 | 16.3572 | 0 | 16.3572 | 16.3572 | 0 | 16.3572
|  | 14.2047 | 0 | 14.2047 | 14.4461 | 0 | 14.4461 | 14.4461 | 0 | 14.4461 | 14.4461 | 0 | 14.4461 | 14.4461 | 0 | 14.4461 | 14.4461 | 0 | 14.4461 | 14.4461 | 0 | 14.4461 | 14.4461 | 0 | 14.4461 | 14.4461 | 0 | 14.4461 | 14.4461 | 0 | 14.4461 | 14.4461 | 0 | 14.4461 | 14.4461 | 0 | 14.4461 | 14.4461 | 0 | 14.4461 | 14.4461 | 0 | 14.4461 | 14.4461 | 0 | 14.4461
|  | 13.4797 | 0 | 13.4797 | 13.7088 | 0 | 13.7088 | 13.7088 | 0 | 13.7088 | 13.7088 | 0 | 13.7088 | 13.7088 | 0 | 13.7088 | 13.7088 | 0 | 13.7088 | 13.7088 | 0 | 13.7088 | 13.7088 | 0 | 13.7088 | 13.7088 | 0 | 13.7088 | 13.7088 | 0 | 13.7088 | 13.7088 | 0 | 13.7088 | 13.7088 | 0 | 13.7088 | 13.7088 | 0 | 13.7088 | 13.7088 | 0 | 13.7088 | 13.7088 | 0 | 13.7088
|  | 12.3448 | 0 | 12.3448 | 12.5546 | 0 | 12.5546 | 12.5546 | 0 | 12.5546 | 12.5546 | 0 | 12.5546 | 12.5546 | 0 | 12.5546 | 12.5546 | 0 | 12.5546 | 12.5546 | 0 | 12.5546 | 12.5546 | 0 | 12.5546 | 12.5546 | 0 | 12.5546 | 12.5546 | 0 | 12.5546 | 12.5546 | 0 | 12.5546 | 12.5546 | 0 | 12.5546 | 12.5546 | 0 | 12.5546 | 12.5546 | 0 | 12.5546 | 12.5546 | 0 | 12.5546
|  | 11.3517 | 0 | 11.3517 | 11.5446 | 0 | 11.5446 | 11.5446 | 0 | 11.5446 | 11.5446 | 0 | 11.5446 | 11.5446 | 0 | 11.5446 | 11.5446 | 0 | 11.5446 | 11.5446 | 0 | 11.5446 | 11.5446 | 0 | 11.5446 | 11.5446 | 0 | 11.5446 | 11.5446 | 0 | 11.5446 | 11.5446 | 0 | 11.5446 | 11.5446 | 0 | 11.5446 | 11.5446 | 0 | 11.5446 | 11.5446 | 0 | 11.5446 | 11.5446 | 0 | 11.5446
|  | 11.9852 | 0 | 11.9852 | 12.1889 | 0 | 12.1889 | 12.1889 | 0 | 12.1889 | 12.1889 | 0 | 12.1889 | 12.1889 | 0 | 12.1889 | 12.1889 | 0 | 12.1889 | 12.1889 | 0 | 12.1889 | 12.1889 | 0 | 12.1889 | 12.1889 | 0 | 12.1889 | 12.1889 | 0 | 12.1889 | 12.1889 | 0 | 12.1889 | 12.1889 | 0 | 12.1889 | 12.1889 | 0 | 12.1889 | 12.1889 | 0 | 12.1889 | 12.1889 | 0 | 12.1889
|  | 13.8987 | 0 | 13.8987 | 14.1349 | 0 | 14.1349 | 14.1349 | 0 | 14.1349 | 14.1349 | 0 | 14.1349 | 14.1349 | 0 | 14.1349 | 14.1349 | 0 | 14.1349 | 14.1349 | 0 | 14.1349 | 14.1349 | 0 | 14.1349 | 14.1349 | 0 | 14.1349 | 14.1349 | 0 | 14.1349 | 14.1349 | 0 | 14.1349 | 14.1349 | 0 | 14.1349 | 14.1349 | 0 | 14.1349 | 14.1349 | 0 | 14.1349 | 14.1349 | 0 | 14.1349
|  | 17.1758 | 0 | 17.1758 | 17.4678 | 0 | 17.4678 | 17.4678 | 0 | 17.4678 | 17.4678 | 0 | 17.4678 | 17.4678 | 0 | 17.4678 | 17.4678 | 0 | 17.4678 | 17.4678 | 0 | 17.4678 | 17.4678 | 0 | 17.4678 | 17.4678 | 0 | 17.4678 | 17.4678 | 0 | 17.4678 | 17.4678 | 0 | 17.4678 | 17.4678 | 0 | 17.4678 | 17.4678 | 0 | 17.4678 | 17.4678 | 0 | 17.4678 | 17.4678 | 0 | 17.4678
|  | 18.7176 | 0 | 18.7176 | 19.0357 | 0 | 19.0357 | 19.0357 | 0 | 19.0357 | 19.0357 | 0 | 19.0357 | 19.0357 | 0 | 19.0357 | 19.0357 | 0 | 19.0357 | 19.0357 | 0 | 19.0357 | 19.0357 | 0 | 19.0357 | 19.0357 | 0 | 19.0357 | 19.0357 | 0 | 19.0357 | 19.0357 | 0 | 19.0357 | 19.0357 | 0 | 19.0357 | 19.0357 | 0 | 19.0357 | 19.0357 | 0 | 19.0357 | 19.0357 | 0 | 19.0357
|  | 18.5837 | 0 | 18.5837 | 18.8995 | 0 | 18.8995 | 18.8995 | 0 | 18.8995 | 18.8995 | 0 | 18.8995 | 18.8995 | 0 | 18.8995 | 18.8995 | 0 | 18.8995 | 18.8995 | 0 | 18.8995 | 18.8995 | 0 | 18.8995 | 18.8995 | 0 | 18.8995 | 18.8995 | 0 | 18.8995 | 18.8995 | 0 | 18.8995 | 18.8995 | 0 | 18.8995 | 18.8995 | 0 | 18.8995 | 18.8995 | 0 | 18.8995 | 18.8995 | 0 | 18.8995
|  | 18.8095 | 0 | 18.8095 | 19.1292 | 0 | 19.1292 | 19.1292 | 0 | 19.1292 | 19.1292 | 0 | 19.1292 | 19.1292 | 0 | 19.1292 | 19.1292 | 0 | 19.1292 | 19.1292 | 0 | 19.1292 | 19.1292 | 0 | 19.1292 | 19.1292 | 0 | 19.1292 | 19.1292 | 0 | 19.1292 | 19.1292 | 0 | 19.1292 | 19.1292 | 0 | 19.1292 | 19.1292 | 0 | 19.1292 | 19.1292 | 0 | 19.1292 | 19.1292 | 0 | 19.1292
|  | 18.2304 | 0 | 18.2304 | 18.5402 | 0 | 18.5402 | 18.5402 | 0 | 18.5402 | 18.5402 | 0 | 18.5402 | 18.5402 | 0 | 18.5402 | 18.5402 | 0 | 18.5402 | 18.5402 | 0 | 18.5402 | 18.5402 | 0 | 18.5402 | 18.5402 | 0 | 18.5402 | 18.5402 | 0 | 18.5402 | 18.5402 | 0 | 18.5402 | 18.5402 | 0 | 18.5402 | 18.5402 | 0 | 18.5402 | 18.5402 | 0 | 18.5402 | 18.5402 | 0 | 18.5402
|  | 16.7596 | 0 | 16.7596 | 17.0444 | 0 | 17.0444 | 17.0444 | 0 | 17.0444 | 17.0444 | 0 | 17.0444 | 17.0444 | 0 | 17.0444 | 17.0444 | 0 | 17.0444 | 17.0444 | 0 | 17.0444 | 17.0444 | 0 | 17.0444 | 17.0444 | 0 | 17.0444 | 17.0444 | 0 | 17.0444 | 17.0444 | 0 | 17.0444 | 17.0444 | 0 | 17.0444 | 17.0444 | 0 | 17.0444 | 17.0444 | 0 | 17.0444 | 17.0444 | 0 | 17.0444
|  | 15.9951 | 0 | 15.9951 | 16.2669 | 0 | 16.2669 | 16.2669 | 0 | 16.2669 | 16.2669 | 0 | 16.2669 | 16.2669 | 0 | 16.2669 | 16.2669 | 0 | 16.2669 | 16.2669 | 0 | 16.2669 | 16.2669 | 0 | 16.2669 | 16.2669 | 0 | 16.2669 | 16.2669 | 0 | 16.2669 | 16.2669 | 0 | 16.2669 | 16.2669 | 0 | 16.2669 | 16.2669 | 0 | 16.2669 | 16.2669 | 0 | 16.2669 | 16.2669 | 0 | 16.2669
|  | 15.9827 | 0 | 15.9827 | 16.2543 | 0 | 16.2543 | 16.2543 | 0 | 16.2543 | 16.2543 | 0 | 16.2543 | 16.2543 | 0 | 16.2543 | 16.2543 | 0 | 16.2543 | 16.2543 | 0 | 16.2543 | 16.2543 | 0 | 16.2543 | 16.2543 | 0 | 16.2543 | 16.2543 | 0 | 16.2543 | 16.2543 | 0 | 16.2543 | 16.2543 | 0 | 16.2543 | 16.2543 | 0 | 16.2543 | 16.2543 | 0 | 16.2543 | 16.2543 | 0 | 16.2543
|  | 16.402 | 0 | 16.402 | 16.6807 | 0 | 16.6807 | 16.6807 | 0 | 16.6807 | 16.6807 | 0 | 16.6807 | 16.6807 | 0 | 16.6807 | 16.6807 | 0 | 16.6807 | 16.6807 | 0 | 16.6807 | 16.6807 | 0 | 16.6807 | 16.6807 | 0 | 16.6807 | 16.6807 | 0 | 16.6807 | 16.6807 | 0 | 16.6807 | 16.6807 | 0 | 16.6807 | 16.6807 | 0 | 16.6807 | 16.6807 | 0 | 16.6807 | 16.6807 | 0 | 16.6807
|  | 16.6159 | 0 | 16.6159 | 16.8983 | 0 | 16.8983 | 16.8983 | 0 | 16.8983 | 16.8983 | 0 | 16.8983 | 16.8983 | 0 | 16.8983 | 16.8983 | 0 | 16.8983 | 16.8983 | 0 | 16.8983 | 16.8983 | 0 | 16.8983 | 16.8983 | 0 | 16.8983 | 16.8983 | 0 | 16.8983 | 16.8983 | 0 | 16.8983 | 16.8983 | 0 | 16.8983 | 16.8983 | 0 | 16.8983 | 16.8983 | 0 | 16.8983 | 16.8983 | 0 | 16.8983
|  | 18.8677 | 0 | 18.8677 | 19.1884 | 0 | 19.1884 | 19.1884 | 0 | 19.1884 | 19.1884 | 0 | 19.1884 | 19.1884 | 0 | 19.1884 | 19.1884 | 0 | 19.1884 | 19.1884 | 0 | 19.1884 | 19.1884 | 0 | 19.1884 | 19.1884 | 0 | 19.1884 | 19.1884 | 0 | 19.1884 | 19.1884 | 0 | 19.1884 | 19.1884 | 0 | 19.1884 | 19.1884 | 0 | 19.1884 | 19.1884 | 0 | 19.1884 | 19.1884 | 0 | 19.1884
|  | 24.7221 | 0 | 24.7221 | 25.1422 | 0 | 25.1422 | 25.1422 | 0 | 25.1422 | 25.1422 | 0 | 25.1422 | 25.1422 | 0 | 25.1422 | 25.1422 | 0 | 25.1422 | 25.1422 | 0 | 25.1422 | 25.1422 | 0 | 25.1422 | 25.1422 | 0 | 25.1422 | 25.1422 | 0 | 25.1422 | 25.1422 | 0 | 25.1422 | 25.1422 | 0 | 25.1422 | 25.1422 | 0 | 25.1422 | 25.1422 | 0 | 25.1422 | 25.1422 | 0 | 25.1422
|  | 25.2816 | 0 | 25.2816 | 25.7113 | 0 | 25.7113 | 25.7113 | 0 | 25.7113 | 25.7113 | 0 | 25.7113 | 25.7113 | 0 | 25.7113 | 25.7113 | 0 | 25.7113 | 25.7113 | 0 | 25.7113 | 25.7113 | 0 | 25.7113 | 25.7113 | 0 | 25.7113 | 25.7113 | 0 | 25.7113 | 25.7113 | 0 | 25.7113 | 25.7113 | 0 | 25.7113 | 25.7113 | 0 | 25.7113 | 25.7113 | 0 | 25.7113 | 25.7113 | 0 | 25.7113
|  | 24.3747 | 0 | 24.3747 | 24.7889 | 0 | 24.7889 | 24.7889 | 0 | 24.7889 | 24.7889 | 0 | 24.7889 | 24.7889 | 0 | 24.7889 | 24.7889 | 0 | 24.7889 | 24.7889 | 0 | 24.7889 | 24.7889 | 0 | 24.7889 | 24.7889 | 0 | 24.7889 | 24.7889 | 0 | 24.7889 | 24.7889 | 0 | 24.7889 | 24.7889 | 0 | 24.7889 | 24.7889 | 0 | 24.7889 | 24.7889 | 0 | 24.7889 | 24.7889 | 0 | 24.7889
|  | 23.1098 | 0 | 23.1098 | 23.5026 | 0 | 23.5026 | 23.5026 | 0 | 23.5026 | 23.5026 | 0 | 23.5026 | 23.5026 | 0 | 23.5026 | 23.5026 | 0 | 23.5026 | 23.5026 | 0 | 23.5026 | 23.5026 | 0 | 23.5026 | 23.5026 | 0 | 23.5026 | 23.5026 | 0 | 23.5026 | 23.5026 | 0 | 23.5026 | 23.5026 | 0 | 23.5026 | 23.5026 | 0 | 23.5026 | 23.5026 | 0 | 23.5026 | 23.5026 | 0 | 23.5026
|  | 20.4773 | 0 | 20.4773 | 20.8253 | 0 | 20.8253 | 20.8253 | 0 | 20.8253 | 20.8253 | 0 | 20.8253 | 20.8253 | 0 | 20.8253 | 20.8253 | 0 | 20.8253 | 20.8253 | 0 | 20.8253 | 20.8253 | 0 | 20.8253 | 20.8253 | 0 | 20.8253 | 20.8253 | 0 | 20.8253 | 20.8253 | 0 | 20.8253 | 20.8253 | 0 | 20.8253 | 20.8253 | 0 | 20.8253 | 20.8253 | 0 | 20.8253 | 20.8253 | 0 | 20.8253
|  | 18.5866 | 0 | 18.5866 | 18.9025 | 0 | 18.9025 | 18.9025 | 0 | 18.9025 | 18.9025 | 0 | 18.9025 | 18.9025 | 0 | 18.9025 | 18.9025 | 0 | 18.9025 | 18.9025 | 0 | 18.9025 | 18.9025 | 0 | 18.9025 | 18.9025 | 0 | 18.9025 | 18.9025 | 0 | 18.9025 | 18.9025 | 0 | 18.9025 | 18.9025 | 0 | 18.9025 | 18.9025 | 0 | 18.9025 | 18.9025 | 0 | 18.9025 | 18.9025 | 0 | 18.9025
|  | 16.8734 | 0 | 16.8734 | 17.1602 | 0 | 17.1602 | 17.1602 | 0 | 17.1602 | 17.1602 | 0 | 17.1602 | 17.1602 | 0 | 17.1602 | 17.1602 | 0 | 17.1602 | 17.1602 | 0 | 17.1602 | 17.1602 | 0 | 17.1602 | 17.1602 | 0 | 17.1602 | 17.1602 | 0 | 17.1602 | 17.1602 | 0 | 17.1602 | 17.1602 | 0 | 17.1602 | 17.1602 | 0 | 17.1602 | 17.1602 | 0 | 17.1602 | 17.1602 | 0 | 17.1602
|  | 14.8258 | 0 | 14.8258 | 15.0777 | 0 | 15.0777 | 15.0777 | 0 | 15.0777 | 15.0777 | 0 | 15.0777 | 15.0777 | 0 | 15.0777 | 15.0777 | 0 | 15.0777 | 15.0777 | 0 | 15.0777 | 15.0777 | 0 | 15.0777 | 15.0777 | 0 | 15.0777 | 15.0777 | 0 | 15.0777 | 15.0777 | 0 | 15.0777 | 15.0777 | 0 | 15.0777 | 15.0777 | 0 | 15.0777 | 15.0777 | 0 | 15.0777 | 15.0777 | 0 | 15.0777
|  | 13.4899 | 0 | 13.4899 | 13.7192 | 0 | 13.7192 | 13.7192 | 0 | 13.7192 | 13.7192 | 0 | 13.7192 | 13.7192 | 0 | 13.7192 | 13.7192 | 0 | 13.7192 | 13.7192 | 0 | 13.7192 | 13.7192 | 0 | 13.7192 | 13.7192 | 0 | 13.7192 | 13.7192 | 0 | 13.7192 | 13.7192 | 0 | 13.7192 | 13.7192 | 0 | 13.7192 | 13.7192 | 0 | 13.7192 | 13.7192 | 0 | 13.7192 | 13.7192 | 0 | 13.7192
|  | 12.1076 | 0 | 12.1076 | 12.3134 | 0 | 12.3134 | 12.3134 | 0 | 12.3134 | 12.3134 | 0 | 12.3134 | 12.3134 | 0 | 12.3134 | 12.3134 | 0 | 12.3134 | 12.3134 | 0 | 12.3134 | 12.3134 | 0 | 12.3134 | 12.3134 | 0 | 12.3134 | 12.3134 | 0 | 12.3134 | 12.3134 | 0 | 12.3134 | 12.3134 | 0 | 12.3134 | 12.3134 | 0 | 12.3134 | 12.3134 | 0 | 12.3134 | 12.3134 | 0 | 12.3134
|  | 11.5422 | 0 | 11.5422 | 11.7384 | 0 | 11.7384 | 11.7384 | 0 | 11.7384 | 11.7384 | 0 | 11.7384 | 11.7384 | 0 | 11.7384 | 11.7384 | 0 | 11.7384 | 11.7384 | 0 | 11.7384 | 11.7384 | 0 | 11.7384 | 11.7384 | 0 | 11.7384 | 11.7384 | 0 | 11.7384 | 11.7384 | 0 | 11.7384 | 11.7384 | 0 | 11.7384 | 11.7384 | 0 | 11.7384 | 11.7384 | 0 | 11.7384 | 11.7384 | 0 | 11.7384
|  | 11.4351 | 0 | 11.4351 | 11.6295 | 0 | 11.6295 | 11.6295 | 0 | 11.6295 | 11.6295 | 0 | 11.6295 | 11.6295 | 0 | 11.6295 | 11.6295 | 0 | 11.6295 | 11.6295 | 0 | 11.6295 | 11.6295 | 0 | 11.6295 | 11.6295 | 0 | 11.6295 | 11.6295 | 0 | 11.6295 | 11.6295 | 0 | 11.6295 | 11.6295 | 0 | 11.6295 | 11.6295 | 0 | 11.6295 | 11.6295 | 0 | 11.6295 | 11.6295 | 0 | 11.6295
|  | 12.2902 | 0 | 12.2902 | 12.4991 | 0 | 12.4991 | 12.4991 | 0 | 12.4991 | 12.4991 | 0 | 12.4991 | 12.4991 | 0 | 12.4991 | 12.4991 | 0 | 12.4991 | 12.4991 | 0 | 12.4991 | 12.4991 | 0 | 12.4991 | 12.4991 | 0 | 12.4991 | 12.4991 | 0 | 12.4991 | 12.4991 | 0 | 12.4991 | 12.4991 | 0 | 12.4991 | 12.4991 | 0 | 12.4991 | 12.4991 | 0 | 12.4991 | 12.4991 | 0 | 12.4991
|  | 13.6087 | 0 | 13.6087 | 13.8399 | 0 | 13.8399 | 13.8399 | 0 | 13.8399 | 13.8399 | 0 | 13.8399 | 13.8399 | 0 | 13.8399 | 13.8399 | 0 | 13.8399 | 13.8399 | 0 | 13.8399 | 13.8399 | 0 | 13.8399 | 13.8399 | 0 | 13.8399 | 13.8399 | 0 | 13.8399 | 13.8399 | 0 | 13.8399 | 13.8399 | 0 | 13.8399 | 13.8399 | 0 | 13.8399 | 13.8399 | 0 | 13.8399 | 13.8399 | 0 | 13.8399
|  | 16.1273 | 0 | 16.1273 | 16.4014 | 0 | 16.4014 | 16.4014 | 0 | 16.4014 | 16.4014 | 0 | 16.4014 | 16.4014 | 0 | 16.4014 | 16.4014 | 0 | 16.4014 | 16.4014 | 0 | 16.4014 | 16.4014 | 0 | 16.4014 | 16.4014 | 0 | 16.4014 | 16.4014 | 0 | 16.4014 | 16.4014 | 0 | 16.4014 | 16.4014 | 0 | 16.4014 | 16.4014 | 0 | 16.4014 | 16.4014 | 0 | 16.4014 | 16.4014 | 0 | 16.4014
|  | 18.8578 | 0 | 18.8578 | 19.1783 | 0 | 19.1783 | 19.1783 | 0 | 19.1783 | 19.1783 | 0 | 19.1783 | 19.1783 | 0 | 19.1783 | 19.1783 | 0 | 19.1783 | 19.1783 | 0 | 19.1783 | 19.1783 | 0 | 19.1783 | 19.1783 | 0 | 19.1783 | 19.1783 | 0 | 19.1783 | 19.1783 | 0 | 19.1783 | 19.1783 | 0 | 19.1783 | 19.1783 | 0 | 19.1783 | 19.1783 | 0 | 19.1783 | 19.1783 | 0 | 19.1783
|  | 20.1236 | 0 | 20.1236 | 20.4657 | 0 | 20.4657 | 20.4657 | 0 | 20.4657 | 20.4657 | 0 | 20.4657 | 20.4657 | 0 | 20.4657 | 20.4657 | 0 | 20.4657 | 20.4657 | 0 | 20.4657 | 20.4657 | 0 | 20.4657 | 20.4657 | 0 | 20.4657 | 20.4657 | 0 | 20.4657 | 20.4657 | 0 | 20.4657 | 20.4657 | 0 | 20.4657 | 20.4657 | 0 | 20.4657 | 20.4657 | 0 | 20.4657 | 20.4657 | 0 | 20.4657
|  | 20.0311 | 0 | 20.0311 | 20.3715 | 0 | 20.3715 | 20.3715 | 0 | 20.3715 | 20.3715 | 0 | 20.3715 | 20.3715 | 0 | 20.3715 | 20.3715 | 0 | 20.3715 | 20.3715 | 0 | 20.3715 | 20.3715 | 0 | 20.3715 | 20.3715 | 0 | 20.3715 | 20.3715 | 0 | 20.3715 | 20.3715 | 0 | 20.3715 | 20.3715 | 0 | 20.3715 | 20.3715 | 0 | 20.3715 | 20.3715 | 0 | 20.3715 | 20.3715 | 0 | 20.3715
|  | 20.3623 | 0 | 20.3623 | 20.7084 | 0 | 20.7084 | 20.7084 | 0 | 20.7084 | 20.7084 | 0 | 20.7084 | 20.7084 | 0 | 20.7084 | 20.7084 | 0 | 20.7084 | 20.7084 | 0 | 20.7084 | 20.7084 | 0 | 20.7084 | 20.7084 | 0 | 20.7084 | 20.7084 | 0 | 20.7084 | 20.7084 | 0 | 20.7084 | 20.7084 | 0 | 20.7084 | 20.7084 | 0 | 20.7084 | 20.7084 | 0 | 20.7084 | 20.7084 | 0 | 20.7084
|  | 19.6826 | 0 | 19.6826 | 20.0171 | 0 | 20.0171 | 20.0171 | 0 | 20.0171 | 20.0171 | 0 | 20.0171 | 20.0171 | 0 | 20.0171 | 20.0171 | 0 | 20.0171 | 20.0171 | 0 | 20.0171 | 20.0171 | 0 | 20.0171 | 20.0171 | 0 | 20.0171 | 20.0171 | 0 | 20.0171 | 20.0171 | 0 | 20.0171 | 20.0171 | 0 | 20.0171 | 20.0171 | 0 | 20.0171 | 20.0171 | 0 | 20.0171 | 20.0171 | 0 | 20.0171
|  | 19.3892 | 0 | 19.3892 | 19.7187 | 0 | 19.7187 | 19.7187 | 0 | 19.7187 | 19.7187 | 0 | 19.7187 | 19.7187 | 0 | 19.7187 | 19.7187 | 0 | 19.7187 | 19.7187 | 0 | 19.7187 | 19.7187 | 0 | 19.7187 | 19.7187 | 0 | 19.7187 | 19.7187 | 0 | 19.7187 | 19.7187 | 0 | 19.7187 | 19.7187 | 0 | 19.7187 | 19.7187 | 0 | 19.7187 | 19.7187 | 0 | 19.7187 | 19.7187 | 0 | 19.7187
|  | 19.1797 | 0 | 19.1797 | 19.5056 | 0 | 19.5056 | 19.5056 | 0 | 19.5056 | 19.5056 | 0 | 19.5056 | 19.5056 | 0 | 19.5056 | 19.5056 | 0 | 19.5056 | 19.5056 | 0 | 19.5056 | 19.5056 | 0 | 19.5056 | 19.5056 | 0 | 19.5056 | 19.5056 | 0 | 19.5056 | 19.5056 | 0 | 19.5056 | 19.5056 | 0 | 19.5056 | 19.5056 | 0 | 19.5056 | 19.5056 | 0 | 19.5056 | 19.5056 | 0 | 19.5056
|  | 20.2591 | 0 | 20.2591 | 20.6035 | 0 | 20.6035 | 20.6035 | 0 | 20.6035 | 20.6035 | 0 | 20.6035 | 20.6035 | 0 | 20.6035 | 20.6035 | 0 | 20.6035 | 20.6035 | 0 | 20.6035 | 20.6035 | 0 | 20.6035 | 20.6035 | 0 | 20.6035 | 20.6035 | 0 | 20.6035 | 20.6035 | 0 | 20.6035 | 20.6035 | 0 | 20.6035 | 20.6035 | 0 | 20.6035 | 20.6035 | 0 | 20.6035 | 20.6035 | 0 | 20.6035
|  | 21.7302 | 0 | 21.7302 | 22.0996 | 0 | 22.0996 | 22.0996 | 0 | 22.0996 | 22.0996 | 0 | 22.0996 | 22.0996 | 0 | 22.0996 | 22.0996 | 0 | 22.0996 | 22.0996 | 0 | 22.0996 | 22.0996 | 0 | 22.0996 | 22.0996 | 0 | 22.0996 | 22.0996 | 0 | 22.0996 | 22.0996 | 0 | 22.0996 | 22.0996 | 0 | 22.0996 | 22.0996 | 0 | 22.0996 | 22.0996 | 0 | 22.0996 | 22.0996 | 0 | 22.0996
|  | 25.7245 | 0 | 25.7245 | 26.1617 | 0 | 26.1617 | 26.1617 | 0 | 26.1617 | 26.1617 | 0 | 26.1617 | 26.1617 | 0 | 26.1617 | 26.1617 | 0 | 26.1617 | 26.1617 | 0 | 26.1617 | 26.1617 | 0 | 26.1617 | 26.1617 | 0 | 26.1617 | 26.1617 | 0 | 26.1617 | 26.1617 | 0 | 26.1617 | 26.1617 | 0 | 26.1617 | 26.1617 | 0 | 26.1617 | 26.1617 | 0 | 26.1617 | 26.1617 | 0 | 26.1617
|  | 24.8273 | 0 | 24.8273 | 25.2493 | 0 | 25.2493 | 25.2493 | 0 | 25.2493 | 25.2493 | 0 | 25.2493 | 25.2493 | 0 | 25.2493 | 25.2493 | 0 | 25.2493 | 25.2493 | 0 | 25.2493 | 25.2493 | 0 | 25.2493 | 25.2493 | 0 | 25.2493 | 25.2493 | 0 | 25.2493 | 25.2493 | 0 | 25.2493 | 25.2493 | 0 | 25.2493 | 25.2493 | 0 | 25.2493 | 25.2493 | 0 | 25.2493 | 25.2493 | 0 | 25.2493
|  | 22.8774 | 0 | 22.8774 | 23.2662 | 0 | 23.2662 | 23.2662 | 0 | 23.2662 | 23.2662 | 0 | 23.2662 | 23.2662 | 0 | 23.2662 | 23.2662 | 0 | 23.2662 | 23.2662 | 0 | 23.2662 | 23.2662 | 0 | 23.2662 | 23.2662 | 0 | 23.2662 | 23.2662 | 0 | 23.2662 | 23.2662 | 0 | 23.2662 | 23.2662 | 0 | 23.2662 | 23.2662 | 0 | 23.2662 | 23.2662 | 0 | 23.2662 | 23.2662 | 0 | 23.2662
|  | 21.8293 | 0 | 21.8293 | 22.2003 | 0 | 22.2003 | 22.2003 | 0 | 22.2003 | 22.2003 | 0 | 22.2003 | 22.2003 | 0 | 22.2003 | 22.2003 | 0 | 22.2003 | 22.2003 | 0 | 22.2003 | 22.2003 | 0 | 22.2003 | 22.2003 | 0 | 22.2003 | 22.2003 | 0 | 22.2003 | 22.2003 | 0 | 22.2003 | 22.2003 | 0 | 22.2003 | 22.2003 | 0 | 22.2003 | 22.2003 | 0 | 22.2003 | 22.2003 | 0 | 22.2003
|  | 20.2647 | 0 | 20.2647 | 20.6091 | 0 | 20.6091 | 20.6091 | 0 | 20.6091 | 20.6091 | 0 | 20.6091 | 20.6091 | 0 | 20.6091 | 20.6091 | 0 | 20.6091 | 20.6091 | 0 | 20.6091 | 20.6091 | 0 | 20.6091 | 20.6091 | 0 | 20.6091 | 20.6091 | 0 | 20.6091 | 20.6091 | 0 | 20.6091 | 20.6091 | 0 | 20.6091 | 20.6091 | 0 | 20.6091 | 20.6091 | 0 | 20.6091 | 20.6091 | 0 | 20.6091
|  | 18.6042 | 0 | 18.6042 | 18.9204 | 0 | 18.9204 | 18.9204 | 0 | 18.9204 | 18.9204 | 0 | 18.9204 | 18.9204 | 0 | 18.9204 | 18.9204 | 0 | 18.9204 | 18.9204 | 0 | 18.9204 | 18.9204 | 0 | 18.9204 | 18.9204 | 0 | 18.9204 | 18.9204 | 0 | 18.9204 | 18.9204 | 0 | 18.9204 | 18.9204 | 0 | 18.9204 | 18.9204 | 0 | 18.9204 | 18.9204 | 0 | 18.9204 | 18.9204 | 0 | 18.9204
|  | 17.242 | 0 | 17.242 | 17.535 | 0 | 17.535 | 17.535 | 0 | 17.535 | 17.535 | 0 | 17.535 | 17.535 | 0 | 17.535 | 17.535 | 0 | 17.535 | 17.535 | 0 | 17.535 | 17.535 | 0 | 17.535 | 17.535 | 0 | 17.535 | 17.535 | 0 | 17.535 | 17.535 | 0 | 17.535 | 17.535 | 0 | 17.535 | 17.535 | 0 | 17.535 | 17.535 | 0 | 17.535 | 17.535 | 0 | 17.535
|  | 15.6508 | 0 | 15.6508 | 15.9168 | 0 | 15.9168 | 15.9168 | 0 | 15.9168 | 15.9168 | 0 | 15.9168 | 15.9168 | 0 | 15.9168 | 15.9168 | 0 | 15.9168 | 15.9168 | 0 | 15.9168 | 15.9168 | 0 | 15.9168 | 15.9168 | 0 | 15.9168 | 15.9168 | 0 | 15.9168 | 15.9168 | 0 | 15.9168 | 15.9168 | 0 | 15.9168 | 15.9168 | 0 | 15.9168 | 15.9168 | 0 | 15.9168 | 15.9168 | 0 | 15.9168
|  | 15.0219 | 0 | 15.0219 | 15.2772 | 0 | 15.2772 | 15.2772 | 0 | 15.2772 | 15.2772 | 0 | 15.2772 | 15.2772 | 0 | 15.2772 | 15.2772 | 0 | 15.2772 | 15.2772 | 0 | 15.2772 | 15.2772 | 0 | 15.2772 | 15.2772 | 0 | 15.2772 | 15.2772 | 0 | 15.2772 | 15.2772 | 0 | 15.2772 | 15.2772 | 0 | 15.2772 | 15.2772 | 0 | 15.2772 | 15.2772 | 0 | 15.2772 | 15.2772 | 0 | 15.2772
|  | 13.4749 | 0 | 13.4749 | 13.7039 | 0 | 13.7039 | 13.7039 | 0 | 13.7039 | 13.7039 | 0 | 13.7039 | 13.7039 | 0 | 13.7039 | 13.7039 | 0 | 13.7039 | 13.7039 | 0 | 13.7039 | 13.7039 | 0 | 13.7039 | 13.7039 | 0 | 13.7039 | 13.7039 | 0 | 13.7039 | 13.7039 | 0 | 13.7039 | 13.7039 | 0 | 13.7039 | 13.7039 | 0 | 13.7039 | 13.7039 | 0 | 13.7039 | 13.7039 | 0 | 13.7039
|  | 12.7997 | 0 | 12.7997 | 13.0173 | 0 | 13.0173 | 13.0173 | 0 | 13.0173 | 13.0173 | 0 | 13.0173 | 13.0173 | 0 | 13.0173 | 13.0173 | 0 | 13.0173 | 13.0173 | 0 | 13.0173 | 13.0173 | 0 | 13.0173 | 13.0173 | 0 | 13.0173 | 13.0173 | 0 | 13.0173 | 13.0173 | 0 | 13.0173 | 13.0173 | 0 | 13.0173 | 13.0173 | 0 | 13.0173 | 13.0173 | 0 | 13.0173 | 13.0173 | 0 | 13.0173
|  | 12.7329 | 0 | 12.7329 | 12.9493 | 0 | 12.9493 | 12.9493 | 0 | 12.9493 | 12.9493 | 0 | 12.9493 | 12.9493 | 0 | 12.9493 | 12.9493 | 0 | 12.9493 | 12.9493 | 0 | 12.9493 | 12.9493 | 0 | 12.9493 | 12.9493 | 0 | 12.9493 | 12.9493 | 0 | 12.9493 | 12.9493 | 0 | 12.9493 | 12.9493 | 0 | 12.9493 | 12.9493 | 0 | 12.9493 | 12.9493 | 0 | 12.9493 | 12.9493 | 0 | 12.9493
|  | 12.8992 | 0 | 12.8992 | 13.1184 | 0 | 13.1184 | 13.1184 | 0 | 13.1184 | 13.1184 | 0 | 13.1184 | 13.1184 | 0 | 13.1184 | 13.1184 | 0 | 13.1184 | 13.1184 | 0 | 13.1184 | 13.1184 | 0 | 13.1184 | 13.1184 | 0 | 13.1184 | 13.1184 | 0 | 13.1184 | 13.1184 | 0 | 13.1184 | 13.1184 | 0 | 13.1184 | 13.1184 | 0 | 13.1184 | 13.1184 | 0 | 13.1184 | 13.1184 | 0 | 13.1184
|  | 13.7082 | 0 | 13.7082 | 13.9412 | 0 | 13.9412 | 13.9412 | 0 | 13.9412 | 13.9412 | 0 | 13.9412 | 13.9412 | 0 | 13.9412 | 13.9412 | 0 | 13.9412 | 13.9412 | 0 | 13.9412 | 13.9412 | 0 | 13.9412 | 13.9412 | 0 | 13.9412 | 13.9412 | 0 | 13.9412 | 13.9412 | 0 | 13.9412 | 13.9412 | 0 | 13.9412 | 13.9412 | 0 | 13.9412 | 13.9412 | 0 | 13.9412 | 13.9412 | 0 | 13.9412
|  | 15.3355 | 0 | 15.3355 | 15.5962 | 0 | 15.5962 | 15.5962 | 0 | 15.5962 | 15.5962 | 0 | 15.5962 | 15.5962 | 0 | 15.5962 | 15.5962 | 0 | 15.5962 | 15.5962 | 0 | 15.5962 | 15.5962 | 0 | 15.5962 | 15.5962 | 0 | 15.5962 | 15.5962 | 0 | 15.5962 | 15.5962 | 0 | 15.5962 | 15.5962 | 0 | 15.5962 | 15.5962 | 0 | 15.5962 | 15.5962 | 0 | 15.5962 | 15.5962 | 0 | 15.5962
|  | 17.0578 | 0 | 17.0578 | 17.3477 | 0 | 17.3477 | 17.3477 | 0 | 17.3477 | 17.3477 | 0 | 17.3477 | 17.3477 | 0 | 17.3477 | 17.3477 | 0 | 17.3477 | 17.3477 | 0 | 17.3477 | 17.3477 | 0 | 17.3477 | 17.3477 | 0 | 17.3477 | 17.3477 | 0 | 17.3477 | 17.3477 | 0 | 17.3477 | 17.3477 | 0 | 17.3477 | 17.3477 | 0 | 17.3477 | 17.3477 | 0 | 17.3477 | 17.3477 | 0 | 17.3477
|  | 17.2668 | 0 | 17.2668 | 17.5603 | 0 | 17.5603 | 17.5603 | 0 | 17.5603 | 17.5603 | 0 | 17.5603 | 17.5603 | 0 | 17.5603 | 17.5603 | 0 | 17.5603 | 17.5603 | 0 | 17.5603 | 17.5603 | 0 | 17.5603 | 17.5603 | 0 | 17.5603 | 17.5603 | 0 | 17.5603 | 17.5603 | 0 | 17.5603 | 17.5603 | 0 | 17.5603 | 17.5603 | 0 | 17.5603 | 17.5603 | 0 | 17.5603 | 17.5603 | 0 | 17.5603
|  | 16.7752 | 0 | 16.7752 | 17.0603 | 0 | 17.0603 | 17.0603 | 0 | 17.0603 | 17.0603 | 0 | 17.0603 | 17.0603 | 0 | 17.0603 | 17.0603 | 0 | 17.0603 | 17.0603 | 0 | 17.0603 | 17.0603 | 0 | 17.0603 | 17.0603 | 0 | 17.0603 | 17.0603 | 0 | 17.0603 | 17.0603 | 0 | 17.0603 | 17.0603 | 0 | 17.0603 | 17.0603 | 0 | 17.0603 | 17.0603 | 0 | 17.0603 | 17.0603 | 0 | 17.0603
|  | 17.4652 | 0 | 17.4652 | 17.762 | 0 | 17.762 | 17.762 | 0 | 17.762 | 17.762 | 0 | 17.762 | 17.762 | 0 | 17.762 | 17.762 | 0 | 17.762 | 17.762 | 0 | 17.762 | 17.762 | 0 | 17.762 | 17.762 | 0 | 17.762 | 17.762 | 0 | 17.762 | 17.762 | 0 | 17.762 | 17.762 | 0 | 17.762 | 17.762 | 0 | 17.762 | 17.762 | 0 | 17.762 | 17.762 | 0 | 17.762
|  | 17.4987 | 0 | 17.4987 | 17.7961 | 0 | 17.7961 | 17.7961 | 0 | 17.7961 | 17.7961 | 0 | 17.7961 | 17.7961 | 0 | 17.7961 | 17.7961 | 0 | 17.7961 | 17.7961 | 0 | 17.7961 | 17.7961 | 0 | 17.7961 | 17.7961 | 0 | 17.7961 | 17.7961 | 0 | 17.7961 | 17.7961 | 0 | 17.7961 | 17.7961 | 0 | 17.7961 | 17.7961 | 0 | 17.7961 | 17.7961 | 0 | 17.7961 | 17.7961 | 0 | 17.7961
|  | 16.4053 | 0 | 16.4053 | 16.6841 | 0 | 16.6841 | 16.6841 | 0 | 16.6841 | 16.6841 | 0 | 16.6841 | 16.6841 | 0 | 16.6841 | 16.6841 | 0 | 16.6841 | 16.6841 | 0 | 16.6841 | 16.6841 | 0 | 16.6841 | 16.6841 | 0 | 16.6841 | 16.6841 | 0 | 16.6841 | 16.6841 | 0 | 16.6841 | 16.6841 | 0 | 16.6841 | 16.6841 | 0 | 16.6841 | 16.6841 | 0 | 16.6841 | 16.6841 | 0 | 16.6841
|  | 16.5132 | 0 | 16.5132 | 16.7938 | 0 | 16.7938 | 16.7938 | 0 | 16.7938 | 16.7938 | 0 | 16.7938 | 16.7938 | 0 | 16.7938 | 16.7938 | 0 | 16.7938 | 16.7938 | 0 | 16.7938 | 16.7938 | 0 | 16.7938 | 16.7938 | 0 | 16.7938 | 16.7938 | 0 | 16.7938 | 16.7938 | 0 | 16.7938 | 16.7938 | 0 | 16.7938 | 16.7938 | 0 | 16.7938 | 16.7938 | 0 | 16.7938 | 16.7938 | 0 | 16.7938
|  | 17.5521 | 0 | 17.5521 | 17.8504 | 0 | 17.8504 | 17.8504 | 0 | 17.8504 | 17.8504 | 0 | 17.8504 | 17.8504 | 0 | 17.8504 | 17.8504 | 0 | 17.8504 | 17.8504 | 0 | 17.8504 | 17.8504 | 0 | 17.8504 | 17.8504 | 0 | 17.8504 | 17.8504 | 0 | 17.8504 | 17.8504 | 0 | 17.8504 | 17.8504 | 0 | 17.8504 | 17.8504 | 0 | 17.8504 | 17.8504 | 0 | 17.8504 | 17.8504 | 0 | 17.8504
|  | 20.928 | 0 | 20.928 | 21.2837 | 0 | 21.2837 | 21.2837 | 0 | 21.2837 | 21.2837 | 0 | 21.2837 | 21.2837 | 0 | 21.2837 | 21.2837 | 0 | 21.2837 | 21.2837 | 0 | 21.2837 | 21.2837 | 0 | 21.2837 | 21.2837 | 0 | 21.2837 | 21.2837 | 0 | 21.2837 | 21.2837 | 0 | 21.2837 | 21.2837 | 0 | 21.2837 | 21.2837 | 0 | 21.2837 | 21.2837 | 0 | 21.2837 | 21.2837 | 0 | 21.2837
|  | 27.5898 | 0 | 27.5898 | 28.0587 | 0 | 28.0587 | 28.0587 | 0 | 28.0587 | 28.0587 | 0 | 28.0587 | 28.0587 | 0 | 28.0587 | 28.0587 | 0 | 28.0587 | 28.0587 | 0 | 28.0587 | 28.0587 | 0 | 28.0587 | 28.0587 | 0 | 28.0587 | 28.0587 | 0 | 28.0587 | 28.0587 | 0 | 28.0587 | 28.0587 | 0 | 28.0587 | 28.0587 | 0 | 28.0587 | 28.0587 | 0 | 28.0587 | 28.0587 | 0 | 28.0587
|  | 27.1144 | 0 | 27.1144 | 27.5752 | 0 | 27.5752 | 27.5752 | 0 | 27.5752 | 27.5752 | 0 | 27.5752 | 27.5752 | 0 | 27.5752 | 27.5752 | 0 | 27.5752 | 27.5752 | 0 | 27.5752 | 27.5752 | 0 | 27.5752 | 27.5752 | 0 | 27.5752 | 27.5752 | 0 | 27.5752 | 27.5752 | 0 | 27.5752 | 27.5752 | 0 | 27.5752 | 27.5752 | 0 | 27.5752 | 27.5752 | 0 | 27.5752 | 27.5752 | 0 | 27.5752
|  | 25.6414 | 0 | 25.6414 | 26.0771 | 0 | 26.0771 | 26.0771 | 0 | 26.0771 | 26.0771 | 0 | 26.0771 | 26.0771 | 0 | 26.0771 | 26.0771 | 0 | 26.0771 | 26.0771 | 0 | 26.0771 | 26.0771 | 0 | 26.0771 | 26.0771 | 0 | 26.0771 | 26.0771 | 0 | 26.0771 | 26.0771 | 0 | 26.0771 | 26.0771 | 0 | 26.0771 | 26.0771 | 0 | 26.0771 | 26.0771 | 0 | 26.0771 | 26.0771 | 0 | 26.0771
|  | 23.6644 | 0 | 23.6644 | 24.0666 | 0 | 24.0666 | 24.0666 | 0 | 24.0666 | 24.0666 | 0 | 24.0666 | 24.0666 | 0 | 24.0666 | 24.0666 | 0 | 24.0666 | 24.0666 | 0 | 24.0666 | 24.0666 | 0 | 24.0666 | 24.0666 | 0 | 24.0666 | 24.0666 | 0 | 24.0666 | 24.0666 | 0 | 24.0666 | 24.0666 | 0 | 24.0666 | 24.0666 | 0 | 24.0666 | 24.0666 | 0 | 24.0666 | 24.0666 | 0 | 24.0666
|  | 20.7558 | 0 | 20.7558 | 21.1085 | 0 | 21.1085 | 21.1085 | 0 | 21.1085 | 21.1085 | 0 | 21.1085 | 21.1085 | 0 | 21.1085 | 21.1085 | 0 | 21.1085 | 21.1085 | 0 | 21.1085 | 21.1085 | 0 | 21.1085 | 21.1085 | 0 | 21.1085 | 21.1085 | 0 | 21.1085 | 21.1085 | 0 | 21.1085 | 21.1085 | 0 | 21.1085 | 21.1085 | 0 | 21.1085 | 21.1085 | 0 | 21.1085 | 21.1085 | 0 | 21.1085
|  | 17.2932 | 0 | 17.2932 | 17.5871 | 0 | 17.5871 | 17.5871 | 0 | 17.5871 | 17.5871 | 0 | 17.5871 | 17.5871 | 0 | 17.5871 | 17.5871 | 0 | 17.5871 | 17.5871 | 0 | 17.5871 | 17.5871 | 0 | 17.5871 | 17.5871 | 0 | 17.5871 | 17.5871 | 0 | 17.5871 | 17.5871 | 0 | 17.5871 | 17.5871 | 0 | 17.5871 | 17.5871 | 0 | 17.5871 | 17.5871 | 0 | 17.5871 | 17.5871 | 0 | 17.5871
|  | 15.6941 | 0 | 15.6941 | 15.9608 | 0 | 15.9608 | 15.9608 | 0 | 15.9608 | 15.9608 | 0 | 15.9608 | 15.9608 | 0 | 15.9608 | 15.9608 | 0 | 15.9608 | 15.9608 | 0 | 15.9608 | 15.9608 | 0 | 15.9608 | 15.9608 | 0 | 15.9608 | 15.9608 | 0 | 15.9608 | 15.9608 | 0 | 15.9608 | 15.9608 | 0 | 15.9608 | 15.9608 | 0 | 15.9608 | 15.9608 | 0 | 15.9608 | 15.9608 | 0 | 15.9608
|  | 14.4758 | 0 | 14.4758 | 14.7218 | 0 | 14.7218 | 14.7218 | 0 | 14.7218 | 14.7218 | 0 | 14.7218 | 14.7218 | 0 | 14.7218 | 14.7218 | 0 | 14.7218 | 14.7218 | 0 | 14.7218 | 14.7218 | 0 | 14.7218 | 14.7218 | 0 | 14.7218 | 14.7218 | 0 | 14.7218 | 14.7218 | 0 | 14.7218 | 14.7218 | 0 | 14.7218 | 14.7218 | 0 | 14.7218 | 14.7218 | 0 | 14.7218 | 14.7218 | 0 | 14.7218
|  | 14.0631 | 0 | 14.0631 | 14.3021 | 0 | 14.3021 | 14.3021 | 0 | 14.3021 | 14.3021 | 0 | 14.3021 | 14.3021 | 0 | 14.3021 | 14.3021 | 0 | 14.3021 | 14.3021 | 0 | 14.3021 | 14.3021 | 0 | 14.3021 | 14.3021 | 0 | 14.3021 | 14.3021 | 0 | 14.3021 | 14.3021 | 0 | 14.3021 | 14.3021 | 0 | 14.3021 | 14.3021 | 0 | 14.3021 | 14.3021 | 0 | 14.3021 | 14.3021 | 0 | 14.3021
|  | 12.8503 | 0 | 12.8503 | 13.0687 | 0 | 13.0687 | 13.0687 | 0 | 13.0687 | 13.0687 | 0 | 13.0687 | 13.0687 | 0 | 13.0687 | 13.0687 | 0 | 13.0687 | 13.0687 | 0 | 13.0687 | 13.0687 | 0 | 13.0687 | 13.0687 | 0 | 13.0687 | 13.0687 | 0 | 13.0687 | 13.0687 | 0 | 13.0687 | 13.0687 | 0 | 13.0687 | 13.0687 | 0 | 13.0687 | 13.0687 | 0 | 13.0687 | 13.0687 | 0 | 13.0687
|  | 12.6656 | 0 | 12.6656 | 12.8808 | 0 | 12.8808 | 12.8808 | 0 | 12.8808 | 12.8808 | 0 | 12.8808 | 12.8808 | 0 | 12.8808 | 12.8808 | 0 | 12.8808 | 12.8808 | 0 | 12.8808 | 12.8808 | 0 | 12.8808 | 12.8808 | 0 | 12.8808 | 12.8808 | 0 | 12.8808 | 12.8808 | 0 | 12.8808 | 12.8808 | 0 | 12.8808 | 12.8808 | 0 | 12.8808 | 12.8808 | 0 | 12.8808 | 12.8808 | 0 | 12.8808
|  | 13.2105 | 0 | 13.2105 | 13.435 | 0 | 13.435 | 13.435 | 0 | 13.435 | 13.435 | 0 | 13.435 | 13.435 | 0 | 13.435 | 13.435 | 0 | 13.435 | 13.435 | 0 | 13.435 | 13.435 | 0 | 13.435 | 13.435 | 0 | 13.435 | 13.435 | 0 | 13.435 | 13.435 | 0 | 13.435 | 13.435 | 0 | 13.435 | 13.435 | 0 | 13.435 | 13.435 | 0 | 13.435 | 13.435 | 0 | 13.435
|  | 15.1066 | 0 | 15.1066 | 15.3634 | 0 | 15.3634 | 15.3634 | 0 | 15.3634 | 15.3634 | 0 | 15.3634 | 15.3634 | 0 | 15.3634 | 15.3634 | 0 | 15.3634 | 15.3634 | 0 | 15.3634 | 15.3634 | 0 | 15.3634 | 15.3634 | 0 | 15.3634 | 15.3634 | 0 | 15.3634 | 15.3634 | 0 | 15.3634 | 15.3634 | 0 | 15.3634 | 15.3634 | 0 | 15.3634 | 15.3634 | 0 | 15.3634 | 15.3634 | 0 | 15.3634
|  | 18.8327 | 0 | 18.8327 | 19.1527 | 0 | 19.1527 | 19.1527 | 0 | 19.1527 | 19.1527 | 0 | 19.1527 | 19.1527 | 0 | 19.1527 | 19.1527 | 0 | 19.1527 | 19.1527 | 0 | 19.1527 | 19.1527 | 0 | 19.1527 | 19.1527 | 0 | 19.1527 | 19.1527 | 0 | 19.1527 | 19.1527 | 0 | 19.1527 | 19.1527 | 0 | 19.1527 | 19.1527 | 0 | 19.1527 | 19.1527 | 0 | 19.1527 | 19.1527 | 0 | 19.1527
|  | 20.4993 | 0 | 20.4993 | 20.8477 | 0 | 20.8477 | 20.8477 | 0 | 20.8477 | 20.8477 | 0 | 20.8477 | 20.8477 | 0 | 20.8477 | 20.8477 | 0 | 20.8477 | 20.8477 | 0 | 20.8477 | 20.8477 | 0 | 20.8477 | 20.8477 | 0 | 20.8477 | 20.8477 | 0 | 20.8477 | 20.8477 | 0 | 20.8477 | 20.8477 | 0 | 20.8477 | 20.8477 | 0 | 20.8477 | 20.8477 | 0 | 20.8477 | 20.8477 | 0 | 20.8477
|  | 18.9367 | 0 | 18.9367 | 19.2585 | 0 | 19.2585 | 19.2585 | 0 | 19.2585 | 19.2585 | 0 | 19.2585 | 19.2585 | 0 | 19.2585 | 19.2585 | 0 | 19.2585 | 19.2585 | 0 | 19.2585 | 19.2585 | 0 | 19.2585 | 19.2585 | 0 | 19.2585 | 19.2585 | 0 | 19.2585 | 19.2585 | 0 | 19.2585 | 19.2585 | 0 | 19.2585 | 19.2585 | 0 | 19.2585 | 19.2585 | 0 | 19.2585 | 19.2585 | 0 | 19.2585
|  | 18.0191 | 0 | 18.0191 | 18.3253 | 0 | 18.3253 | 18.3253 | 0 | 18.3253 | 18.3253 | 0 | 18.3253 | 18.3253 | 0 | 18.3253 | 18.3253 | 0 | 18.3253 | 18.3253 | 0 | 18.3253 | 18.3253 | 0 | 18.3253 | 18.3253 | 0 | 18.3253 | 18.3253 | 0 | 18.3253 | 18.3253 | 0 | 18.3253 | 18.3253 | 0 | 18.3253 | 18.3253 | 0 | 18.3253 | 18.3253 | 0 | 18.3253 | 18.3253 | 0 | 18.3253
|  | 16.2749 | 0 | 16.2749 | 16.5515 | 0 | 16.5515 | 16.5515 | 0 | 16.5515 | 16.5515 | 0 | 16.5515 | 16.5515 | 0 | 16.5515 | 16.5515 | 0 | 16.5515 | 16.5515 | 0 | 16.5515 | 16.5515 | 0 | 16.5515 | 16.5515 | 0 | 16.5515 | 16.5515 | 0 | 16.5515 | 16.5515 | 0 | 16.5515 | 16.5515 | 0 | 16.5515 | 16.5515 | 0 | 16.5515 | 16.5515 | 0 | 16.5515 | 16.5515 | 0 | 16.5515
|  | 15.5306 | 0 | 15.5306 | 15.7945 | 0 | 15.7945 | 15.7945 | 0 | 15.7945 | 15.7945 | 0 | 15.7945 | 15.7945 | 0 | 15.7945 | 15.7945 | 0 | 15.7945 | 15.7945 | 0 | 15.7945 | 15.7945 | 0 | 15.7945 | 15.7945 | 0 | 15.7945 | 15.7945 | 0 | 15.7945 | 15.7945 | 0 | 15.7945 | 15.7945 | 0 | 15.7945 | 15.7945 | 0 | 15.7945 | 15.7945 | 0 | 15.7945 | 15.7945 | 0 | 15.7945
|  | 15.3651 | 0 | 15.3651 | 15.6263 | 0 | 15.6263 | 15.6263 | 0 | 15.6263 | 15.6263 | 0 | 15.6263 | 15.6263 | 0 | 15.6263 | 15.6263 | 0 | 15.6263 | 15.6263 | 0 | 15.6263 | 15.6263 | 0 | 15.6263 | 15.6263 | 0 | 15.6263 | 15.6263 | 0 | 15.6263 | 15.6263 | 0 | 15.6263 | 15.6263 | 0 | 15.6263 | 15.6263 | 0 | 15.6263 | 15.6263 | 0 | 15.6263 | 15.6263 | 0 | 15.6263
|  | 15.6572 | 0 | 15.6572 | 15.9233 | 0 | 15.9233 | 15.9233 | 0 | 15.9233 | 15.9233 | 0 | 15.9233 | 15.9233 | 0 | 15.9233 | 15.9233 | 0 | 15.9233 | 15.9233 | 0 | 15.9233 | 15.9233 | 0 | 15.9233 | 15.9233 | 0 | 15.9233 | 15.9233 | 0 | 15.9233 | 15.9233 | 0 | 15.9233 | 15.9233 | 0 | 15.9233 | 15.9233 | 0 | 15.9233 | 15.9233 | 0 | 15.9233 | 15.9233 | 0 | 15.9233
|  | 15.8788 | 0 | 15.8788 | 16.1487 | 0 | 16.1487 | 16.1487 | 0 | 16.1487 | 16.1487 | 0 | 16.1487 | 16.1487 | 0 | 16.1487 | 16.1487 | 0 | 16.1487 | 16.1487 | 0 | 16.1487 | 16.1487 | 0 | 16.1487 | 16.1487 | 0 | 16.1487 | 16.1487 | 0 | 16.1487 | 16.1487 | 0 | 16.1487 | 16.1487 | 0 | 16.1487 | 16.1487 | 0 | 16.1487 | 16.1487 | 0 | 16.1487 | 16.1487 | 0 | 16.1487
|  | 17.4161 | 0 | 17.4161 | 17.7121 | 0 | 17.7121 | 17.7121 | 0 | 17.7121 | 17.7121 | 0 | 17.7121 | 17.7121 | 0 | 17.7121 | 17.7121 | 0 | 17.7121 | 17.7121 | 0 | 17.7121 | 17.7121 | 0 | 17.7121 | 17.7121 | 0 | 17.7121 | 17.7121 | 0 | 17.7121 | 17.7121 | 0 | 17.7121 | 17.7121 | 0 | 17.7121 | 17.7121 | 0 | 17.7121 | 17.7121 | 0 | 17.7121 | 17.7121 | 0 | 17.7121
|  | 20.7234 | 0 | 20.7234 | 21.0756 | 0 | 21.0756 | 21.0756 | 0 | 21.0756 | 21.0756 | 0 | 21.0756 | 21.0756 | 0 | 21.0756 | 21.0756 | 0 | 21.0756 | 21.0756 | 0 | 21.0756 | 21.0756 | 0 | 21.0756 | 21.0756 | 0 | 21.0756 | 21.0756 | 0 | 21.0756 | 21.0756 | 0 | 21.0756 | 21.0756 | 0 | 21.0756 | 21.0756 | 0 | 21.0756 | 21.0756 | 0 | 21.0756 | 21.0756 | 0 | 21.0756
|  | 28.6946 | 0 | 28.6946 | 29.1822 | 0 | 29.1822 | 29.1822 | 0 | 29.1822 | 29.1822 | 0 | 29.1822 | 29.1822 | 0 | 29.1822 | 29.1822 | 0 | 29.1822 | 29.1822 | 0 | 29.1822 | 29.1822 | 0 | 29.1822 | 29.1822 | 0 | 29.1822 | 29.1822 | 0 | 29.1822 | 29.1822 | 0 | 29.1822 | 29.1822 | 0 | 29.1822 | 29.1822 | 0 | 29.1822 | 29.1822 | 0 | 29.1822 | 29.1822 | 0 | 29.1822
|  | 30.5782 | 0 | 30.5782 | 31.0979 | 0 | 31.0979 | 31.0979 | 0 | 31.0979 | 31.0979 | 0 | 31.0979 | 31.0979 | 0 | 31.0979 | 31.0979 | 0 | 31.0979 | 31.0979 | 0 | 31.0979 | 31.0979 | 0 | 31.0979 | 31.0979 | 0 | 31.0979 | 31.0979 | 0 | 31.0979 | 31.0979 | 0 | 31.0979 | 31.0979 | 0 | 31.0979 | 31.0979 | 0 | 31.0979 | 31.0979 | 0 | 31.0979 | 31.0979 | 0 | 31.0979
|  | 27.0318 | 0 | 27.0318 | 27.4913 | 0 | 27.4913 | 27.4913 | 0 | 27.4913 | 27.4913 | 0 | 27.4913 | 27.4913 | 0 | 27.4913 | 27.4913 | 0 | 27.4913 | 27.4913 | 0 | 27.4913 | 27.4913 | 0 | 27.4913 | 27.4913 | 0 | 27.4913 | 27.4913 | 0 | 27.4913 | 27.4913 | 0 | 27.4913 | 27.4913 | 0 | 27.4913 | 27.4913 | 0 | 27.4913 | 27.4913 | 0 | 27.4913 | 27.4913 | 0 | 27.4913
|  | 25.4971 | 0 | 25.4971 | 25.9304 | 0 | 25.9304 | 25.9304 | 0 | 25.9304 | 25.9304 | 0 | 25.9304 | 25.9304 | 0 | 25.9304 | 25.9304 | 0 | 25.9304 | 25.9304 | 0 | 25.9304 | 25.9304 | 0 | 25.9304 | 25.9304 | 0 | 25.9304 | 25.9304 | 0 | 25.9304 | 25.9304 | 0 | 25.9304 | 25.9304 | 0 | 25.9304 | 25.9304 | 0 | 25.9304 | 25.9304 | 0 | 25.9304 | 25.9304 | 0 | 25.9304
|  | 21.8253 | 0 | 21.8253 | 22.1962 | 0 | 22.1962 | 22.1962 | 0 | 22.1962 | 22.1962 | 0 | 22.1962 | 22.1962 | 0 | 22.1962 | 22.1962 | 0 | 22.1962 | 22.1962 | 0 | 22.1962 | 22.1962 | 0 | 22.1962 | 22.1962 | 0 | 22.1962 | 22.1962 | 0 | 22.1962 | 22.1962 | 0 | 22.1962 | 22.1962 | 0 | 22.1962 | 22.1962 | 0 | 22.1962 | 22.1962 | 0 | 22.1962 | 22.1962 | 0 | 22.1962
|  | 18.0548 | 0 | 18.0548 | 18.3616 | 0 | 18.3616 | 18.3616 | 0 | 18.3616 | 18.3616 | 0 | 18.3616 | 18.3616 | 0 | 18.3616 | 18.3616 | 0 | 18.3616 | 18.3616 | 0 | 18.3616 | 18.3616 | 0 | 18.3616 | 18.3616 | 0 | 18.3616 | 18.3616 | 0 | 18.3616 | 18.3616 | 0 | 18.3616 | 18.3616 | 0 | 18.3616 | 18.3616 | 0 | 18.3616 | 18.3616 | 0 | 18.3616 | 18.3616 | 0 | 18.3616
|  | 15.7919 | 0 | 15.7919 | 16.0603 | 0 | 16.0603 | 16.0603 | 0 | 16.0603 | 16.0603 | 0 | 16.0603 | 16.0603 | 0 | 16.0603 | 16.0603 | 0 | 16.0603 | 16.0603 | 0 | 16.0603 | 16.0603 | 0 | 16.0603 | 16.0603 | 0 | 16.0603 | 16.0603 | 0 | 16.0603 | 16.0603 | 0 | 16.0603 | 16.0603 | 0 | 16.0603 | 16.0603 | 0 | 16.0603 | 16.0603 | 0 | 16.0603 | 16.0603 | 0 | 16.0603
|  | 14.1941 | 0 | 14.1941 | 14.4353 | 0 | 14.4353 | 14.4353 | 0 | 14.4353 | 14.4353 | 0 | 14.4353 | 14.4353 | 0 | 14.4353 | 14.4353 | 0 | 14.4353 | 14.4353 | 0 | 14.4353 | 14.4353 | 0 | 14.4353 | 14.4353 | 0 | 14.4353 | 14.4353 | 0 | 14.4353 | 14.4353 | 0 | 14.4353 | 14.4353 | 0 | 14.4353 | 14.4353 | 0 | 14.4353 | 14.4353 | 0 | 14.4353 | 14.4353 | 0 | 14.4353
|  | 13.5344 | 0 | 13.5344 | 13.7644 | 0 | 13.7644 | 13.7644 | 0 | 13.7644 | 13.7644 | 0 | 13.7644 | 13.7644 | 0 | 13.7644 | 13.7644 | 0 | 13.7644 | 13.7644 | 0 | 13.7644 | 13.7644 | 0 | 13.7644 | 13.7644 | 0 | 13.7644 | 13.7644 | 0 | 13.7644 | 13.7644 | 0 | 13.7644 | 13.7644 | 0 | 13.7644 | 13.7644 | 0 | 13.7644 | 13.7644 | 0 | 13.7644 | 13.7644 | 0 | 13.7644
|  | 12.5822 | 0 | 12.5822 | 12.796 | 0 | 12.796 | 12.796 | 0 | 12.796 | 12.796 | 0 | 12.796 | 12.796 | 0 | 12.796 | 12.796 | 0 | 12.796 | 12.796 | 0 | 12.796 | 12.796 | 0 | 12.796 | 12.796 | 0 | 12.796 | 12.796 | 0 | 12.796 | 12.796 | 0 | 12.796 | 12.796 | 0 | 12.796 | 12.796 | 0 | 12.796 | 12.796 | 0 | 12.796 | 12.796 | 0 | 12.796
|  | 12.2497 | 0 | 12.2497 | 12.4579 | 0 | 12.4579 | 12.4579 | 0 | 12.4579 | 12.4579 | 0 | 12.4579 | 12.4579 | 0 | 12.4579 | 12.4579 | 0 | 12.4579 | 12.4579 | 0 | 12.4579 | 12.4579 | 0 | 12.4579 | 12.4579 | 0 | 12.4579 | 12.4579 | 0 | 12.4579 | 12.4579 | 0 | 12.4579 | 12.4579 | 0 | 12.4579 | 12.4579 | 0 | 12.4579 | 12.4579 | 0 | 12.4579 | 12.4579 | 0 | 12.4579
|  | 12.8736 | 0 | 12.8736 | 13.0924 | 0 | 13.0924 | 13.0924 | 0 | 13.0924 | 13.0924 | 0 | 13.0924 | 13.0924 | 0 | 13.0924 | 13.0924 | 0 | 13.0924 | 13.0924 | 0 | 13.0924 | 13.0924 | 0 | 13.0924 | 13.0924 | 0 | 13.0924 | 13.0924 | 0 | 13.0924 | 13.0924 | 0 | 13.0924 | 13.0924 | 0 | 13.0924 | 13.0924 | 0 | 13.0924 | 13.0924 | 0 | 13.0924 | 13.0924 | 0 | 13.0924
|  | 15.1186 | 0 | 15.1186 | 15.3755 | 0 | 15.3755 | 15.3755 | 0 | 15.3755 | 15.3755 | 0 | 15.3755 | 15.3755 | 0 | 15.3755 | 15.3755 | 0 | 15.3755 | 15.3755 | 0 | 15.3755 | 15.3755 | 0 | 15.3755 | 15.3755 | 0 | 15.3755 | 15.3755 | 0 | 15.3755 | 15.3755 | 0 | 15.3755 | 15.3755 | 0 | 15.3755 | 15.3755 | 0 | 15.3755 | 15.3755 | 0 | 15.3755 | 15.3755 | 0 | 15.3755
|  | 18.2136 | 0 | 18.2136 | 18.5231 | 0 | 18.5231 | 18.5231 | 0 | 18.5231 | 18.5231 | 0 | 18.5231 | 18.5231 | 0 | 18.5231 | 18.5231 | 0 | 18.5231 | 18.5231 | 0 | 18.5231 | 18.5231 | 0 | 18.5231 | 18.5231 | 0 | 18.5231 | 18.5231 | 0 | 18.5231 | 18.5231 | 0 | 18.5231 | 18.5231 | 0 | 18.5231 | 18.5231 | 0 | 18.5231 | 18.5231 | 0 | 18.5231 | 18.5231 | 0 | 18.5231
|  | 19.8477 | 0 | 19.8477 | 20.1851 | 0 | 20.1851 | 20.1851 | 0 | 20.1851 | 20.1851 | 0 | 20.1851 | 20.1851 | 0 | 20.1851 | 20.1851 | 0 | 20.1851 | 20.1851 | 0 | 20.1851 | 20.1851 | 0 | 20.1851 | 20.1851 | 0 | 20.1851 | 20.1851 | 0 | 20.1851 | 20.1851 | 0 | 20.1851 | 20.1851 | 0 | 20.1851 | 20.1851 | 0 | 20.1851 | 20.1851 | 0 | 20.1851 | 20.1851 | 0 | 20.1851
|  | 18.4709 | 0 | 18.4709 | 18.7848 | 0 | 18.7848 | 18.7848 | 0 | 18.7848 | 18.7848 | 0 | 18.7848 | 18.7848 | 0 | 18.7848 | 18.7848 | 0 | 18.7848 | 18.7848 | 0 | 18.7848 | 18.7848 | 0 | 18.7848 | 18.7848 | 0 | 18.7848 | 18.7848 | 0 | 18.7848 | 18.7848 | 0 | 18.7848 | 18.7848 | 0 | 18.7848 | 18.7848 | 0 | 18.7848 | 18.7848 | 0 | 18.7848 | 18.7848 | 0 | 18.7848
|  | 17.3222 | 0 | 17.3222 | 17.6166 | 0 | 17.6166 | 17.6166 | 0 | 17.6166 | 17.6166 | 0 | 17.6166 | 17.6166 | 0 | 17.6166 | 17.6166 | 0 | 17.6166 | 17.6166 | 0 | 17.6166 | 17.6166 | 0 | 17.6166 | 17.6166 | 0 | 17.6166 | 17.6166 | 0 | 17.6166 | 17.6166 | 0 | 17.6166 | 17.6166 | 0 | 17.6166 | 17.6166 | 0 | 17.6166 | 17.6166 | 0 | 17.6166 | 17.6166 | 0 | 17.6166
|  | 17.7594 | 0 | 17.7594 | 18.0612 | 0 | 18.0612 | 18.0612 | 0 | 18.0612 | 18.0612 | 0 | 18.0612 | 18.0612 | 0 | 18.0612 | 18.0612 | 0 | 18.0612 | 18.0612 | 0 | 18.0612 | 18.0612 | 0 | 18.0612 | 18.0612 | 0 | 18.0612 | 18.0612 | 0 | 18.0612 | 18.0612 | 0 | 18.0612 | 18.0612 | 0 | 18.0612 | 18.0612 | 0 | 18.0612 | 18.0612 | 0 | 18.0612 | 18.0612 | 0 | 18.0612
|  | 17.5753 | 0 | 17.5753 | 17.874 | 0 | 17.874 | 17.874 | 0 | 17.874 | 17.874 | 0 | 17.874 | 17.874 | 0 | 17.874 | 17.874 | 0 | 17.874 | 17.874 | 0 | 17.874 | 17.874 | 0 | 17.874 | 17.874 | 0 | 17.874 | 17.874 | 0 | 17.874 | 17.874 | 0 | 17.874 | 17.874 | 0 | 17.874 | 17.874 | 0 | 17.874 | 17.874 | 0 | 17.874 | 17.874 | 0 | 17.874
|  | 16.8891 | 0 | 16.8891 | 17.1762 | 0 | 17.1762 | 17.1762 | 0 | 17.1762 | 17.1762 | 0 | 17.1762 | 17.1762 | 0 | 17.1762 | 17.1762 | 0 | 17.1762 | 17.1762 | 0 | 17.1762 | 17.1762 | 0 | 17.1762 | 17.1762 | 0 | 17.1762 | 17.1762 | 0 | 17.1762 | 17.1762 | 0 | 17.1762 | 17.1762 | 0 | 17.1762 | 17.1762 | 0 | 17.1762 | 17.1762 | 0 | 17.1762 | 17.1762 | 0 | 17.1762
|  | 15.5483 | 0 | 15.5483 | 15.8126 | 0 | 15.8126 | 15.8126 | 0 | 15.8126 | 15.8126 | 0 | 15.8126 | 15.8126 | 0 | 15.8126 | 15.8126 | 0 | 15.8126 | 15.8126 | 0 | 15.8126 | 15.8126 | 0 | 15.8126 | 15.8126 | 0 | 15.8126 | 15.8126 | 0 | 15.8126 | 15.8126 | 0 | 15.8126 | 15.8126 | 0 | 15.8126 | 15.8126 | 0 | 15.8126 | 15.8126 | 0 | 15.8126 | 15.8126 | 0 | 15.8126
|  | 15.4114 | 0 | 15.4114 | 15.6733 | 0 | 15.6733 | 15.6733 | 0 | 15.6733 | 15.6733 | 0 | 15.6733 | 15.6733 | 0 | 15.6733 | 15.6733 | 0 | 15.6733 | 15.6733 | 0 | 15.6733 | 15.6733 | 0 | 15.6733 | 15.6733 | 0 | 15.6733 | 15.6733 | 0 | 15.6733 | 15.6733 | 0 | 15.6733 | 15.6733 | 0 | 15.6733 | 15.6733 | 0 | 15.6733 | 15.6733 | 0 | 15.6733 | 15.6733 | 0 | 15.6733
|  | 16.6246 | 0 | 16.6246 | 16.9071 | 0 | 16.9071 | 16.9071 | 0 | 16.9071 | 16.9071 | 0 | 16.9071 | 16.9071 | 0 | 16.9071 | 16.9071 | 0 | 16.9071 | 16.9071 | 0 | 16.9071 | 16.9071 | 0 | 16.9071 | 16.9071 | 0 | 16.9071 | 16.9071 | 0 | 16.9071 | 16.9071 | 0 | 16.9071 | 16.9071 | 0 | 16.9071 | 16.9071 | 0 | 16.9071 | 16.9071 | 0 | 16.9071 | 16.9071 | 0 | 16.9071
|  | 19.2912 | 0 | 19.2912 | 19.6191 | 0 | 19.6191 | 19.6191 | 0 | 19.6191 | 19.6191 | 0 | 19.6191 | 19.6191 | 0 | 19.6191 | 19.6191 | 0 | 19.6191 | 19.6191 | 0 | 19.6191 | 19.6191 | 0 | 19.6191 | 19.6191 | 0 | 19.6191 | 19.6191 | 0 | 19.6191 | 19.6191 | 0 | 19.6191 | 19.6191 | 0 | 19.6191 | 19.6191 | 0 | 19.6191 | 19.6191 | 0 | 19.6191 | 19.6191 | 0 | 19.6191
|  | 26.6051 | 0 | 26.6051 | 27.0573 | 0 | 27.0573 | 27.0573 | 0 | 27.0573 | 27.0573 | 0 | 27.0573 | 27.0573 | 0 | 27.0573 | 27.0573 | 0 | 27.0573 | 27.0573 | 0 | 27.0573 | 27.0573 | 0 | 27.0573 | 27.0573 | 0 | 27.0573 | 27.0573 | 0 | 27.0573 | 27.0573 | 0 | 27.0573 | 27.0573 | 0 | 27.0573 | 27.0573 | 0 | 27.0573 | 27.0573 | 0 | 27.0573 | 27.0573 | 0 | 27.0573
|  | 27.2538 | 0 | 27.2538 | 27.717 | 0 | 27.717 | 27.717 | 0 | 27.717 | 27.717 | 0 | 27.717 | 27.717 | 0 | 27.717 | 27.717 | 0 | 27.717 | 27.717 | 0 | 27.717 | 27.717 | 0 | 27.717 | 27.717 | 0 | 27.717 | 27.717 | 0 | 27.717 | 27.717 | 0 | 27.717 | 27.717 | 0 | 27.717 | 27.717 | 0 | 27.717 | 27.717 | 0 | 27.717 | 27.717 | 0 | 27.717
|  | 25.3634 | 0 | 25.3634 | 25.7945 | 0 | 25.7945 | 25.7945 | 0 | 25.7945 | 25.7945 | 0 | 25.7945 | 25.7945 | 0 | 25.7945 | 25.7945 | 0 | 25.7945 | 25.7945 | 0 | 25.7945 | 25.7945 | 0 | 25.7945 | 25.7945 | 0 | 25.7945 | 25.7945 | 0 | 25.7945 | 25.7945 | 0 | 25.7945 | 25.7945 | 0 | 25.7945 | 25.7945 | 0 | 25.7945 | 25.7945 | 0 | 25.7945 | 25.7945 | 0 | 25.7945
|  | 23.4671 | 0 | 23.4671 | 23.8659 | 0 | 23.8659 | 23.8659 | 0 | 23.8659 | 23.8659 | 0 | 23.8659 | 23.8659 | 0 | 23.8659 | 23.8659 | 0 | 23.8659 | 23.8659 | 0 | 23.8659 | 23.8659 | 0 | 23.8659 | 23.8659 | 0 | 23.8659 | 23.8659 | 0 | 23.8659 | 23.8659 | 0 | 23.8659 | 23.8659 | 0 | 23.8659 | 23.8659 | 0 | 23.8659 | 23.8659 | 0 | 23.8659 | 23.8659 | 0 | 23.8659
|  | 19.8305 | 0 | 19.8305 | 20.1675 | 0 | 20.1675 | 20.1675 | 0 | 20.1675 | 20.1675 | 0 | 20.1675 | 20.1675 | 0 | 20.1675 | 20.1675 | 0 | 20.1675 | 20.1675 | 0 | 20.1675 | 20.1675 | 0 | 20.1675 | 20.1675 | 0 | 20.1675 | 20.1675 | 0 | 20.1675 | 20.1675 | 0 | 20.1675 | 20.1675 | 0 | 20.1675 | 20.1675 | 0 | 20.1675 | 20.1675 | 0 | 20.1675 | 20.1675 | 0 | 20.1675
|  | 17.1176 | 0 | 17.1176 | 17.4086 | 0 | 17.4086 | 17.4086 | 0 | 17.4086 | 17.4086 | 0 | 17.4086 | 17.4086 | 0 | 17.4086 | 17.4086 | 0 | 17.4086 | 17.4086 | 0 | 17.4086 | 17.4086 | 0 | 17.4086 | 17.4086 | 0 | 17.4086 | 17.4086 | 0 | 17.4086 | 17.4086 | 0 | 17.4086 | 17.4086 | 0 | 17.4086 | 17.4086 | 0 | 17.4086 | 17.4086 | 0 | 17.4086 | 17.4086 | 0 | 17.4086
|  | 15.1113 | 0 | 15.1113 | 15.3681 | 0 | 15.3681 | 15.3681 | 0 | 15.3681 | 15.3681 | 0 | 15.3681 | 15.3681 | 0 | 15.3681 | 15.3681 | 0 | 15.3681 | 15.3681 | 0 | 15.3681 | 15.3681 | 0 | 15.3681 | 15.3681 | 0 | 15.3681 | 15.3681 | 0 | 15.3681 | 15.3681 | 0 | 15.3681 | 15.3681 | 0 | 15.3681 | 15.3681 | 0 | 15.3681 | 15.3681 | 0 | 15.3681 | 15.3681 | 0 | 15.3681
|  | 13.3966 | 0 | 13.3966 | 13.6243 | 0 | 13.6243 | 13.6243 | 0 | 13.6243 | 13.6243 | 0 | 13.6243 | 13.6243 | 0 | 13.6243 | 13.6243 | 0 | 13.6243 | 13.6243 | 0 | 13.6243 | 13.6243 | 0 | 13.6243 | 13.6243 | 0 | 13.6243 | 13.6243 | 0 | 13.6243 | 13.6243 | 0 | 13.6243 | 13.6243 | 0 | 13.6243 | 13.6243 | 0 | 13.6243 | 13.6243 | 0 | 13.6243 | 13.6243 | 0 | 13.6243
|  | 13.1224 | 0 | 13.1224 | 13.3455 | 0 | 13.3455 | 13.3455 | 0 | 13.3455 | 13.3455 | 0 | 13.3455 | 13.3455 | 0 | 13.3455 | 13.3455 | 0 | 13.3455 | 13.3455 | 0 | 13.3455 | 13.3455 | 0 | 13.3455 | 13.3455 | 0 | 13.3455 | 13.3455 | 0 | 13.3455 | 13.3455 | 0 | 13.3455 | 13.3455 | 0 | 13.3455 | 13.3455 | 0 | 13.3455 | 13.3455 | 0 | 13.3455 | 13.3455 | 0 | 13.3455
|  | 11.9719 | 0 | 11.9719 | 12.1754 | 0 | 12.1754 | 12.1754 | 0 | 12.1754 | 12.1754 | 0 | 12.1754 | 12.1754 | 0 | 12.1754 | 12.1754 | 0 | 12.1754 | 12.1754 | 0 | 12.1754 | 12.1754 | 0 | 12.1754 | 12.1754 | 0 | 12.1754 | 12.1754 | 0 | 12.1754 | 12.1754 | 0 | 12.1754 | 12.1754 | 0 | 12.1754 | 12.1754 | 0 | 12.1754 | 12.1754 | 0 | 12.1754 | 12.1754 | 0 | 12.1754
|  | 11.3044 | 0 | 11.3044 | 11.4965 | 0 | 11.4965 | 11.4965 | 0 | 11.4965 | 11.4965 | 0 | 11.4965 | 11.4965 | 0 | 11.4965 | 11.4965 | 0 | 11.4965 | 11.4965 | 0 | 11.4965 | 11.4965 | 0 | 11.4965 | 11.4965 | 0 | 11.4965 | 11.4965 | 0 | 11.4965 | 11.4965 | 0 | 11.4965 | 11.4965 | 0 | 11.4965 | 11.4965 | 0 | 11.4965 | 11.4965 | 0 | 11.4965 | 11.4965 | 0 | 11.4965
|  | 11.6108 | 0 | 11.6108 | 11.8082 | 0 | 11.8082 | 11.8082 | 0 | 11.8082 | 11.8082 | 0 | 11.8082 | 11.8082 | 0 | 11.8082 | 11.8082 | 0 | 11.8082 | 11.8082 | 0 | 11.8082 | 11.8082 | 0 | 11.8082 | 11.8082 | 0 | 11.8082 | 11.8082 | 0 | 11.8082 | 11.8082 | 0 | 11.8082 | 11.8082 | 0 | 11.8082 | 11.8082 | 0 | 11.8082 | 11.8082 | 0 | 11.8082 | 11.8082 | 0 | 11.8082
|  | 14.0308 | 0 | 14.0308 | 14.2692 | 0 | 14.2692 | 14.2692 | 0 | 14.2692 | 14.2692 | 0 | 14.2692 | 14.2692 | 0 | 14.2692 | 14.2692 | 0 | 14.2692 | 14.2692 | 0 | 14.2692 | 14.2692 | 0 | 14.2692 | 14.2692 | 0 | 14.2692 | 14.2692 | 0 | 14.2692 | 14.2692 | 0 | 14.2692 | 14.2692 | 0 | 14.2692 | 14.2692 | 0 | 14.2692 | 14.2692 | 0 | 14.2692 | 14.2692 | 0 | 14.2692
|  | 17.2569 | 0 | 17.2569 | 17.5502 | 0 | 17.5502 | 17.5502 | 0 | 17.5502 | 17.5502 | 0 | 17.5502 | 17.5502 | 0 | 17.5502 | 17.5502 | 0 | 17.5502 | 17.5502 | 0 | 17.5502 | 17.5502 | 0 | 17.5502 | 17.5502 | 0 | 17.5502 | 17.5502 | 0 | 17.5502 | 17.5502 | 0 | 17.5502 | 17.5502 | 0 | 17.5502 | 17.5502 | 0 | 17.5502 | 17.5502 | 0 | 17.5502 | 17.5502 | 0 | 17.5502
|  | 18.7643 | 0 | 18.7643 | 19.0832 | 0 | 19.0832 | 19.0832 | 0 | 19.0832 | 19.0832 | 0 | 19.0832 | 19.0832 | 0 | 19.0832 | 19.0832 | 0 | 19.0832 | 19.0832 | 0 | 19.0832 | 19.0832 | 0 | 19.0832 | 19.0832 | 0 | 19.0832 | 19.0832 | 0 | 19.0832 | 19.0832 | 0 | 19.0832 | 19.0832 | 0 | 19.0832 | 19.0832 | 0 | 19.0832 | 19.0832 | 0 | 19.0832 | 19.0832 | 0 | 19.0832
|  | 17.3868 | 0 | 17.3868 | 17.6823 | 0 | 17.6823 | 17.6823 | 0 | 17.6823 | 17.6823 | 0 | 17.6823 | 17.6823 | 0 | 17.6823 | 17.6823 | 0 | 17.6823 | 17.6823 | 0 | 17.6823 | 17.6823 | 0 | 17.6823 | 17.6823 | 0 | 17.6823 | 17.6823 | 0 | 17.6823 | 17.6823 | 0 | 17.6823 | 17.6823 | 0 | 17.6823 | 17.6823 | 0 | 17.6823 | 17.6823 | 0 | 17.6823 | 17.6823 | 0 | 17.6823
|  | 16.7172 | 0 | 16.7172 | 17.0013 | 0 | 17.0013 | 17.0013 | 0 | 17.0013 | 17.0013 | 0 | 17.0013 | 17.0013 | 0 | 17.0013 | 17.0013 | 0 | 17.0013 | 17.0013 | 0 | 17.0013 | 17.0013 | 0 | 17.0013 | 17.0013 | 0 | 17.0013 | 17.0013 | 0 | 17.0013 | 17.0013 | 0 | 17.0013 | 17.0013 | 0 | 17.0013 | 17.0013 | 0 | 17.0013 | 17.0013 | 0 | 17.0013 | 17.0013 | 0 | 17.0013
|  | 15.4615 | 0 | 15.4615 | 15.7243 | 0 | 15.7243 | 15.7243 | 0 | 15.7243 | 15.7243 | 0 | 15.7243 | 15.7243 | 0 | 15.7243 | 15.7243 | 0 | 15.7243 | 15.7243 | 0 | 15.7243 | 15.7243 | 0 | 15.7243 | 15.7243 | 0 | 15.7243 | 15.7243 | 0 | 15.7243 | 15.7243 | 0 | 15.7243 | 15.7243 | 0 | 15.7243 | 15.7243 | 0 | 15.7243 | 15.7243 | 0 | 15.7243 | 15.7243 | 0 | 15.7243
|  | 15.0237 | 0 | 15.0237 | 15.2791 | 0 | 15.2791 | 15.2791 | 0 | 15.2791 | 15.2791 | 0 | 15.2791 | 15.2791 | 0 | 15.2791 | 15.2791 | 0 | 15.2791 | 15.2791 | 0 | 15.2791 | 15.2791 | 0 | 15.2791 | 15.2791 | 0 | 15.2791 | 15.2791 | 0 | 15.2791 | 15.2791 | 0 | 15.2791 | 15.2791 | 0 | 15.2791 | 15.2791 | 0 | 15.2791 | 15.2791 | 0 | 15.2791 | 15.2791 | 0 | 15.2791
|  | 14.7029 | 0 | 14.7029 | 14.9528 | 0 | 14.9528 | 14.9528 | 0 | 14.9528 | 14.9528 | 0 | 14.9528 | 14.9528 | 0 | 14.9528 | 14.9528 | 0 | 14.9528 | 14.9528 | 0 | 14.9528 | 14.9528 | 0 | 14.9528 | 14.9528 | 0 | 14.9528 | 14.9528 | 0 | 14.9528 | 14.9528 | 0 | 14.9528 | 14.9528 | 0 | 14.9528 | 14.9528 | 0 | 14.9528 | 14.9528 | 0 | 14.9528 | 14.9528 | 0 | 14.9528
|  | 14.3847 | 0 | 14.3847 | 14.6292 | 0 | 14.6292 | 14.6292 | 0 | 14.6292 | 14.6292 | 0 | 14.6292 | 14.6292 | 0 | 14.6292 | 14.6292 | 0 | 14.6292 | 14.6292 | 0 | 14.6292 | 14.6292 | 0 | 14.6292 | 14.6292 | 0 | 14.6292 | 14.6292 | 0 | 14.6292 | 14.6292 | 0 | 14.6292 | 14.6292 | 0 | 14.6292 | 14.6292 | 0 | 14.6292 | 14.6292 | 0 | 14.6292 | 14.6292 | 0 | 14.6292
|  | 15.1804 | 0 | 15.1804 | 15.4384 | 0 | 15.4384 | 15.4384 | 0 | 15.4384 | 15.4384 | 0 | 15.4384 | 15.4384 | 0 | 15.4384 | 15.4384 | 0 | 15.4384 | 15.4384 | 0 | 15.4384 | 15.4384 | 0 | 15.4384 | 15.4384 | 0 | 15.4384 | 15.4384 | 0 | 15.4384 | 15.4384 | 0 | 15.4384 | 15.4384 | 0 | 15.4384 | 15.4384 | 0 | 15.4384 | 15.4384 | 0 | 15.4384 | 15.4384 | 0 | 15.4384
|  | 15.9731 | 0 | 15.9731 | 16.2446 | 0 | 16.2446 | 16.2446 | 0 | 16.2446 | 16.2446 | 0 | 16.2446 | 16.2446 | 0 | 16.2446 | 16.2446 | 0 | 16.2446 | 16.2446 | 0 | 16.2446 | 16.2446 | 0 | 16.2446 | 16.2446 | 0 | 16.2446 | 16.2446 | 0 | 16.2446 | 16.2446 | 0 | 16.2446 | 16.2446 | 0 | 16.2446 | 16.2446 | 0 | 16.2446 | 16.2446 | 0 | 16.2446 | 16.2446 | 0 | 16.2446
|  | 18.7746 | 0 | 18.7746 | 19.0937 | 0 | 19.0937 | 19.0937 | 0 | 19.0937 | 19.0937 | 0 | 19.0937 | 19.0937 | 0 | 19.0937 | 19.0937 | 0 | 19.0937 | 19.0937 | 0 | 19.0937 | 19.0937 | 0 | 19.0937 | 19.0937 | 0 | 19.0937 | 19.0937 | 0 | 19.0937 | 19.0937 | 0 | 19.0937 | 19.0937 | 0 | 19.0937 | 19.0937 | 0 | 19.0937 | 19.0937 | 0 | 19.0937 | 19.0937 | 0 | 19.0937
|  | 25.324 | 0 | 25.324 | 25.7544 | 0 | 25.7544 | 25.7544 | 0 | 25.7544 | 25.7544 | 0 | 25.7544 | 25.7544 | 0 | 25.7544 | 25.7544 | 0 | 25.7544 | 25.7544 | 0 | 25.7544 | 25.7544 | 0 | 25.7544 | 25.7544 | 0 | 25.7544 | 25.7544 | 0 | 25.7544 | 25.7544 | 0 | 25.7544 | 25.7544 | 0 | 25.7544 | 25.7544 | 0 | 25.7544 | 25.7544 | 0 | 25.7544 | 25.7544 | 0 | 25.7544
|  | 25.8408 | 0 | 25.8408 | 26.2799 | 0 | 26.2799 | 26.2799 | 0 | 26.2799 | 26.2799 | 0 | 26.2799 | 26.2799 | 0 | 26.2799 | 26.2799 | 0 | 26.2799 | 26.2799 | 0 | 26.2799 | 26.2799 | 0 | 26.2799 | 26.2799 | 0 | 26.2799 | 26.2799 | 0 | 26.2799 | 26.2799 | 0 | 26.2799 | 26.2799 | 0 | 26.2799 | 26.2799 | 0 | 26.2799 | 26.2799 | 0 | 26.2799 | 26.2799 | 0 | 26.2799
|  | 24.9717 | 0 | 24.9717 | 25.3961 | 0 | 25.3961 | 25.3961 | 0 | 25.3961 | 25.3961 | 0 | 25.3961 | 25.3961 | 0 | 25.3961 | 25.3961 | 0 | 25.3961 | 25.3961 | 0 | 25.3961 | 25.3961 | 0 | 25.3961 | 25.3961 | 0 | 25.3961 | 25.3961 | 0 | 25.3961 | 25.3961 | 0 | 25.3961 | 25.3961 | 0 | 25.3961 | 25.3961 | 0 | 25.3961 | 25.3961 | 0 | 25.3961 | 25.3961 | 0 | 25.3961
|  | 23.4327 | 0 | 23.4327 | 23.8309 | 0 | 23.8309 | 23.8309 | 0 | 23.8309 | 23.8309 | 0 | 23.8309 | 23.8309 | 0 | 23.8309 | 23.8309 | 0 | 23.8309 | 23.8309 | 0 | 23.8309 | 23.8309 | 0 | 23.8309 | 23.8309 | 0 | 23.8309 | 23.8309 | 0 | 23.8309 | 23.8309 | 0 | 23.8309 | 23.8309 | 0 | 23.8309 | 23.8309 | 0 | 23.8309 | 23.8309 | 0 | 23.8309 | 23.8309 | 0 | 23.8309
|  | 20.0567 | 0 | 20.0567 | 20.3976 | 0 | 20.3976 | 20.3976 | 0 | 20.3976 | 20.3976 | 0 | 20.3976 | 20.3976 | 0 | 20.3976 | 20.3976 | 0 | 20.3976 | 20.3976 | 0 | 20.3976 | 20.3976 | 0 | 20.3976 | 20.3976 | 0 | 20.3976 | 20.3976 | 0 | 20.3976 | 20.3976 | 0 | 20.3976 | 20.3976 | 0 | 20.3976 | 20.3976 | 0 | 20.3976 | 20.3976 | 0 | 20.3976 | 20.3976 | 0 | 20.3976
|  | 16.7652 | 0 | 16.7652 | 17.0502 | 0 | 17.0502 | 17.0502 | 0 | 17.0502 | 17.0502 | 0 | 17.0502 | 17.0502 | 0 | 17.0502 | 17.0502 | 0 | 17.0502 | 17.0502 | 0 | 17.0502 | 17.0502 | 0 | 17.0502 | 17.0502 | 0 | 17.0502 | 17.0502 | 0 | 17.0502 | 17.0502 | 0 | 17.0502 | 17.0502 | 0 | 17.0502 | 17.0502 | 0 | 17.0502 | 17.0502 | 0 | 17.0502 | 17.0502 | 0 | 17.0502
|  | 14.9527 | 0 | 14.9527 | 15.2069 | 0 | 15.2069 | 15.2069 | 0 | 15.2069 | 15.2069 | 0 | 15.2069 | 15.2069 | 0 | 15.2069 | 15.2069 | 0 | 15.2069 | 15.2069 | 0 | 15.2069 | 15.2069 | 0 | 15.2069 | 15.2069 | 0 | 15.2069 | 15.2069 | 0 | 15.2069 | 15.2069 | 0 | 15.2069 | 15.2069 | 0 | 15.2069 | 15.2069 | 0 | 15.2069 | 15.2069 | 0 | 15.2069 | 15.2069 | 0 | 15.2069
|  | 13.327 | 0 | 13.327 | 13.5535 | 0 | 13.5535 | 13.5535 | 0 | 13.5535 | 13.5535 | 0 | 13.5535 | 13.5535 | 0 | 13.5535 | 13.5535 | 0 | 13.5535 | 13.5535 | 0 | 13.5535 | 13.5535 | 0 | 13.5535 | 13.5535 | 0 | 13.5535 | 13.5535 | 0 | 13.5535 | 13.5535 | 0 | 13.5535 | 13.5535 | 0 | 13.5535 | 13.5535 | 0 | 13.5535 | 13.5535 | 0 | 13.5535 | 13.5535 | 0 | 13.5535
|  | 12.6449 | 0 | 12.6449 | 12.8598 | 0 | 12.8598 | 12.8598 | 0 | 12.8598 | 12.8598 | 0 | 12.8598 | 12.8598 | 0 | 12.8598 | 12.8598 | 0 | 12.8598 | 12.8598 | 0 | 12.8598 | 12.8598 | 0 | 12.8598 | 12.8598 | 0 | 12.8598 | 12.8598 | 0 | 12.8598 | 12.8598 | 0 | 12.8598 | 12.8598 | 0 | 12.8598 | 12.8598 | 0 | 12.8598 | 12.8598 | 0 | 12.8598 | 12.8598 | 0 | 12.8598
|  | 11.6051 | 0 | 11.6051 | 11.8024 | 0 | 11.8024 | 11.8024 | 0 | 11.8024 | 11.8024 | 0 | 11.8024 | 11.8024 | 0 | 11.8024 | 11.8024 | 0 | 11.8024 | 11.8024 | 0 | 11.8024 | 11.8024 | 0 | 11.8024 | 11.8024 | 0 | 11.8024 | 11.8024 | 0 | 11.8024 | 11.8024 | 0 | 11.8024 | 11.8024 | 0 | 11.8024 | 11.8024 | 0 | 11.8024 | 11.8024 | 0 | 11.8024 | 11.8024 | 0 | 11.8024
|  | 11.1193 | 0 | 11.1193 | 11.3082 | 0 | 11.3082 | 11.3082 | 0 | 11.3082 | 11.3082 | 0 | 11.3082 | 11.3082 | 0 | 11.3082 | 11.3082 | 0 | 11.3082 | 11.3082 | 0 | 11.3082 | 11.3082 | 0 | 11.3082 | 11.3082 | 0 | 11.3082 | 11.3082 | 0 | 11.3082 | 11.3082 | 0 | 11.3082 | 11.3082 | 0 | 11.3082 | 11.3082 | 0 | 11.3082 | 11.3082 | 0 | 11.3082 | 11.3082 | 0 | 11.3082
|  | 11.933 | 0 | 11.933 | 12.1358 | 0 | 12.1358 | 12.1358 | 0 | 12.1358 | 12.1358 | 0 | 12.1358 | 12.1358 | 0 | 12.1358 | 12.1358 | 0 | 12.1358 | 12.1358 | 0 | 12.1358 | 12.1358 | 0 | 12.1358 | 12.1358 | 0 | 12.1358 | 12.1358 | 0 | 12.1358 | 12.1358 | 0 | 12.1358 | 12.1358 | 0 | 12.1358 | 12.1358 | 0 | 12.1358 | 12.1358 | 0 | 12.1358 | 12.1358 | 0 | 12.1358
|  | 14.2949 | 0 | 14.2949 | 14.5379 | 0 | 14.5379 | 14.5379 | 0 | 14.5379 | 14.5379 | 0 | 14.5379 | 14.5379 | 0 | 14.5379 | 14.5379 | 0 | 14.5379 | 14.5379 | 0 | 14.5379 | 14.5379 | 0 | 14.5379 | 14.5379 | 0 | 14.5379 | 14.5379 | 0 | 14.5379 | 14.5379 | 0 | 14.5379 | 14.5379 | 0 | 14.5379 | 14.5379 | 0 | 14.5379 | 14.5379 | 0 | 14.5379 | 14.5379 | 0 | 14.5379
|  | 17.4809 | 0 | 17.4809 | 17.778 | 0 | 17.778 | 17.778 | 0 | 17.778 | 17.778 | 0 | 17.778 | 17.778 | 0 | 17.778 | 17.778 | 0 | 17.778 | 17.778 | 0 | 17.778 | 17.778 | 0 | 17.778 | 17.778 | 0 | 17.778 | 17.778 | 0 | 17.778 | 17.778 | 0 | 17.778 | 17.778 | 0 | 17.778 | 17.778 | 0 | 17.778 | 17.778 | 0 | 17.778 | 17.778 | 0 | 17.778
|  | 19.4855 | 0 | 19.4855 | 19.8166 | 0 | 19.8166 | 19.8166 | 0 | 19.8166 | 19.8166 | 0 | 19.8166 | 19.8166 | 0 | 19.8166 | 19.8166 | 0 | 19.8166 | 19.8166 | 0 | 19.8166 | 19.8166 | 0 | 19.8166 | 19.8166 | 0 | 19.8166 | 19.8166 | 0 | 19.8166 | 19.8166 | 0 | 19.8166 | 19.8166 | 0 | 19.8166 | 19.8166 | 0 | 19.8166 | 19.8166 | 0 | 19.8166 | 19.8166 | 0 | 19.8166
|  | 17.526 | 0 | 17.526 | 17.8238 | 0 | 17.8238 | 17.8238 | 0 | 17.8238 | 17.8238 | 0 | 17.8238 | 17.8238 | 0 | 17.8238 | 17.8238 | 0 | 17.8238 | 17.8238 | 0 | 17.8238 | 17.8238 | 0 | 17.8238 | 17.8238 | 0 | 17.8238 | 17.8238 | 0 | 17.8238 | 17.8238 | 0 | 17.8238 | 17.8238 | 0 | 17.8238 | 17.8238 | 0 | 17.8238 | 17.8238 | 0 | 17.8238 | 17.8238 | 0 | 17.8238
|  | 16.4608 | 0 | 16.4608 | 16.7405 | 0 | 16.7405 | 16.7405 | 0 | 16.7405 | 16.7405 | 0 | 16.7405 | 16.7405 | 0 | 16.7405 | 16.7405 | 0 | 16.7405 | 16.7405 | 0 | 16.7405 | 16.7405 | 0 | 16.7405 | 16.7405 | 0 | 16.7405 | 16.7405 | 0 | 16.7405 | 16.7405 | 0 | 16.7405 | 16.7405 | 0 | 16.7405 | 16.7405 | 0 | 16.7405 | 16.7405 | 0 | 16.7405 | 16.7405 | 0 | 16.7405
|  | 16.5891 | 0 | 16.5891 | 16.871 | 0 | 16.871 | 16.871 | 0 | 16.871 | 16.871 | 0 | 16.871 | 16.871 | 0 | 16.871 | 16.871 | 0 | 16.871 | 16.871 | 0 | 16.871 | 16.871 | 0 | 16.871 | 16.871 | 0 | 16.871 | 16.871 | 0 | 16.871 | 16.871 | 0 | 16.871 | 16.871 | 0 | 16.871 | 16.871 | 0 | 16.871 | 16.871 | 0 | 16.871 | 16.871 | 0 | 16.871
|  | 16.2854 | 0 | 16.2854 | 16.5621 | 0 | 16.5621 | 16.5621 | 0 | 16.5621 | 16.5621 | 0 | 16.5621 | 16.5621 | 0 | 16.5621 | 16.5621 | 0 | 16.5621 | 16.5621 | 0 | 16.5621 | 16.5621 | 0 | 16.5621 | 16.5621 | 0 | 16.5621 | 16.5621 | 0 | 16.5621 | 16.5621 | 0 | 16.5621 | 16.5621 | 0 | 16.5621 | 16.5621 | 0 | 16.5621 | 16.5621 | 0 | 16.5621 | 16.5621 | 0 | 16.5621
|  | 16.5066 | 0 | 16.5066 | 16.7871 | 0 | 16.7871 | 16.7871 | 0 | 16.7871 | 16.7871 | 0 | 16.7871 | 16.7871 | 0 | 16.7871 | 16.7871 | 0 | 16.7871 | 16.7871 | 0 | 16.7871 | 16.7871 | 0 | 16.7871 | 16.7871 | 0 | 16.7871 | 16.7871 | 0 | 16.7871 | 16.7871 | 0 | 16.7871 | 16.7871 | 0 | 16.7871 | 16.7871 | 0 | 16.7871 | 16.7871 | 0 | 16.7871 | 16.7871 | 0 | 16.7871
|  | 17.0698 | 0 | 17.0698 | 17.3599 | 0 | 17.3599 | 17.3599 | 0 | 17.3599 | 17.3599 | 0 | 17.3599 | 17.3599 | 0 | 17.3599 | 17.3599 | 0 | 17.3599 | 17.3599 | 0 | 17.3599 | 17.3599 | 0 | 17.3599 | 17.3599 | 0 | 17.3599 | 17.3599 | 0 | 17.3599 | 17.3599 | 0 | 17.3599 | 17.3599 | 0 | 17.3599 | 17.3599 | 0 | 17.3599 | 17.3599 | 0 | 17.3599 | 17.3599 | 0 | 17.3599
|  | 17.179 | 0 | 17.179 | 17.471 | 0 | 17.471 | 17.471 | 0 | 17.471 | 17.471 | 0 | 17.471 | 17.471 | 0 | 17.471 | 17.471 | 0 | 17.471 | 17.471 | 0 | 17.471 | 17.471 | 0 | 17.471 | 17.471 | 0 | 17.471 | 17.471 | 0 | 17.471 | 17.471 | 0 | 17.471 | 17.471 | 0 | 17.471 | 17.471 | 0 | 17.471 | 17.471 | 0 | 17.471 | 17.471 | 0 | 17.471
|  | 18.3174 | 0 | 18.3174 | 18.6287 | 0 | 18.6287 | 18.6287 | 0 | 18.6287 | 18.6287 | 0 | 18.6287 | 18.6287 | 0 | 18.6287 | 18.6287 | 0 | 18.6287 | 18.6287 | 0 | 18.6287 | 18.6287 | 0 | 18.6287 | 18.6287 | 0 | 18.6287 | 18.6287 | 0 | 18.6287 | 18.6287 | 0 | 18.6287 | 18.6287 | 0 | 18.6287 | 18.6287 | 0 | 18.6287 | 18.6287 | 0 | 18.6287 | 18.6287 | 0 | 18.6287
|  | 21.5964 | 0 | 21.5964 | 21.9635 | 0 | 21.9635 | 21.9635 | 0 | 21.9635 | 21.9635 | 0 | 21.9635 | 21.9635 | 0 | 21.9635 | 21.9635 | 0 | 21.9635 | 21.9635 | 0 | 21.9635 | 21.9635 | 0 | 21.9635 | 21.9635 | 0 | 21.9635 | 21.9635 | 0 | 21.9635 | 21.9635 | 0 | 21.9635 | 21.9635 | 0 | 21.9635 | 21.9635 | 0 | 21.9635 | 21.9635 | 0 | 21.9635 | 21.9635 | 0 | 21.9635
|  | 27.2277 | 0 | 27.2277 | 27.6905 | 0 | 27.6905 | 27.6905 | 0 | 27.6905 | 27.6905 | 0 | 27.6905 | 27.6905 | 0 | 27.6905 | 27.6905 | 0 | 27.6905 | 27.6905 | 0 | 27.6905 | 27.6905 | 0 | 27.6905 | 27.6905 | 0 | 27.6905 | 27.6905 | 0 | 27.6905 | 27.6905 | 0 | 27.6905 | 27.6905 | 0 | 27.6905 | 27.6905 | 0 | 27.6905 | 27.6905 | 0 | 27.6905 | 27.6905 | 0 | 27.6905
|  | 27.0146 | 0 | 27.0146 | 27.4737 | 0 | 27.4737 | 27.4737 | 0 | 27.4737 | 27.4737 | 0 | 27.4737 | 27.4737 | 0 | 27.4737 | 27.4737 | 0 | 27.4737 | 27.4737 | 0 | 27.4737 | 27.4737 | 0 | 27.4737 | 27.4737 | 0 | 27.4737 | 27.4737 | 0 | 27.4737 | 27.4737 | 0 | 27.4737 | 27.4737 | 0 | 27.4737 | 27.4737 | 0 | 27.4737 | 27.4737 | 0 | 27.4737 | 27.4737 | 0 | 27.4737
|  | 26.0405 | 0 | 26.0405 | 26.4831 | 0 | 26.4831 | 26.4831 | 0 | 26.4831 | 26.4831 | 0 | 26.4831 | 26.4831 | 0 | 26.4831 | 26.4831 | 0 | 26.4831 | 26.4831 | 0 | 26.4831 | 26.4831 | 0 | 26.4831 | 26.4831 | 0 | 26.4831 | 26.4831 | 0 | 26.4831 | 26.4831 | 0 | 26.4831 | 26.4831 | 0 | 26.4831 | 26.4831 | 0 | 26.4831 | 26.4831 | 0 | 26.4831 | 26.4831 | 0 | 26.4831
|  | 24.205 | 0 | 24.205 | 24.6164 | 0 | 24.6164 | 24.6164 | 0 | 24.6164 | 24.6164 | 0 | 24.6164 | 24.6164 | 0 | 24.6164 | 24.6164 | 0 | 24.6164 | 24.6164 | 0 | 24.6164 | 24.6164 | 0 | 24.6164 | 24.6164 | 0 | 24.6164 | 24.6164 | 0 | 24.6164 | 24.6164 | 0 | 24.6164 | 24.6164 | 0 | 24.6164 | 24.6164 | 0 | 24.6164 | 24.6164 | 0 | 24.6164 | 24.6164 | 0 | 24.6164
|  | 20.6774 | 0 | 20.6774 | 21.0288 | 0 | 21.0288 | 21.0288 | 0 | 21.0288 | 21.0288 | 0 | 21.0288 | 21.0288 | 0 | 21.0288 | 21.0288 | 0 | 21.0288 | 21.0288 | 0 | 21.0288 | 21.0288 | 0 | 21.0288 | 21.0288 | 0 | 21.0288 | 21.0288 | 0 | 21.0288 | 21.0288 | 0 | 21.0288 | 21.0288 | 0 | 21.0288 | 21.0288 | 0 | 21.0288 | 21.0288 | 0 | 21.0288 | 21.0288 | 0 | 21.0288
|  | 17.8307 | 0 | 17.8307 | 18.1338 | 0 | 18.1338 | 18.1338 | 0 | 18.1338 | 18.1338 | 0 | 18.1338 | 18.1338 | 0 | 18.1338 | 18.1338 | 0 | 18.1338 | 18.1338 | 0 | 18.1338 | 18.1338 | 0 | 18.1338 | 18.1338 | 0 | 18.1338 | 18.1338 | 0 | 18.1338 | 18.1338 | 0 | 18.1338 | 18.1338 | 0 | 18.1338 | 18.1338 | 0 | 18.1338 | 18.1338 | 0 | 18.1338 | 18.1338 | 0 | 18.1338
|  | 15.7528 | 0 | 15.7528 | 16.0205 | 0 | 16.0205 | 16.0205 | 0 | 16.0205 | 16.0205 | 0 | 16.0205 | 16.0205 | 0 | 16.0205 | 16.0205 | 0 | 16.0205 | 16.0205 | 0 | 16.0205 | 16.0205 | 0 | 16.0205 | 16.0205 | 0 | 16.0205 | 16.0205 | 0 | 16.0205 | 16.0205 | 0 | 16.0205 | 16.0205 | 0 | 16.0205 | 16.0205 | 0 | 16.0205 | 16.0205 | 0 | 16.0205 | 16.0205 | 0 | 16.0205
|  | 13.6638 | 0 | 13.6638 | 13.896 | 0 | 13.896 | 13.896 | 0 | 13.896 | 13.896 | 0 | 13.896 | 13.896 | 0 | 13.896 | 13.896 | 0 | 13.896 | 13.896 | 0 | 13.896 | 13.896 | 0 | 13.896 | 13.896 | 0 | 13.896 | 13.896 | 0 | 13.896 | 13.896 | 0 | 13.896 | 13.896 | 0 | 13.896 | 13.896 | 0 | 13.896 | 13.896 | 0 | 13.896 | 13.896 | 0 | 13.896
|  | 13.4417 | 0 | 13.4417 | 13.6701 | 0 | 13.6701 | 13.6701 | 0 | 13.6701 | 13.6701 | 0 | 13.6701 | 13.6701 | 0 | 13.6701 | 13.6701 | 0 | 13.6701 | 13.6701 | 0 | 13.6701 | 13.6701 | 0 | 13.6701 | 13.6701 | 0 | 13.6701 | 13.6701 | 0 | 13.6701 | 13.6701 | 0 | 13.6701 | 13.6701 | 0 | 13.6701 | 13.6701 | 0 | 13.6701 | 13.6701 | 0 | 13.6701 | 13.6701 | 0 | 13.6701
|  | 12.2177 | 0 | 12.2177 | 12.4254 | 0 | 12.4254 | 12.4254 | 0 | 12.4254 | 12.4254 | 0 | 12.4254 | 12.4254 | 0 | 12.4254 | 12.4254 | 0 | 12.4254 | 12.4254 | 0 | 12.4254 | 12.4254 | 0 | 12.4254 | 12.4254 | 0 | 12.4254 | 12.4254 | 0 | 12.4254 | 12.4254 | 0 | 12.4254 | 12.4254 | 0 | 12.4254 | 12.4254 | 0 | 12.4254 | 12.4254 | 0 | 12.4254 | 12.4254 | 0 | 12.4254
|  | 11.5301 | 0 | 11.5301 | 11.7261 | 0 | 11.7261 | 11.7261 | 0 | 11.7261 | 11.7261 | 0 | 11.7261 | 11.7261 | 0 | 11.7261 | 11.7261 | 0 | 11.7261 | 11.7261 | 0 | 11.7261 | 11.7261 | 0 | 11.7261 | 11.7261 | 0 | 11.7261 | 11.7261 | 0 | 11.7261 | 11.7261 | 0 | 11.7261 | 11.7261 | 0 | 11.7261 | 11.7261 | 0 | 11.7261 | 11.7261 | 0 | 11.7261 | 11.7261 | 0 | 11.7261
|  | 11.8401 | 0 | 11.8401 | 12.0413 | 0 | 12.0413 | 12.0413 | 0 | 12.0413 | 12.0413 | 0 | 12.0413 | 12.0413 | 0 | 12.0413 | 12.0413 | 0 | 12.0413 | 12.0413 | 0 | 12.0413 | 12.0413 | 0 | 12.0413 | 12.0413 | 0 | 12.0413 | 12.0413 | 0 | 12.0413 | 12.0413 | 0 | 12.0413 | 12.0413 | 0 | 12.0413 | 12.0413 | 0 | 12.0413 | 12.0413 | 0 | 12.0413 | 12.0413 | 0 | 12.0413
|  | 14.0849 | 0 | 14.0849 | 14.3243 | 0 | 14.3243 | 14.3243 | 0 | 14.3243 | 14.3243 | 0 | 14.3243 | 14.3243 | 0 | 14.3243 | 14.3243 | 0 | 14.3243 | 14.3243 | 0 | 14.3243 | 14.3243 | 0 | 14.3243 | 14.3243 | 0 | 14.3243 | 14.3243 | 0 | 14.3243 | 14.3243 | 0 | 14.3243 | 14.3243 | 0 | 14.3243 | 14.3243 | 0 | 14.3243 | 14.3243 | 0 | 14.3243 | 14.3243 | 0 | 14.3243
|  | 17.4421 | 0 | 17.4421 | 17.7386 | 0 | 17.7386 | 17.7386 | 0 | 17.7386 | 17.7386 | 0 | 17.7386 | 17.7386 | 0 | 17.7386 | 17.7386 | 0 | 17.7386 | 17.7386 | 0 | 17.7386 | 17.7386 | 0 | 17.7386 | 17.7386 | 0 | 17.7386 | 17.7386 | 0 | 17.7386 | 17.7386 | 0 | 17.7386 | 17.7386 | 0 | 17.7386 | 17.7386 | 0 | 17.7386 | 17.7386 | 0 | 17.7386 | 17.7386 | 0 | 17.7386
|  | 20.0519 | 0 | 20.0519 | 20.3927 | 0 | 20.3927 | 20.3927 | 0 | 20.3927 | 20.3927 | 0 | 20.3927 | 20.3927 | 0 | 20.3927 | 20.3927 | 0 | 20.3927 | 20.3927 | 0 | 20.3927 | 20.3927 | 0 | 20.3927 | 20.3927 | 0 | 20.3927 | 20.3927 | 0 | 20.3927 | 20.3927 | 0 | 20.3927 | 20.3927 | 0 | 20.3927 | 20.3927 | 0 | 20.3927 | 20.3927 | 0 | 20.3927 | 20.3927 | 0 | 20.3927
|  | 20.4246 | 0 | 20.4246 | 20.7717 | 0 | 20.7717 | 20.7717 | 0 | 20.7717 | 20.7717 | 0 | 20.7717 | 20.7717 | 0 | 20.7717 | 20.7717 | 0 | 20.7717 | 20.7717 | 0 | 20.7717 | 20.7717 | 0 | 20.7717 | 20.7717 | 0 | 20.7717 | 20.7717 | 0 | 20.7717 | 20.7717 | 0 | 20.7717 | 20.7717 | 0 | 20.7717 | 20.7717 | 0 | 20.7717 | 20.7717 | 0 | 20.7717 | 20.7717 | 0 | 20.7717
|  | 21.1404 | 0 | 21.1404 | 21.4997 | 0 | 21.4997 | 21.4997 | 0 | 21.4997 | 21.4997 | 0 | 21.4997 | 21.4997 | 0 | 21.4997 | 21.4997 | 0 | 21.4997 | 21.4997 | 0 | 21.4997 | 21.4997 | 0 | 21.4997 | 21.4997 | 0 | 21.4997 | 21.4997 | 0 | 21.4997 | 21.4997 | 0 | 21.4997 | 21.4997 | 0 | 21.4997 | 21.4997 | 0 | 21.4997 | 21.4997 | 0 | 21.4997 | 21.4997 | 0 | 21.4997
|  | 21.4758 | 0 | 21.4758 | 21.8408 | 0 | 21.8408 | 21.8408 | 0 | 21.8408 | 21.8408 | 0 | 21.8408 | 21.8408 | 0 | 21.8408 | 21.8408 | 0 | 21.8408 | 21.8408 | 0 | 21.8408 | 21.8408 | 0 | 21.8408 | 21.8408 | 0 | 21.8408 | 21.8408 | 0 | 21.8408 | 21.8408 | 0 | 21.8408 | 21.8408 | 0 | 21.8408 | 21.8408 | 0 | 21.8408 | 21.8408 | 0 | 21.8408 | 21.8408 | 0 | 21.8408
|  | 22.0574 | 0 | 22.0574 | 22.4323 | 0 | 22.4323 | 22.4323 | 0 | 22.4323 | 22.4323 | 0 | 22.4323 | 22.4323 | 0 | 22.4323 | 22.4323 | 0 | 22.4323 | 22.4323 | 0 | 22.4323 | 22.4323 | 0 | 22.4323 | 22.4323 | 0 | 22.4323 | 22.4323 | 0 | 22.4323 | 22.4323 | 0 | 22.4323 | 22.4323 | 0 | 22.4323 | 22.4323 | 0 | 22.4323 | 22.4323 | 0 | 22.4323 | 22.4323 | 0 | 22.4323
|  | 22.1092 | 0 | 22.1092 | 22.4849 | 0 | 22.4849 | 22.4849 | 0 | 22.4849 | 22.4849 | 0 | 22.4849 | 22.4849 | 0 | 22.4849 | 22.4849 | 0 | 22.4849 | 22.4849 | 0 | 22.4849 | 22.4849 | 0 | 22.4849 | 22.4849 | 0 | 22.4849 | 22.4849 | 0 | 22.4849 | 22.4849 | 0 | 22.4849 | 22.4849 | 0 | 22.4849 | 22.4849 | 0 | 22.4849 | 22.4849 | 0 | 22.4849 | 22.4849 | 0 | 22.4849
|  | 23.0377 | 0 | 23.0377 | 23.4292 | 0 | 23.4292 | 23.4292 | 0 | 23.4292 | 23.4292 | 0 | 23.4292 | 23.4292 | 0 | 23.4292 | 23.4292 | 0 | 23.4292 | 23.4292 | 0 | 23.4292 | 23.4292 | 0 | 23.4292 | 23.4292 | 0 | 23.4292 | 23.4292 | 0 | 23.4292 | 23.4292 | 0 | 23.4292 | 23.4292 | 0 | 23.4292 | 23.4292 | 0 | 23.4292 | 23.4292 | 0 | 23.4292 | 23.4292 | 0 | 23.4292
|  | 22.5967 | 0 | 22.5967 | 22.9807 | 0 | 22.9807 | 22.9807 | 0 | 22.9807 | 22.9807 | 0 | 22.9807 | 22.9807 | 0 | 22.9807 | 22.9807 | 0 | 22.9807 | 22.9807 | 0 | 22.9807 | 22.9807 | 0 | 22.9807 | 22.9807 | 0 | 22.9807 | 22.9807 | 0 | 22.9807 | 22.9807 | 0 | 22.9807 | 22.9807 | 0 | 22.9807 | 22.9807 | 0 | 22.9807 | 22.9807 | 0 | 22.9807 | 22.9807 | 0 | 22.9807
|  | 24.2319 | 0 | 24.2319 | 24.6438 | 0 | 24.6438 | 24.6438 | 0 | 24.6438 | 24.6438 | 0 | 24.6438 | 24.6438 | 0 | 24.6438 | 24.6438 | 0 | 24.6438 | 24.6438 | 0 | 24.6438 | 24.6438 | 0 | 24.6438 | 24.6438 | 0 | 24.6438 | 24.6438 | 0 | 24.6438 | 24.6438 | 0 | 24.6438 | 24.6438 | 0 | 24.6438 | 24.6438 | 0 | 24.6438 | 24.6438 | 0 | 24.6438 | 24.6438 | 0 | 24.6438
|  | 25.7806 | 0 | 25.7806 | 26.2188 | 0 | 26.2188 | 26.2188 | 0 | 26.2188 | 26.2188 | 0 | 26.2188 | 26.2188 | 0 | 26.2188 | 26.2188 | 0 | 26.2188 | 26.2188 | 0 | 26.2188 | 26.2188 | 0 | 26.2188 | 26.2188 | 0 | 26.2188 | 26.2188 | 0 | 26.2188 | 26.2188 | 0 | 26.2188 | 26.2188 | 0 | 26.2188 | 26.2188 | 0 | 26.2188 | 26.2188 | 0 | 26.2188 | 26.2188 | 0 | 26.2188
|  | 30.3904 | 0 | 30.3904 | 30.9069 | 0 | 30.9069 | 30.9069 | 0 | 30.9069 | 30.9069 | 0 | 30.9069 | 30.9069 | 0 | 30.9069 | 30.9069 | 0 | 30.9069 | 30.9069 | 0 | 30.9069 | 30.9069 | 0 | 30.9069 | 30.9069 | 0 | 30.9069 | 30.9069 | 0 | 30.9069 | 30.9069 | 0 | 30.9069 | 30.9069 | 0 | 30.9069 | 30.9069 | 0 | 30.9069 | 30.9069 | 0 | 30.9069 | 30.9069 | 0 | 30.9069
|  | 29.8401 | 0 | 29.8401 | 30.3473 | 0 | 30.3473 | 30.3473 | 0 | 30.3473 | 30.3473 | 0 | 30.3473 | 30.3473 | 0 | 30.3473 | 30.3473 | 0 | 30.3473 | 30.3473 | 0 | 30.3473 | 30.3473 | 0 | 30.3473 | 30.3473 | 0 | 30.3473 | 30.3473 | 0 | 30.3473 | 30.3473 | 0 | 30.3473 | 30.3473 | 0 | 30.3473 | 30.3473 | 0 | 30.3473 | 30.3473 | 0 | 30.3473 | 30.3473 | 0 | 30.3473
|  | 27.6522 | 0 | 27.6522 | 28.1222 | 0 | 28.1222 | 28.1222 | 0 | 28.1222 | 28.1222 | 0 | 28.1222 | 28.1222 | 0 | 28.1222 | 28.1222 | 0 | 28.1222 | 28.1222 | 0 | 28.1222 | 28.1222 | 0 | 28.1222 | 28.1222 | 0 | 28.1222 | 28.1222 | 0 | 28.1222 | 28.1222 | 0 | 28.1222 | 28.1222 | 0 | 28.1222 | 28.1222 | 0 | 28.1222 | 28.1222 | 0 | 28.1222 | 28.1222 | 0 | 28.1222
|  | 26.1557 | 0 | 26.1557 | 26.6002 | 0 | 26.6002 | 26.6002 | 0 | 26.6002 | 26.6002 | 0 | 26.6002 | 26.6002 | 0 | 26.6002 | 26.6002 | 0 | 26.6002 | 26.6002 | 0 | 26.6002 | 26.6002 | 0 | 26.6002 | 26.6002 | 0 | 26.6002 | 26.6002 | 0 | 26.6002 | 26.6002 | 0 | 26.6002 | 26.6002 | 0 | 26.6002 | 26.6002 | 0 | 26.6002 | 26.6002 | 0 | 26.6002 | 26.6002 | 0 | 26.6002
|  | 23.0455 | 0 | 23.0455 | 23.4372 | 0 | 23.4372 | 23.4372 | 0 | 23.4372 | 23.4372 | 0 | 23.4372 | 23.4372 | 0 | 23.4372 | 23.4372 | 0 | 23.4372 | 23.4372 | 0 | 23.4372 | 23.4372 | 0 | 23.4372 | 23.4372 | 0 | 23.4372 | 23.4372 | 0 | 23.4372 | 23.4372 | 0 | 23.4372 | 23.4372 | 0 | 23.4372 | 23.4372 | 0 | 23.4372 | 23.4372 | 0 | 23.4372 | 23.4372 | 0 | 23.4372
|  | 20.237 | 0 | 20.237 | 20.5809 | 0 | 20.5809 | 20.5809 | 0 | 20.5809 | 20.5809 | 0 | 20.5809 | 20.5809 | 0 | 20.5809 | 20.5809 | 0 | 20.5809 | 20.5809 | 0 | 20.5809 | 20.5809 | 0 | 20.5809 | 20.5809 | 0 | 20.5809 | 20.5809 | 0 | 20.5809 | 20.5809 | 0 | 20.5809 | 20.5809 | 0 | 20.5809 | 20.5809 | 0 | 20.5809 | 20.5809 | 0 | 20.5809 | 20.5809 | 0 | 20.5809
|  | 17.9451 | 0 | 17.9451 | 18.2501 | 0 | 18.2501 | 18.2501 | 0 | 18.2501 | 18.2501 | 0 | 18.2501 | 18.2501 | 0 | 18.2501 | 18.2501 | 0 | 18.2501 | 18.2501 | 0 | 18.2501 | 18.2501 | 0 | 18.2501 | 18.2501 | 0 | 18.2501 | 18.2501 | 0 | 18.2501 | 18.2501 | 0 | 18.2501 | 18.2501 | 0 | 18.2501 | 18.2501 | 0 | 18.2501 | 18.2501 | 0 | 18.2501 | 18.2501 | 0 | 18.2501
|  | 15.7602 | 0 | 15.7602 | 16.028 | 0 | 16.028 | 16.028 | 0 | 16.028 | 16.028 | 0 | 16.028 | 16.028 | 0 | 16.028 | 16.028 | 0 | 16.028 | 16.028 | 0 | 16.028 | 16.028 | 0 | 16.028 | 16.028 | 0 | 16.028 | 16.028 | 0 | 16.028 | 16.028 | 0 | 16.028 | 16.028 | 0 | 16.028 | 16.028 | 0 | 16.028 | 16.028 | 0 | 16.028 | 16.028 | 0 | 16.028
|  | 14.8701 | 0 | 14.8701 | 15.1229 | 0 | 15.1229 | 15.1229 | 0 | 15.1229 | 15.1229 | 0 | 15.1229 | 15.1229 | 0 | 15.1229 | 15.1229 | 0 | 15.1229 | 15.1229 | 0 | 15.1229 | 15.1229 | 0 | 15.1229 | 15.1229 | 0 | 15.1229 | 15.1229 | 0 | 15.1229 | 15.1229 | 0 | 15.1229 | 15.1229 | 0 | 15.1229 | 15.1229 | 0 | 15.1229 | 15.1229 | 0 | 15.1229 | 15.1229 | 0 | 15.1229
|  | 12.9596 | 0 | 12.9596 | 13.1799 | 0 | 13.1799 | 13.1799 | 0 | 13.1799 | 13.1799 | 0 | 13.1799 | 13.1799 | 0 | 13.1799 | 13.1799 | 0 | 13.1799 | 13.1799 | 0 | 13.1799 | 13.1799 | 0 | 13.1799 | 13.1799 | 0 | 13.1799 | 13.1799 | 0 | 13.1799 | 13.1799 | 0 | 13.1799 | 13.1799 | 0 | 13.1799 | 13.1799 | 0 | 13.1799 | 13.1799 | 0 | 13.1799 | 13.1799 | 0 | 13.1799
|  | 12.4951 | 0 | 12.4951 | 12.7075 | 0 | 12.7075 | 12.7075 | 0 | 12.7075 | 12.7075 | 0 | 12.7075 | 12.7075 | 0 | 12.7075 | 12.7075 | 0 | 12.7075 | 12.7075 | 0 | 12.7075 | 12.7075 | 0 | 12.7075 | 12.7075 | 0 | 12.7075 | 12.7075 | 0 | 12.7075 | 12.7075 | 0 | 12.7075 | 12.7075 | 0 | 12.7075 | 12.7075 | 0 | 12.7075 | 12.7075 | 0 | 12.7075 | 12.7075 | 0 | 12.7075
|  | 12.4564 | 0 | 12.4564 | 12.6681 | 0 | 12.6681 | 12.6681 | 0 | 12.6681 | 12.6681 | 0 | 12.6681 | 12.6681 | 0 | 12.6681 | 12.6681 | 0 | 12.6681 | 12.6681 | 0 | 12.6681 | 12.6681 | 0 | 12.6681 | 12.6681 | 0 | 12.6681 | 12.6681 | 0 | 12.6681 | 12.6681 | 0 | 12.6681 | 12.6681 | 0 | 12.6681 | 12.6681 | 0 | 12.6681 | 12.6681 | 0 | 12.6681 | 12.6681 | 0 | 12.6681
|  | 13.3345 | 0 | 13.3345 | 13.5611 | 0 | 13.5611 | 13.5611 | 0 | 13.5611 | 13.5611 | 0 | 13.5611 | 13.5611 | 0 | 13.5611 | 13.5611 | 0 | 13.5611 | 13.5611 | 0 | 13.5611 | 13.5611 | 0 | 13.5611 | 13.5611 | 0 | 13.5611 | 13.5611 | 0 | 13.5611 | 13.5611 | 0 | 13.5611 | 13.5611 | 0 | 13.5611 | 13.5611 | 0 | 13.5611 | 13.5611 | 0 | 13.5611 | 13.5611 | 0 | 13.5611
|  | 14.5293 | 0 | 14.5293 | 14.7763 | 0 | 14.7763 | 14.7763 | 0 | 14.7763 | 14.7763 | 0 | 14.7763 | 14.7763 | 0 | 14.7763 | 14.7763 | 0 | 14.7763 | 14.7763 | 0 | 14.7763 | 14.7763 | 0 | 14.7763 | 14.7763 | 0 | 14.7763 | 14.7763 | 0 | 14.7763 | 14.7763 | 0 | 14.7763 | 14.7763 | 0 | 14.7763 | 14.7763 | 0 | 14.7763 | 14.7763 | 0 | 14.7763 | 14.7763 | 0 | 14.7763
|  | 16.6424 | 0 | 16.6424 | 16.9252 | 0 | 16.9252 | 16.9252 | 0 | 16.9252 | 16.9252 | 0 | 16.9252 | 16.9252 | 0 | 16.9252 | 16.9252 | 0 | 16.9252 | 16.9252 | 0 | 16.9252 | 16.9252 | 0 | 16.9252 | 16.9252 | 0 | 16.9252 | 16.9252 | 0 | 16.9252 | 16.9252 | 0 | 16.9252 | 16.9252 | 0 | 16.9252 | 16.9252 | 0 | 16.9252 | 16.9252 | 0 | 16.9252 | 16.9252 | 0 | 16.9252
|  | 19.5434 | 0 | 19.5434 | 19.8755 | 0 | 19.8755 | 19.8755 | 0 | 19.8755 | 19.8755 | 0 | 19.8755 | 19.8755 | 0 | 19.8755 | 19.8755 | 0 | 19.8755 | 19.8755 | 0 | 19.8755 | 19.8755 | 0 | 19.8755 | 19.8755 | 0 | 19.8755 | 19.8755 | 0 | 19.8755 | 19.8755 | 0 | 19.8755 | 19.8755 | 0 | 19.8755 | 19.8755 | 0 | 19.8755 | 19.8755 | 0 | 19.8755 | 19.8755 | 0 | 19.8755
|  | 19.6884 | 0 | 19.6884 | 20.023 | 0 | 20.023 | 20.023 | 0 | 20.023 | 20.023 | 0 | 20.023 | 20.023 | 0 | 20.023 | 20.023 | 0 | 20.023 | 20.023 | 0 | 20.023 | 20.023 | 0 | 20.023 | 20.023 | 0 | 20.023 | 20.023 | 0 | 20.023 | 20.023 | 0 | 20.023 | 20.023 | 0 | 20.023 | 20.023 | 0 | 20.023 | 20.023 | 0 | 20.023 | 20.023 | 0 | 20.023
|  | 19.3287 | 0 | 19.3287 | 19.6572 | 0 | 19.6572 | 19.6572 | 0 | 19.6572 | 19.6572 | 0 | 19.6572 | 19.6572 | 0 | 19.6572 | 19.6572 | 0 | 19.6572 | 19.6572 | 0 | 19.6572 | 19.6572 | 0 | 19.6572 | 19.6572 | 0 | 19.6572 | 19.6572 | 0 | 19.6572 | 19.6572 | 0 | 19.6572 | 19.6572 | 0 | 19.6572 | 19.6572 | 0 | 19.6572 | 19.6572 | 0 | 19.6572 | 19.6572 | 0 | 19.6572
|  | 19.0473 | 0 | 19.0473 | 19.3711 | 0 | 19.3711 | 19.3711 | 0 | 19.3711 | 19.3711 | 0 | 19.3711 | 19.3711 | 0 | 19.3711 | 19.3711 | 0 | 19.3711 | 19.3711 | 0 | 19.3711 | 19.3711 | 0 | 19.3711 | 19.3711 | 0 | 19.3711 | 19.3711 | 0 | 19.3711 | 19.3711 | 0 | 19.3711 | 19.3711 | 0 | 19.3711 | 19.3711 | 0 | 19.3711 | 19.3711 | 0 | 19.3711 | 19.3711 | 0 | 19.3711
|  | 17.7818 | 0 | 17.7818 | 18.084 | 0 | 18.084 | 18.084 | 0 | 18.084 | 18.084 | 0 | 18.084 | 18.084 | 0 | 18.084 | 18.084 | 0 | 18.084 | 18.084 | 0 | 18.084 | 18.084 | 0 | 18.084 | 18.084 | 0 | 18.084 | 18.084 | 0 | 18.084 | 18.084 | 0 | 18.084 | 18.084 | 0 | 18.084 | 18.084 | 0 | 18.084 | 18.084 | 0 | 18.084 | 18.084 | 0 | 18.084
|  | 17.7205 | 0 | 17.7205 | 18.0217 | 0 | 18.0217 | 18.0217 | 0 | 18.0217 | 18.0217 | 0 | 18.0217 | 18.0217 | 0 | 18.0217 | 18.0217 | 0 | 18.0217 | 18.0217 | 0 | 18.0217 | 18.0217 | 0 | 18.0217 | 18.0217 | 0 | 18.0217 | 18.0217 | 0 | 18.0217 | 18.0217 | 0 | 18.0217 | 18.0217 | 0 | 18.0217 | 18.0217 | 0 | 18.0217 | 18.0217 | 0 | 18.0217 | 18.0217 | 0 | 18.0217
|  | 18.287 | 0 | 18.287 | 18.5978 | 0 | 18.5978 | 18.5978 | 0 | 18.5978 | 18.5978 | 0 | 18.5978 | 18.5978 | 0 | 18.5978 | 18.5978 | 0 | 18.5978 | 18.5978 | 0 | 18.5978 | 18.5978 | 0 | 18.5978 | 18.5978 | 0 | 18.5978 | 18.5978 | 0 | 18.5978 | 18.5978 | 0 | 18.5978 | 18.5978 | 0 | 18.5978 | 18.5978 | 0 | 18.5978 | 18.5978 | 0 | 18.5978 | 18.5978 | 0 | 18.5978
|  | 19.4317 | 0 | 19.4317 | 19.762 | 0 | 19.762 | 19.762 | 0 | 19.762 | 19.762 | 0 | 19.762 | 19.762 | 0 | 19.762 | 19.762 | 0 | 19.762 | 19.762 | 0 | 19.762 | 19.762 | 0 | 19.762 | 19.762 | 0 | 19.762 | 19.762 | 0 | 19.762 | 19.762 | 0 | 19.762 | 19.762 | 0 | 19.762 | 19.762 | 0 | 19.762 | 19.762 | 0 | 19.762 | 19.762 | 0 | 19.762
|  | 22.8946 | 0 | 22.8946 | 23.2837 | 0 | 23.2837 | 23.2837 | 0 | 23.2837 | 23.2837 | 0 | 23.2837 | 23.2837 | 0 | 23.2837 | 23.2837 | 0 | 23.2837 | 23.2837 | 0 | 23.2837 | 23.2837 | 0 | 23.2837 | 23.2837 | 0 | 23.2837 | 23.2837 | 0 | 23.2837 | 23.2837 | 0 | 23.2837 | 23.2837 | 0 | 23.2837 | 23.2837 | 0 | 23.2837 | 23.2837 | 0 | 23.2837 | 23.2837 | 0 | 23.2837
|  | 27.0051 | 0 | 27.0051 | 27.464 | 0 | 27.464 | 27.464 | 0 | 27.464 | 27.464 | 0 | 27.464 | 27.464 | 0 | 27.464 | 27.464 | 0 | 27.464 | 27.464 | 0 | 27.464 | 27.464 | 0 | 27.464 | 27.464 | 0 | 27.464 | 27.464 | 0 | 27.464 | 27.464 | 0 | 27.464 | 27.464 | 0 | 27.464 | 27.464 | 0 | 27.464 | 27.464 | 0 | 27.464 | 27.464 | 0 | 27.464
|  | 25.568 | 0 | 25.568 | 26.0025 | 0 | 26.0025 | 26.0025 | 0 | 26.0025 | 26.0025 | 0 | 26.0025 | 26.0025 | 0 | 26.0025 | 26.0025 | 0 | 26.0025 | 26.0025 | 0 | 26.0025 | 26.0025 | 0 | 26.0025 | 26.0025 | 0 | 26.0025 | 26.0025 | 0 | 26.0025 | 26.0025 | 0 | 26.0025 | 26.0025 | 0 | 26.0025 | 26.0025 | 0 | 26.0025 | 26.0025 | 0 | 26.0025 | 26.0025 | 0 | 26.0025
|  | 23.5288 | 0 | 23.5288 | 23.9287 | 0 | 23.9287 | 23.9287 | 0 | 23.9287 | 23.9287 | 0 | 23.9287 | 23.9287 | 0 | 23.9287 | 23.9287 | 0 | 23.9287 | 23.9287 | 0 | 23.9287 | 23.9287 | 0 | 23.9287 | 23.9287 | 0 | 23.9287 | 23.9287 | 0 | 23.9287 | 23.9287 | 0 | 23.9287 | 23.9287 | 0 | 23.9287 | 23.9287 | 0 | 23.9287 | 23.9287 | 0 | 23.9287 | 23.9287 | 0 | 23.9287
|  | 22.2612 | 0 | 22.2612 | 22.6395 | 0 | 22.6395 | 22.6395 | 0 | 22.6395 | 22.6395 | 0 | 22.6395 | 22.6395 | 0 | 22.6395 | 22.6395 | 0 | 22.6395 | 22.6395 | 0 | 22.6395 | 22.6395 | 0 | 22.6395 | 22.6395 | 0 | 22.6395 | 22.6395 | 0 | 22.6395 | 22.6395 | 0 | 22.6395 | 22.6395 | 0 | 22.6395 | 22.6395 | 0 | 22.6395 | 22.6395 | 0 | 22.6395 | 22.6395 | 0 | 22.6395
|  | 20.5711 | 0 | 20.5711 | 20.9207 | 0 | 20.9207 | 20.9207 | 0 | 20.9207 | 20.9207 | 0 | 20.9207 | 20.9207 | 0 | 20.9207 | 20.9207 | 0 | 20.9207 | 20.9207 | 0 | 20.9207 | 20.9207 | 0 | 20.9207 | 20.9207 | 0 | 20.9207 | 20.9207 | 0 | 20.9207 | 20.9207 | 0 | 20.9207 | 20.9207 | 0 | 20.9207 | 20.9207 | 0 | 20.9207 | 20.9207 | 0 | 20.9207 | 20.9207 | 0 | 20.9207
|  | 19.2719 | 0 | 19.2719 | 19.5994 | 0 | 19.5994 | 19.5994 | 0 | 19.5994 | 19.5994 | 0 | 19.5994 | 19.5994 | 0 | 19.5994 | 19.5994 | 0 | 19.5994 | 19.5994 | 0 | 19.5994 | 19.5994 | 0 | 19.5994 | 19.5994 | 0 | 19.5994 | 19.5994 | 0 | 19.5994 | 19.5994 | 0 | 19.5994 | 19.5994 | 0 | 19.5994 | 19.5994 | 0 | 19.5994 | 19.5994 | 0 | 19.5994 | 19.5994 | 0 | 19.5994
|  | 18 | 0 | 18 | 18.3059 | 0 | 18.3059 | 18.3059 | 0 | 18.3059 | 18.3059 | 0 | 18.3059 | 18.3059 | 0 | 18.3059 | 18.3059 | 0 | 18.3059 | 18.3059 | 0 | 18.3059 | 18.3059 | 0 | 18.3059 | 18.3059 | 0 | 18.3059 | 18.3059 | 0 | 18.3059 | 18.3059 | 0 | 18.3059 | 18.3059 | 0 | 18.3059 | 18.3059 | 0 | 18.3059 | 18.3059 | 0 | 18.3059 | 18.3059 | 0 | 18.3059
|  | 16.0994 | 0 | 16.0994 | 16.373 | 0 | 16.373 | 16.373 | 0 | 16.373 | 16.373 | 0 | 16.373 | 16.373 | 0 | 16.373 | 16.373 | 0 | 16.373 | 16.373 | 0 | 16.373 | 16.373 | 0 | 16.373 | 16.373 | 0 | 16.373 | 16.373 | 0 | 16.373 | 16.373 | 0 | 16.373 | 16.373 | 0 | 16.373 | 16.373 | 0 | 16.373 | 16.373 | 0 | 16.373 | 16.373 | 0 | 16.373
|  | 14.9688 | 0 | 14.9688 | 15.2232 | 0 | 15.2232 | 15.2232 | 0 | 15.2232 | 15.2232 | 0 | 15.2232 | 15.2232 | 0 | 15.2232 | 15.2232 | 0 | 15.2232 | 15.2232 | 0 | 15.2232 | 15.2232 | 0 | 15.2232 | 15.2232 | 0 | 15.2232 | 15.2232 | 0 | 15.2232 | 15.2232 | 0 | 15.2232 | 15.2232 | 0 | 15.2232 | 15.2232 | 0 | 15.2232 | 15.2232 | 0 | 15.2232 | 15.2232 | 0 | 15.2232
|  | 13.4768 | 0 | 13.4768 | 13.7059 | 0 | 13.7059 | 13.7059 | 0 | 13.7059 | 13.7059 | 0 | 13.7059 | 13.7059 | 0 | 13.7059 | 13.7059 | 0 | 13.7059 | 13.7059 | 0 | 13.7059 | 13.7059 | 0 | 13.7059 | 13.7059 | 0 | 13.7059 | 13.7059 | 0 | 13.7059 | 13.7059 | 0 | 13.7059 | 13.7059 | 0 | 13.7059 | 13.7059 | 0 | 13.7059 | 13.7059 | 0 | 13.7059 | 13.7059 | 0 | 13.7059
|  | 12.5131 | 0 | 12.5131 | 12.7258 | 0 | 12.7258 | 12.7258 | 0 | 12.7258 | 12.7258 | 0 | 12.7258 | 12.7258 | 0 | 12.7258 | 12.7258 | 0 | 12.7258 | 12.7258 | 0 | 12.7258 | 12.7258 | 0 | 12.7258 | 12.7258 | 0 | 12.7258 | 12.7258 | 0 | 12.7258 | 12.7258 | 0 | 12.7258 | 12.7258 | 0 | 12.7258 | 12.7258 | 0 | 12.7258 | 12.7258 | 0 | 12.7258 | 12.7258 | 0 | 12.7258
|  | 12.1799 | 0 | 12.1799 | 12.3869 | 0 | 12.3869 | 12.3869 | 0 | 12.3869 | 12.3869 | 0 | 12.3869 | 12.3869 | 0 | 12.3869 | 12.3869 | 0 | 12.3869 | 12.3869 | 0 | 12.3869 | 12.3869 | 0 | 12.3869 | 12.3869 | 0 | 12.3869 | 12.3869 | 0 | 12.3869 | 12.3869 | 0 | 12.3869 | 12.3869 | 0 | 12.3869 | 12.3869 | 0 | 12.3869 | 12.3869 | 0 | 12.3869 | 12.3869 | 0 | 12.3869
|  | 12.5596 | 0 | 12.5596 | 12.7731 | 0 | 12.7731 | 12.7731 | 0 | 12.7731 | 12.7731 | 0 | 12.7731 | 12.7731 | 0 | 12.7731 | 12.7731 | 0 | 12.7731 | 12.7731 | 0 | 12.7731 | 12.7731 | 0 | 12.7731 | 12.7731 | 0 | 12.7731 | 12.7731 | 0 | 12.7731 | 12.7731 | 0 | 12.7731 | 12.7731 | 0 | 12.7731 | 12.7731 | 0 | 12.7731 | 12.7731 | 0 | 12.7731 | 12.7731 | 0 | 12.7731
|  | 13.4148 | 0 | 13.4148 | 13.6428 | 0 | 13.6428 | 13.6428 | 0 | 13.6428 | 13.6428 | 0 | 13.6428 | 13.6428 | 0 | 13.6428 | 13.6428 | 0 | 13.6428 | 13.6428 | 0 | 13.6428 | 13.6428 | 0 | 13.6428 | 13.6428 | 0 | 13.6428 | 13.6428 | 0 | 13.6428 | 13.6428 | 0 | 13.6428 | 13.6428 | 0 | 13.6428 | 13.6428 | 0 | 13.6428 | 13.6428 | 0 | 13.6428 | 13.6428 | 0 | 13.6428
|  | 15.401 | 0 | 15.401 | 15.6627 | 0 | 15.6627 | 15.6627 | 0 | 15.6627 | 15.6627 | 0 | 15.6627 | 15.6627 | 0 | 15.6627 | 15.6627 | 0 | 15.6627 | 15.6627 | 0 | 15.6627 | 15.6627 | 0 | 15.6627 | 15.6627 | 0 | 15.6627 | 15.6627 | 0 | 15.6627 | 15.6627 | 0 | 15.6627 | 15.6627 | 0 | 15.6627 | 15.6627 | 0 | 15.6627 | 15.6627 | 0 | 15.6627 | 15.6627 | 0 | 15.6627
|  | 17.7842 | 0 | 17.7842 | 18.0865 | 0 | 18.0865 | 18.0865 | 0 | 18.0865 | 18.0865 | 0 | 18.0865 | 18.0865 | 0 | 18.0865 | 18.0865 | 0 | 18.0865 | 18.0865 | 0 | 18.0865 | 18.0865 | 0 | 18.0865 | 18.0865 | 0 | 18.0865 | 18.0865 | 0 | 18.0865 | 18.0865 | 0 | 18.0865 | 18.0865 | 0 | 18.0865 | 18.0865 | 0 | 18.0865 | 18.0865 | 0 | 18.0865 | 18.0865 | 0 | 18.0865
|  | 18.2346 | 0 | 18.2346 | 18.5445 | 0 | 18.5445 | 18.5445 | 0 | 18.5445 | 18.5445 | 0 | 18.5445 | 18.5445 | 0 | 18.5445 | 18.5445 | 0 | 18.5445 | 18.5445 | 0 | 18.5445 | 18.5445 | 0 | 18.5445 | 18.5445 | 0 | 18.5445 | 18.5445 | 0 | 18.5445 | 18.5445 | 0 | 18.5445 | 18.5445 | 0 | 18.5445 | 18.5445 | 0 | 18.5445 | 18.5445 | 0 | 18.5445 | 18.5445 | 0 | 18.5445
|  | 18.8761 | 0 | 18.8761 | 19.1969 | 0 | 19.1969 | 19.1969 | 0 | 19.1969 | 19.1969 | 0 | 19.1969 | 19.1969 | 0 | 19.1969 | 19.1969 | 0 | 19.1969 | 19.1969 | 0 | 19.1969 | 19.1969 | 0 | 19.1969 | 19.1969 | 0 | 19.1969 | 19.1969 | 0 | 19.1969 | 19.1969 | 0 | 19.1969 | 19.1969 | 0 | 19.1969 | 19.1969 | 0 | 19.1969 | 19.1969 | 0 | 19.1969 | 19.1969 | 0 | 19.1969
|  | 19.4228 | 0 | 19.4228 | 19.7529 | 0 | 19.7529 | 19.7529 | 0 | 19.7529 | 19.7529 | 0 | 19.7529 | 19.7529 | 0 | 19.7529 | 19.7529 | 0 | 19.7529 | 19.7529 | 0 | 19.7529 | 19.7529 | 0 | 19.7529 | 19.7529 | 0 | 19.7529 | 19.7529 | 0 | 19.7529 | 19.7529 | 0 | 19.7529 | 19.7529 | 0 | 19.7529 | 19.7529 | 0 | 19.7529 | 19.7529 | 0 | 19.7529 | 19.7529 | 0 | 19.7529
|  | 19.0298 | 0 | 19.0298 | 19.3532 | 0 | 19.3532 | 19.3532 | 0 | 19.3532 | 19.3532 | 0 | 19.3532 | 19.3532 | 0 | 19.3532 | 19.3532 | 0 | 19.3532 | 19.3532 | 0 | 19.3532 | 19.3532 | 0 | 19.3532 | 19.3532 | 0 | 19.3532 | 19.3532 | 0 | 19.3532 | 19.3532 | 0 | 19.3532 | 19.3532 | 0 | 19.3532 | 19.3532 | 0 | 19.3532 | 19.3532 | 0 | 19.3532 | 19.3532 | 0 | 19.3532
|  | 18.9781 | 0 | 18.9781 | 19.3006 | 0 | 19.3006 | 19.3006 | 0 | 19.3006 | 19.3006 | 0 | 19.3006 | 19.3006 | 0 | 19.3006 | 19.3006 | 0 | 19.3006 | 19.3006 | 0 | 19.3006 | 19.3006 | 0 | 19.3006 | 19.3006 | 0 | 19.3006 | 19.3006 | 0 | 19.3006 | 19.3006 | 0 | 19.3006 | 19.3006 | 0 | 19.3006 | 19.3006 | 0 | 19.3006 | 19.3006 | 0 | 19.3006 | 19.3006 | 0 | 19.3006
|  | 19.1244 | 0 | 19.1244 | 19.4495 | 0 | 19.4495 | 19.4495 | 0 | 19.4495 | 19.4495 | 0 | 19.4495 | 19.4495 | 0 | 19.4495 | 19.4495 | 0 | 19.4495 | 19.4495 | 0 | 19.4495 | 19.4495 | 0 | 19.4495 | 19.4495 | 0 | 19.4495 | 19.4495 | 0 | 19.4495 | 19.4495 | 0 | 19.4495 | 19.4495 | 0 | 19.4495 | 19.4495 | 0 | 19.4495 | 19.4495 | 0 | 19.4495 | 19.4495 | 0 | 19.4495
|  | 20.6388 | 0 | 20.6388 | 20.9895 | 0 | 20.9895 | 20.9895 | 0 | 20.9895 | 20.9895 | 0 | 20.9895 | 20.9895 | 0 | 20.9895 | 20.9895 | 0 | 20.9895 | 20.9895 | 0 | 20.9895 | 20.9895 | 0 | 20.9895 | 20.9895 | 0 | 20.9895 | 20.9895 | 0 | 20.9895 | 20.9895 | 0 | 20.9895 | 20.9895 | 0 | 20.9895 | 20.9895 | 0 | 20.9895 | 20.9895 | 0 | 20.9895 | 20.9895 | 0 | 20.9895
|  | 24.1091 | 0 | 24.1091 | 24.5188 | 0 | 24.5188 | 24.5188 | 0 | 24.5188 | 24.5188 | 0 | 24.5188 | 24.5188 | 0 | 24.5188 | 24.5188 | 0 | 24.5188 | 24.5188 | 0 | 24.5188 | 24.5188 | 0 | 24.5188 | 24.5188 | 0 | 24.5188 | 24.5188 | 0 | 24.5188 | 24.5188 | 0 | 24.5188 | 24.5188 | 0 | 24.5188 | 24.5188 | 0 | 24.5188 | 24.5188 | 0 | 24.5188 | 24.5188 | 0 | 24.5188
|  | 28.6487 | 0 | 28.6487 | 29.1357 | 0 | 29.1357 | 29.1357 | 0 | 29.1357 | 29.1357 | 0 | 29.1357 | 29.1357 | 0 | 29.1357 | 29.1357 | 0 | 29.1357 | 29.1357 | 0 | 29.1357 | 29.1357 | 0 | 29.1357 | 29.1357 | 0 | 29.1357 | 29.1357 | 0 | 29.1357 | 29.1357 | 0 | 29.1357 | 29.1357 | 0 | 29.1357 | 29.1357 | 0 | 29.1357 | 29.1357 | 0 | 29.1357 | 29.1357 | 0 | 29.1357
|  | 28.2868 | 0 | 28.2868 | 28.7675 | 0 | 28.7675 | 28.7675 | 0 | 28.7675 | 28.7675 | 0 | 28.7675 | 28.7675 | 0 | 28.7675 | 28.7675 | 0 | 28.7675 | 28.7675 | 0 | 28.7675 | 28.7675 | 0 | 28.7675 | 28.7675 | 0 | 28.7675 | 28.7675 | 0 | 28.7675 | 28.7675 | 0 | 28.7675 | 28.7675 | 0 | 28.7675 | 28.7675 | 0 | 28.7675 | 28.7675 | 0 | 28.7675 | 28.7675 | 0 | 28.7675
|  | 26.0263 | 0 | 26.0263 | 26.4686 | 0 | 26.4686 | 26.4686 | 0 | 26.4686 | 26.4686 | 0 | 26.4686 | 26.4686 | 0 | 26.4686 | 26.4686 | 0 | 26.4686 | 26.4686 | 0 | 26.4686 | 26.4686 | 0 | 26.4686 | 26.4686 | 0 | 26.4686 | 26.4686 | 0 | 26.4686 | 26.4686 | 0 | 26.4686 | 26.4686 | 0 | 26.4686 | 26.4686 | 0 | 26.4686 | 26.4686 | 0 | 26.4686 | 26.4686 | 0 | 26.4686
|  | 24.2974 | 0 | 24.2974 | 24.7103 | 0 | 24.7103 | 24.7103 | 0 | 24.7103 | 24.7103 | 0 | 24.7103 | 24.7103 | 0 | 24.7103 | 24.7103 | 0 | 24.7103 | 24.7103 | 0 | 24.7103 | 24.7103 | 0 | 24.7103 | 24.7103 | 0 | 24.7103 | 24.7103 | 0 | 24.7103 | 24.7103 | 0 | 24.7103 | 24.7103 | 0 | 24.7103 | 24.7103 | 0 | 24.7103 | 24.7103 | 0 | 24.7103 | 24.7103 | 0 | 24.7103
|  | 20.9339 | 0 | 20.9339 | 21.2897 | 0 | 21.2897 | 21.2897 | 0 | 21.2897 | 21.2897 | 0 | 21.2897 | 21.2897 | 0 | 21.2897 | 21.2897 | 0 | 21.2897 | 21.2897 | 0 | 21.2897 | 21.2897 | 0 | 21.2897 | 21.2897 | 0 | 21.2897 | 21.2897 | 0 | 21.2897 | 21.2897 | 0 | 21.2897 | 21.2897 | 0 | 21.2897 | 21.2897 | 0 | 21.2897 | 21.2897 | 0 | 21.2897 | 21.2897 | 0 | 21.2897
|  | 17.5631 | 0 | 17.5631 | 17.8616 | 0 | 17.8616 | 17.8616 | 0 | 17.8616 | 17.8616 | 0 | 17.8616 | 17.8616 | 0 | 17.8616 | 17.8616 | 0 | 17.8616 | 17.8616 | 0 | 17.8616 | 17.8616 | 0 | 17.8616 | 17.8616 | 0 | 17.8616 | 17.8616 | 0 | 17.8616 | 17.8616 | 0 | 17.8616 | 17.8616 | 0 | 17.8616 | 17.8616 | 0 | 17.8616 | 17.8616 | 0 | 17.8616 | 17.8616 | 0 | 17.8616
|  | 15.8688 | 0 | 15.8688 | 16.1385 | 0 | 16.1385 | 16.1385 | 0 | 16.1385 | 16.1385 | 0 | 16.1385 | 16.1385 | 0 | 16.1385 | 16.1385 | 0 | 16.1385 | 16.1385 | 0 | 16.1385 | 16.1385 | 0 | 16.1385 | 16.1385 | 0 | 16.1385 | 16.1385 | 0 | 16.1385 | 16.1385 | 0 | 16.1385 | 16.1385 | 0 | 16.1385 | 16.1385 | 0 | 16.1385 | 16.1385 | 0 | 16.1385 | 16.1385 | 0 | 16.1385
|  | 14.496 | 0 | 14.496 | 14.7424 | 0 | 14.7424 | 14.7424 | 0 | 14.7424 | 14.7424 | 0 | 14.7424 | 14.7424 | 0 | 14.7424 | 14.7424 | 0 | 14.7424 | 14.7424 | 0 | 14.7424 | 14.7424 | 0 | 14.7424 | 14.7424 | 0 | 14.7424 | 14.7424 | 0 | 14.7424 | 14.7424 | 0 | 14.7424 | 14.7424 | 0 | 14.7424 | 14.7424 | 0 | 14.7424 | 14.7424 | 0 | 14.7424 | 14.7424 | 0 | 14.7424
|  | 13.8949 | 0 | 13.8949 | 14.131 | 0 | 14.131 | 14.131 | 0 | 14.131 | 14.131 | 0 | 14.131 | 14.131 | 0 | 14.131 | 14.131 | 0 | 14.131 | 14.131 | 0 | 14.131 | 14.131 | 0 | 14.131 | 14.131 | 0 | 14.131 | 14.131 | 0 | 14.131 | 14.131 | 0 | 14.131 | 14.131 | 0 | 14.131 | 14.131 | 0 | 14.131 | 14.131 | 0 | 14.131 | 14.131 | 0 | 14.131
|  | 12.8458 | 0 | 12.8458 | 13.0641 | 0 | 13.0641 | 13.0641 | 0 | 13.0641 | 13.0641 | 0 | 13.0641 | 13.0641 | 0 | 13.0641 | 13.0641 | 0 | 13.0641 | 13.0641 | 0 | 13.0641 | 13.0641 | 0 | 13.0641 | 13.0641 | 0 | 13.0641 | 13.0641 | 0 | 13.0641 | 13.0641 | 0 | 13.0641 | 13.0641 | 0 | 13.0641 | 13.0641 | 0 | 13.0641 | 13.0641 | 0 | 13.0641 | 13.0641 | 0 | 13.0641
|  | 12.264 | 0 | 12.264 | 12.4724 | 0 | 12.4724 | 12.4724 | 0 | 12.4724 | 12.4724 | 0 | 12.4724 | 12.4724 | 0 | 12.4724 | 12.4724 | 0 | 12.4724 | 12.4724 | 0 | 12.4724 | 12.4724 | 0 | 12.4724 | 12.4724 | 0 | 12.4724 | 12.4724 | 0 | 12.4724 | 12.4724 | 0 | 12.4724 | 12.4724 | 0 | 12.4724 | 12.4724 | 0 | 12.4724 | 12.4724 | 0 | 12.4724 | 12.4724 | 0 | 12.4724
|  | 12.4381 | 0 | 12.4381 | 12.6494 | 0 | 12.6494 | 12.6494 | 0 | 12.6494 | 12.6494 | 0 | 12.6494 | 12.6494 | 0 | 12.6494 | 12.6494 | 0 | 12.6494 | 12.6494 | 0 | 12.6494 | 12.6494 | 0 | 12.6494 | 12.6494 | 0 | 12.6494 | 12.6494 | 0 | 12.6494 | 12.6494 | 0 | 12.6494 | 12.6494 | 0 | 12.6494 | 12.6494 | 0 | 12.6494 | 12.6494 | 0 | 12.6494 | 12.6494 | 0 | 12.6494
|  | 14.1642 | 0 | 14.1642 | 14.4049 | 0 | 14.4049 | 14.4049 | 0 | 14.4049 | 14.4049 | 0 | 14.4049 | 14.4049 | 0 | 14.4049 | 14.4049 | 0 | 14.4049 | 14.4049 | 0 | 14.4049 | 14.4049 | 0 | 14.4049 | 14.4049 | 0 | 14.4049 | 14.4049 | 0 | 14.4049 | 14.4049 | 0 | 14.4049 | 14.4049 | 0 | 14.4049 | 14.4049 | 0 | 14.4049 | 14.4049 | 0 | 14.4049 | 14.4049 | 0 | 14.4049
|  | 17.675 | 0 | 17.675 | 17.9754 | 0 | 17.9754 | 17.9754 | 0 | 17.9754 | 17.9754 | 0 | 17.9754 | 17.9754 | 0 | 17.9754 | 17.9754 | 0 | 17.9754 | 17.9754 | 0 | 17.9754 | 17.9754 | 0 | 17.9754 | 17.9754 | 0 | 17.9754 | 17.9754 | 0 | 17.9754 | 17.9754 | 0 | 17.9754 | 17.9754 | 0 | 17.9754 | 17.9754 | 0 | 17.9754 | 17.9754 | 0 | 17.9754 | 17.9754 | 0 | 17.9754
|  | 19.6945 | 0 | 19.6945 | 20.0293 | 0 | 20.0293 | 20.0293 | 0 | 20.0293 | 20.0293 | 0 | 20.0293 | 20.0293 | 0 | 20.0293 | 20.0293 | 0 | 20.0293 | 20.0293 | 0 | 20.0293 | 20.0293 | 0 | 20.0293 | 20.0293 | 0 | 20.0293 | 20.0293 | 0 | 20.0293 | 20.0293 | 0 | 20.0293 | 20.0293 | 0 | 20.0293 | 20.0293 | 0 | 20.0293 | 20.0293 | 0 | 20.0293 | 20.0293 | 0 | 20.0293
|  | 18.6335 | 0 | 18.6335 | 18.9502 | 0 | 18.9502 | 18.9502 | 0 | 18.9502 | 18.9502 | 0 | 18.9502 | 18.9502 | 0 | 18.9502 | 18.9502 | 0 | 18.9502 | 18.9502 | 0 | 18.9502 | 18.9502 | 0 | 18.9502 | 18.9502 | 0 | 18.9502 | 18.9502 | 0 | 18.9502 | 18.9502 | 0 | 18.9502 | 18.9502 | 0 | 18.9502 | 18.9502 | 0 | 18.9502 | 18.9502 | 0 | 18.9502 | 18.9502 | 0 | 18.9502
|  | 18.2404 | 0 | 18.2404 | 18.5504 | 0 | 18.5504 | 18.5504 | 0 | 18.5504 | 18.5504 | 0 | 18.5504 | 18.5504 | 0 | 18.5504 | 18.5504 | 0 | 18.5504 | 18.5504 | 0 | 18.5504 | 18.5504 | 0 | 18.5504 | 18.5504 | 0 | 18.5504 | 18.5504 | 0 | 18.5504 | 18.5504 | 0 | 18.5504 | 18.5504 | 0 | 18.5504 | 18.5504 | 0 | 18.5504 | 18.5504 | 0 | 18.5504 | 18.5504 | 0 | 18.5504
|  | 18.0807 | 0 | 18.0807 | 18.388 | 0 | 18.388 | 18.388 | 0 | 18.388 | 18.388 | 0 | 18.388 | 18.388 | 0 | 18.388 | 18.388 | 0 | 18.388 | 18.388 | 0 | 18.388 | 18.388 | 0 | 18.388 | 18.388 | 0 | 18.388 | 18.388 | 0 | 18.388 | 18.388 | 0 | 18.388 | 18.388 | 0 | 18.388 | 18.388 | 0 | 18.388 | 18.388 | 0 | 18.388 | 18.388 | 0 | 18.388
|  | 17.646 | 0 | 17.646 | 17.9459 | 0 | 17.9459 | 17.9459 | 0 | 17.9459 | 17.9459 | 0 | 17.9459 | 17.9459 | 0 | 17.9459 | 17.9459 | 0 | 17.9459 | 17.9459 | 0 | 17.9459 | 17.9459 | 0 | 17.9459 | 17.9459 | 0 | 17.9459 | 17.9459 | 0 | 17.9459 | 17.9459 | 0 | 17.9459 | 17.9459 | 0 | 17.9459 | 17.9459 | 0 | 17.9459 | 17.9459 | 0 | 17.9459 | 17.9459 | 0 | 17.9459
|  | 17.8982 | 0 | 17.8982 | 18.2024 | 0 | 18.2024 | 18.2024 | 0 | 18.2024 | 18.2024 | 0 | 18.2024 | 18.2024 | 0 | 18.2024 | 18.2024 | 0 | 18.2024 | 18.2024 | 0 | 18.2024 | 18.2024 | 0 | 18.2024 | 18.2024 | 0 | 18.2024 | 18.2024 | 0 | 18.2024 | 18.2024 | 0 | 18.2024 | 18.2024 | 0 | 18.2024 | 18.2024 | 0 | 18.2024 | 18.2024 | 0 | 18.2024 | 18.2024 | 0 | 18.2024
|  | 18.7353 | 0 | 18.7353 | 19.0538 | 0 | 19.0538 | 19.0538 | 0 | 19.0538 | 19.0538 | 0 | 19.0538 | 19.0538 | 0 | 19.0538 | 19.0538 | 0 | 19.0538 | 19.0538 | 0 | 19.0538 | 19.0538 | 0 | 19.0538 | 19.0538 | 0 | 19.0538 | 19.0538 | 0 | 19.0538 | 19.0538 | 0 | 19.0538 | 19.0538 | 0 | 19.0538 | 19.0538 | 0 | 19.0538 | 19.0538 | 0 | 19.0538 | 19.0538 | 0 | 19.0538
|  | 18.843 | 0 | 18.843 | 19.1632 | 0 | 19.1632 | 19.1632 | 0 | 19.1632 | 19.1632 | 0 | 19.1632 | 19.1632 | 0 | 19.1632 | 19.1632 | 0 | 19.1632 | 19.1632 | 0 | 19.1632 | 19.1632 | 0 | 19.1632 | 19.1632 | 0 | 19.1632 | 19.1632 | 0 | 19.1632 | 19.1632 | 0 | 19.1632 | 19.1632 | 0 | 19.1632 | 19.1632 | 0 | 19.1632 | 19.1632 | 0 | 19.1632 | 19.1632 | 0 | 19.1632
|  | 20.4014 | 0 | 20.4014 | 20.7481 | 0 | 20.7481 | 20.7481 | 0 | 20.7481 | 20.7481 | 0 | 20.7481 | 20.7481 | 0 | 20.7481 | 20.7481 | 0 | 20.7481 | 20.7481 | 0 | 20.7481 | 20.7481 | 0 | 20.7481 | 20.7481 | 0 | 20.7481 | 20.7481 | 0 | 20.7481 | 20.7481 | 0 | 20.7481 | 20.7481 | 0 | 20.7481 | 20.7481 | 0 | 20.7481 | 20.7481 | 0 | 20.7481 | 20.7481 | 0 | 20.7481
|  | 23.9202 | 0 | 23.9202 | 24.3267 | 0 | 24.3267 | 24.3267 | 0 | 24.3267 | 24.3267 | 0 | 24.3267 | 24.3267 | 0 | 24.3267 | 24.3267 | 0 | 24.3267 | 24.3267 | 0 | 24.3267 | 24.3267 | 0 | 24.3267 | 24.3267 | 0 | 24.3267 | 24.3267 | 0 | 24.3267 | 24.3267 | 0 | 24.3267 | 24.3267 | 0 | 24.3267 | 24.3267 | 0 | 24.3267 | 24.3267 | 0 | 24.3267 | 24.3267 | 0 | 24.3267
|  | 29.2268 | 0 | 29.2268 | 29.7235 | 0 | 29.7235 | 29.7235 | 0 | 29.7235 | 29.7235 | 0 | 29.7235 | 29.7235 | 0 | 29.7235 | 29.7235 | 0 | 29.7235 | 29.7235 | 0 | 29.7235 | 29.7235 | 0 | 29.7235 | 29.7235 | 0 | 29.7235 | 29.7235 | 0 | 29.7235 | 29.7235 | 0 | 29.7235 | 29.7235 | 0 | 29.7235 | 29.7235 | 0 | 29.7235 | 29.7235 | 0 | 29.7235 | 29.7235 | 0 | 29.7235
|  | 28.863 | 0 | 28.863 | 29.3535 | 0 | 29.3535 | 29.3535 | 0 | 29.3535 | 29.3535 | 0 | 29.3535 | 29.3535 | 0 | 29.3535 | 29.3535 | 0 | 29.3535 | 29.3535 | 0 | 29.3535 | 29.3535 | 0 | 29.3535 | 29.3535 | 0 | 29.3535 | 29.3535 | 0 | 29.3535 | 29.3535 | 0 | 29.3535 | 29.3535 | 0 | 29.3535 | 29.3535 | 0 | 29.3535 | 29.3535 | 0 | 29.3535 | 29.3535 | 0 | 29.3535
|  | 26.6784 | 0 | 26.6784 | 27.1319 | 0 | 27.1319 | 27.1319 | 0 | 27.1319 | 27.1319 | 0 | 27.1319 | 27.1319 | 0 | 27.1319 | 27.1319 | 0 | 27.1319 | 27.1319 | 0 | 27.1319 | 27.1319 | 0 | 27.1319 | 27.1319 | 0 | 27.1319 | 27.1319 | 0 | 27.1319 | 27.1319 | 0 | 27.1319 | 27.1319 | 0 | 27.1319 | 27.1319 | 0 | 27.1319 | 27.1319 | 0 | 27.1319 | 27.1319 | 0 | 27.1319
|  | 24.8829 | 0 | 24.8829 | 25.3058 | 0 | 25.3058 | 25.3058 | 0 | 25.3058 | 25.3058 | 0 | 25.3058 | 25.3058 | 0 | 25.3058 | 25.3058 | 0 | 25.3058 | 25.3058 | 0 | 25.3058 | 25.3058 | 0 | 25.3058 | 25.3058 | 0 | 25.3058 | 25.3058 | 0 | 25.3058 | 25.3058 | 0 | 25.3058 | 25.3058 | 0 | 25.3058 | 25.3058 | 0 | 25.3058 | 25.3058 | 0 | 25.3058 | 25.3058 | 0 | 25.3058
|  | 21.3839 | 0 | 21.3839 | 21.7474 | 0 | 21.7474 | 21.7474 | 0 | 21.7474 | 21.7474 | 0 | 21.7474 | 21.7474 | 0 | 21.7474 | 21.7474 | 0 | 21.7474 | 21.7474 | 0 | 21.7474 | 21.7474 | 0 | 21.7474 | 21.7474 | 0 | 21.7474 | 21.7474 | 0 | 21.7474 | 21.7474 | 0 | 21.7474 | 21.7474 | 0 | 21.7474 | 21.7474 | 0 | 21.7474 | 21.7474 | 0 | 21.7474 | 21.7474 | 0 | 21.7474
|  | 18.076 | 0 | 18.076 | 18.3832 | 0 | 18.3832 | 18.3832 | 0 | 18.3832 | 18.3832 | 0 | 18.3832 | 18.3832 | 0 | 18.3832 | 18.3832 | 0 | 18.3832 | 18.3832 | 0 | 18.3832 | 18.3832 | 0 | 18.3832 | 18.3832 | 0 | 18.3832 | 18.3832 | 0 | 18.3832 | 18.3832 | 0 | 18.3832 | 18.3832 | 0 | 18.3832 | 18.3832 | 0 | 18.3832 | 18.3832 | 0 | 18.3832 | 18.3832 | 0 | 18.3832
|  | 16.0728 | 0 | 16.0728 | 16.3459 | 0 | 16.3459 | 16.3459 | 0 | 16.3459 | 16.3459 | 0 | 16.3459 | 16.3459 | 0 | 16.3459 | 16.3459 | 0 | 16.3459 | 16.3459 | 0 | 16.3459 | 16.3459 | 0 | 16.3459 | 16.3459 | 0 | 16.3459 | 16.3459 | 0 | 16.3459 | 16.3459 | 0 | 16.3459 | 16.3459 | 0 | 16.3459 | 16.3459 | 0 | 16.3459 | 16.3459 | 0 | 16.3459 | 16.3459 | 0 | 16.3459
|  | 14.7644 | 0 | 14.7644 | 15.0153 | 0 | 15.0153 | 15.0153 | 0 | 15.0153 | 15.0153 | 0 | 15.0153 | 15.0153 | 0 | 15.0153 | 15.0153 | 0 | 15.0153 | 15.0153 | 0 | 15.0153 | 15.0153 | 0 | 15.0153 | 15.0153 | 0 | 15.0153 | 15.0153 | 0 | 15.0153 | 15.0153 | 0 | 15.0153 | 15.0153 | 0 | 15.0153 | 15.0153 | 0 | 15.0153 | 15.0153 | 0 | 15.0153 | 15.0153 | 0 | 15.0153
|  | 14.2836 | 0 | 14.2836 | 14.5263 | 0 | 14.5263 | 14.5263 | 0 | 14.5263 | 14.5263 | 0 | 14.5263 | 14.5263 | 0 | 14.5263 | 14.5263 | 0 | 14.5263 | 14.5263 | 0 | 14.5263 | 14.5263 | 0 | 14.5263 | 14.5263 | 0 | 14.5263 | 14.5263 | 0 | 14.5263 | 14.5263 | 0 | 14.5263 | 14.5263 | 0 | 14.5263 | 14.5263 | 0 | 14.5263 | 14.5263 | 0 | 14.5263 | 14.5263 | 0 | 14.5263
|  | 12.7733 | 0 | 12.7733 | 12.9904 | 0 | 12.9904 | 12.9904 | 0 | 12.9904 | 12.9904 | 0 | 12.9904 | 12.9904 | 0 | 12.9904 | 12.9904 | 0 | 12.9904 | 12.9904 | 0 | 12.9904 | 12.9904 | 0 | 12.9904 | 12.9904 | 0 | 12.9904 | 12.9904 | 0 | 12.9904 | 12.9904 | 0 | 12.9904 | 12.9904 | 0 | 12.9904 | 12.9904 | 0 | 12.9904 | 12.9904 | 0 | 12.9904 | 12.9904 | 0 | 12.9904
|  | 12.2158 | 0 | 12.2158 | 12.4235 | 0 | 12.4235 | 12.4235 | 0 | 12.4235 | 12.4235 | 0 | 12.4235 | 12.4235 | 0 | 12.4235 | 12.4235 | 0 | 12.4235 | 12.4235 | 0 | 12.4235 | 12.4235 | 0 | 12.4235 | 12.4235 | 0 | 12.4235 | 12.4235 | 0 | 12.4235 | 12.4235 | 0 | 12.4235 | 12.4235 | 0 | 12.4235 | 12.4235 | 0 | 12.4235 | 12.4235 | 0 | 12.4235 | 12.4235 | 0 | 12.4235
|  | 12.6555 | 0 | 12.6555 | 12.8706 | 0 | 12.8706 | 12.8706 | 0 | 12.8706 | 12.8706 | 0 | 12.8706 | 12.8706 | 0 | 12.8706 | 12.8706 | 0 | 12.8706 | 12.8706 | 0 | 12.8706 | 12.8706 | 0 | 12.8706 | 12.8706 | 0 | 12.8706 | 12.8706 | 0 | 12.8706 | 12.8706 | 0 | 12.8706 | 12.8706 | 0 | 12.8706 | 12.8706 | 0 | 12.8706 | 12.8706 | 0 | 12.8706 | 12.8706 | 0 | 12.8706
|  | 14.8009 | 0 | 14.8009 | 15.0524 | 0 | 15.0524 | 15.0524 | 0 | 15.0524 | 15.0524 | 0 | 15.0524 | 15.0524 | 0 | 15.0524 | 15.0524 | 0 | 15.0524 | 15.0524 | 0 | 15.0524 | 15.0524 | 0 | 15.0524 | 15.0524 | 0 | 15.0524 | 15.0524 | 0 | 15.0524 | 15.0524 | 0 | 15.0524 | 15.0524 | 0 | 15.0524 | 15.0524 | 0 | 15.0524 | 15.0524 | 0 | 15.0524 | 15.0524 | 0 | 15.0524
|  | 18.3713 | 0 | 18.3713 | 18.6835 | 0 | 18.6835 | 18.6835 | 0 | 18.6835 | 18.6835 | 0 | 18.6835 | 18.6835 | 0 | 18.6835 | 18.6835 | 0 | 18.6835 | 18.6835 | 0 | 18.6835 | 18.6835 | 0 | 18.6835 | 18.6835 | 0 | 18.6835 | 18.6835 | 0 | 18.6835 | 18.6835 | 0 | 18.6835 | 18.6835 | 0 | 18.6835 | 18.6835 | 0 | 18.6835 | 18.6835 | 0 | 18.6835 | 18.6835 | 0 | 18.6835
|  | 20.1843 | 0 | 20.1843 | 20.5273 | 0 | 20.5273 | 20.5273 | 0 | 20.5273 | 20.5273 | 0 | 20.5273 | 20.5273 | 0 | 20.5273 | 20.5273 | 0 | 20.5273 | 20.5273 | 0 | 20.5273 | 20.5273 | 0 | 20.5273 | 20.5273 | 0 | 20.5273 | 20.5273 | 0 | 20.5273 | 20.5273 | 0 | 20.5273 | 20.5273 | 0 | 20.5273 | 20.5273 | 0 | 20.5273 | 20.5273 | 0 | 20.5273 | 20.5273 | 0 | 20.5273
|  | 18.4915 | 0 | 18.4915 | 18.8058 | 0 | 18.8058 | 18.8058 | 0 | 18.8058 | 18.8058 | 0 | 18.8058 | 18.8058 | 0 | 18.8058 | 18.8058 | 0 | 18.8058 | 18.8058 | 0 | 18.8058 | 18.8058 | 0 | 18.8058 | 18.8058 | 0 | 18.8058 | 18.8058 | 0 | 18.8058 | 18.8058 | 0 | 18.8058 | 18.8058 | 0 | 18.8058 | 18.8058 | 0 | 18.8058 | 18.8058 | 0 | 18.8058 | 18.8058 | 0 | 18.8058
|  | 18.3795 | 0 | 18.3795 | 18.6919 | 0 | 18.6919 | 18.6919 | 0 | 18.6919 | 18.6919 | 0 | 18.6919 | 18.6919 | 0 | 18.6919 | 18.6919 | 0 | 18.6919 | 18.6919 | 0 | 18.6919 | 18.6919 | 0 | 18.6919 | 18.6919 | 0 | 18.6919 | 18.6919 | 0 | 18.6919 | 18.6919 | 0 | 18.6919 | 18.6919 | 0 | 18.6919 | 18.6919 | 0 | 18.6919 | 18.6919 | 0 | 18.6919 | 18.6919 | 0 | 18.6919
|  | 17.7573 | 0 | 17.7573 | 18.0591 | 0 | 18.0591 | 18.0591 | 0 | 18.0591 | 18.0591 | 0 | 18.0591 | 18.0591 | 0 | 18.0591 | 18.0591 | 0 | 18.0591 | 18.0591 | 0 | 18.0591 | 18.0591 | 0 | 18.0591 | 18.0591 | 0 | 18.0591 | 18.0591 | 0 | 18.0591 | 18.0591 | 0 | 18.0591 | 18.0591 | 0 | 18.0591 | 18.0591 | 0 | 18.0591 | 18.0591 | 0 | 18.0591 | 18.0591 | 0 | 18.0591
|  | 17.8358 | 0 | 17.8358 | 18.1389 | 0 | 18.1389 | 18.1389 | 0 | 18.1389 | 18.1389 | 0 | 18.1389 | 18.1389 | 0 | 18.1389 | 18.1389 | 0 | 18.1389 | 18.1389 | 0 | 18.1389 | 18.1389 | 0 | 18.1389 | 18.1389 | 0 | 18.1389 | 18.1389 | 0 | 18.1389 | 18.1389 | 0 | 18.1389 | 18.1389 | 0 | 18.1389 | 18.1389 | 0 | 18.1389 | 18.1389 | 0 | 18.1389 | 18.1389 | 0 | 18.1389
|  | 17.8658 | 0 | 17.8658 | 18.1695 | 0 | 18.1695 | 18.1695 | 0 | 18.1695 | 18.1695 | 0 | 18.1695 | 18.1695 | 0 | 18.1695 | 18.1695 | 0 | 18.1695 | 18.1695 | 0 | 18.1695 | 18.1695 | 0 | 18.1695 | 18.1695 | 0 | 18.1695 | 18.1695 | 0 | 18.1695 | 18.1695 | 0 | 18.1695 | 18.1695 | 0 | 18.1695 | 18.1695 | 0 | 18.1695 | 18.1695 | 0 | 18.1695 | 18.1695 | 0 | 18.1695
|  | 17.8858 | 0 | 17.8858 | 18.1898 | 0 | 18.1898 | 18.1898 | 0 | 18.1898 | 18.1898 | 0 | 18.1898 | 18.1898 | 0 | 18.1898 | 18.1898 | 0 | 18.1898 | 18.1898 | 0 | 18.1898 | 18.1898 | 0 | 18.1898 | 18.1898 | 0 | 18.1898 | 18.1898 | 0 | 18.1898 | 18.1898 | 0 | 18.1898 | 18.1898 | 0 | 18.1898 | 18.1898 | 0 | 18.1898 | 18.1898 | 0 | 18.1898 | 18.1898 | 0 | 18.1898
|  | 18.3116 | 0 | 18.3116 | 18.6228 | 0 | 18.6228 | 18.6228 | 0 | 18.6228 | 18.6228 | 0 | 18.6228 | 18.6228 | 0 | 18.6228 | 18.6228 | 0 | 18.6228 | 18.6228 | 0 | 18.6228 | 18.6228 | 0 | 18.6228 | 18.6228 | 0 | 18.6228 | 18.6228 | 0 | 18.6228 | 18.6228 | 0 | 18.6228 | 18.6228 | 0 | 18.6228 | 18.6228 | 0 | 18.6228 | 18.6228 | 0 | 18.6228 | 18.6228 | 0 | 18.6228
|  | 19.6611 | 0 | 19.6611 | 19.9953 | 0 | 19.9953 | 19.9953 | 0 | 19.9953 | 19.9953 | 0 | 19.9953 | 19.9953 | 0 | 19.9953 | 19.9953 | 0 | 19.9953 | 19.9953 | 0 | 19.9953 | 19.9953 | 0 | 19.9953 | 19.9953 | 0 | 19.9953 | 19.9953 | 0 | 19.9953 | 19.9953 | 0 | 19.9953 | 19.9953 | 0 | 19.9953 | 19.9953 | 0 | 19.9953 | 19.9953 | 0 | 19.9953 | 19.9953 | 0 | 19.9953
|  | 22.7174 | 0 | 22.7174 | 23.1035 | 0 | 23.1035 | 23.1035 | 0 | 23.1035 | 23.1035 | 0 | 23.1035 | 23.1035 | 0 | 23.1035 | 23.1035 | 0 | 23.1035 | 23.1035 | 0 | 23.1035 | 23.1035 | 0 | 23.1035 | 23.1035 | 0 | 23.1035 | 23.1035 | 0 | 23.1035 | 23.1035 | 0 | 23.1035 | 23.1035 | 0 | 23.1035 | 23.1035 | 0 | 23.1035 | 23.1035 | 0 | 23.1035 | 23.1035 | 0 | 23.1035
|  | 28.9647 | 0 | 28.9647 | 29.4569 | 0 | 29.4569 | 29.4569 | 0 | 29.4569 | 29.4569 | 0 | 29.4569 | 29.4569 | 0 | 29.4569 | 29.4569 | 0 | 29.4569 | 29.4569 | 0 | 29.4569 | 29.4569 | 0 | 29.4569 | 29.4569 | 0 | 29.4569 | 29.4569 | 0 | 29.4569 | 29.4569 | 0 | 29.4569 | 29.4569 | 0 | 29.4569 | 29.4569 | 0 | 29.4569 | 29.4569 | 0 | 29.4569 | 29.4569 | 0 | 29.4569
|  | 28.631 | 0 | 28.631 | 29.1176 | 0 | 29.1176 | 29.1176 | 0 | 29.1176 | 29.1176 | 0 | 29.1176 | 29.1176 | 0 | 29.1176 | 29.1176 | 0 | 29.1176 | 29.1176 | 0 | 29.1176 | 29.1176 | 0 | 29.1176 | 29.1176 | 0 | 29.1176 | 29.1176 | 0 | 29.1176 | 29.1176 | 0 | 29.1176 | 29.1176 | 0 | 29.1176 | 29.1176 | 0 | 29.1176 | 29.1176 | 0 | 29.1176 | 29.1176 | 0 | 29.1176
|  | 26.6896 | 0 | 26.6896 | 27.1432 | 0 | 27.1432 | 27.1432 | 0 | 27.1432 | 27.1432 | 0 | 27.1432 | 27.1432 | 0 | 27.1432 | 27.1432 | 0 | 27.1432 | 27.1432 | 0 | 27.1432 | 27.1432 | 0 | 27.1432 | 27.1432 | 0 | 27.1432 | 27.1432 | 0 | 27.1432 | 27.1432 | 0 | 27.1432 | 27.1432 | 0 | 27.1432 | 27.1432 | 0 | 27.1432 | 27.1432 | 0 | 27.1432 | 27.1432 | 0 | 27.1432
|  | 24.0247 | 0 | 24.0247 | 24.433 | 0 | 24.433 | 24.433 | 0 | 24.433 | 24.433 | 0 | 24.433 | 24.433 | 0 | 24.433 | 24.433 | 0 | 24.433 | 24.433 | 0 | 24.433 | 24.433 | 0 | 24.433 | 24.433 | 0 | 24.433 | 24.433 | 0 | 24.433 | 24.433 | 0 | 24.433 | 24.433 | 0 | 24.433 | 24.433 | 0 | 24.433 | 24.433 | 0 | 24.433 | 24.433 | 0 | 24.433
|  | 20.6847 | 0 | 20.6847 | 21.0363 | 0 | 21.0363 | 21.0363 | 0 | 21.0363 | 21.0363 | 0 | 21.0363 | 21.0363 | 0 | 21.0363 | 21.0363 | 0 | 21.0363 | 21.0363 | 0 | 21.0363 | 21.0363 | 0 | 21.0363 | 21.0363 | 0 | 21.0363 | 21.0363 | 0 | 21.0363 | 21.0363 | 0 | 21.0363 | 21.0363 | 0 | 21.0363 | 21.0363 | 0 | 21.0363 | 21.0363 | 0 | 21.0363 | 21.0363 | 0 | 21.0363
|  | 17.1724 | 0 | 17.1724 | 17.4642 | 0 | 17.4642 | 17.4642 | 0 | 17.4642 | 17.4642 | 0 | 17.4642 | 17.4642 | 0 | 17.4642 | 17.4642 | 0 | 17.4642 | 17.4642 | 0 | 17.4642 | 17.4642 | 0 | 17.4642 | 17.4642 | 0 | 17.4642 | 17.4642 | 0 | 17.4642 | 17.4642 | 0 | 17.4642 | 17.4642 | 0 | 17.4642 | 17.4642 | 0 | 17.4642 | 17.4642 | 0 | 17.4642 | 17.4642 | 0 | 17.4642
|  | 15.3325 | 0 | 15.3325 | 15.5931 | 0 | 15.5931 | 15.5931 | 0 | 15.5931 | 15.5931 | 0 | 15.5931 | 15.5931 | 0 | 15.5931 | 15.5931 | 0 | 15.5931 | 15.5931 | 0 | 15.5931 | 15.5931 | 0 | 15.5931 | 15.5931 | 0 | 15.5931 | 15.5931 | 0 | 15.5931 | 15.5931 | 0 | 15.5931 | 15.5931 | 0 | 15.5931 | 15.5931 | 0 | 15.5931 | 15.5931 | 0 | 15.5931 | 15.5931 | 0 | 15.5931
|  | 13.7836 | 0 | 13.7836 | 14.0179 | 0 | 14.0179 | 14.0179 | 0 | 14.0179 | 14.0179 | 0 | 14.0179 | 14.0179 | 0 | 14.0179 | 14.0179 | 0 | 14.0179 | 14.0179 | 0 | 14.0179 | 14.0179 | 0 | 14.0179 | 14.0179 | 0 | 14.0179 | 14.0179 | 0 | 14.0179 | 14.0179 | 0 | 14.0179 | 14.0179 | 0 | 14.0179 | 14.0179 | 0 | 14.0179 | 14.0179 | 0 | 14.0179 | 14.0179 | 0 | 14.0179
|  | 13.3038 | 0 | 13.3038 | 13.5299 | 0 | 13.5299 | 13.5299 | 0 | 13.5299 | 13.5299 | 0 | 13.5299 | 13.5299 | 0 | 13.5299 | 13.5299 | 0 | 13.5299 | 13.5299 | 0 | 13.5299 | 13.5299 | 0 | 13.5299 | 13.5299 | 0 | 13.5299 | 13.5299 | 0 | 13.5299 | 13.5299 | 0 | 13.5299 | 13.5299 | 0 | 13.5299 | 13.5299 | 0 | 13.5299 | 13.5299 | 0 | 13.5299 | 13.5299 | 0 | 13.5299
|  | 11.9797 | 0 | 11.9797 | 12.1833 | 0 | 12.1833 | 12.1833 | 0 | 12.1833 | 12.1833 | 0 | 12.1833 | 12.1833 | 0 | 12.1833 | 12.1833 | 0 | 12.1833 | 12.1833 | 0 | 12.1833 | 12.1833 | 0 | 12.1833 | 12.1833 | 0 | 12.1833 | 12.1833 | 0 | 12.1833 | 12.1833 | 0 | 12.1833 | 12.1833 | 0 | 12.1833 | 12.1833 | 0 | 12.1833 | 12.1833 | 0 | 12.1833 | 12.1833 | 0 | 12.1833
|  | 11.674 | 0 | 11.674 | 11.8724 | 0 | 11.8724 | 11.8724 | 0 | 11.8724 | 11.8724 | 0 | 11.8724 | 11.8724 | 0 | 11.8724 | 11.8724 | 0 | 11.8724 | 11.8724 | 0 | 11.8724 | 11.8724 | 0 | 11.8724 | 11.8724 | 0 | 11.8724 | 11.8724 | 0 | 11.8724 | 11.8724 | 0 | 11.8724 | 11.8724 | 0 | 11.8724 | 11.8724 | 0 | 11.8724 | 11.8724 | 0 | 11.8724 | 11.8724 | 0 | 11.8724
|  | 12.2607 | 0 | 12.2607 | 12.4691 | 0 | 12.4691 | 12.4691 | 0 | 12.4691 | 12.4691 | 0 | 12.4691 | 12.4691 | 0 | 12.4691 | 12.4691 | 0 | 12.4691 | 12.4691 | 0 | 12.4691 | 12.4691 | 0 | 12.4691 | 12.4691 | 0 | 12.4691 | 12.4691 | 0 | 12.4691 | 12.4691 | 0 | 12.4691 | 12.4691 | 0 | 12.4691 | 12.4691 | 0 | 12.4691 | 12.4691 | 0 | 12.4691 | 12.4691 | 0 | 12.4691
|  | 14.4209 | 0 | 14.4209 | 14.666 | 0 | 14.666 | 14.666 | 0 | 14.666 | 14.666 | 0 | 14.666 | 14.666 | 0 | 14.666 | 14.666 | 0 | 14.666 | 14.666 | 0 | 14.666 | 14.666 | 0 | 14.666 | 14.666 | 0 | 14.666 | 14.666 | 0 | 14.666 | 14.666 | 0 | 14.666 | 14.666 | 0 | 14.666 | 14.666 | 0 | 14.666 | 14.666 | 0 | 14.666 | 14.666 | 0 | 14.666
|  | 17.4772 | 0 | 17.4772 | 17.7742 | 0 | 17.7742 | 17.7742 | 0 | 17.7742 | 17.7742 | 0 | 17.7742 | 17.7742 | 0 | 17.7742 | 17.7742 | 0 | 17.7742 | 17.7742 | 0 | 17.7742 | 17.7742 | 0 | 17.7742 | 17.7742 | 0 | 17.7742 | 17.7742 | 0 | 17.7742 | 17.7742 | 0 | 17.7742 | 17.7742 | 0 | 17.7742 | 17.7742 | 0 | 17.7742 | 17.7742 | 0 | 17.7742 | 17.7742 | 0 | 17.7742
|  | 19.7523 | 0 | 19.7523 | 20.088 | 0 | 20.088 | 20.088 | 0 | 20.088 | 20.088 | 0 | 20.088 | 20.088 | 0 | 20.088 | 20.088 | 0 | 20.088 | 20.088 | 0 | 20.088 | 20.088 | 0 | 20.088 | 20.088 | 0 | 20.088 | 20.088 | 0 | 20.088 | 20.088 | 0 | 20.088 | 20.088 | 0 | 20.088 | 20.088 | 0 | 20.088 | 20.088 | 0 | 20.088 | 20.088 | 0 | 20.088
|  | 18.5593 | 0 | 18.5593 | 18.8747 | 0 | 18.8747 | 18.8747 | 0 | 18.8747 | 18.8747 | 0 | 18.8747 | 18.8747 | 0 | 18.8747 | 18.8747 | 0 | 18.8747 | 18.8747 | 0 | 18.8747 | 18.8747 | 0 | 18.8747 | 18.8747 | 0 | 18.8747 | 18.8747 | 0 | 18.8747 | 18.8747 | 0 | 18.8747 | 18.8747 | 0 | 18.8747 | 18.8747 | 0 | 18.8747 | 18.8747 | 0 | 18.8747 | 18.8747 | 0 | 18.8747
|  | 18.3402 | 0 | 18.3402 | 18.6519 | 0 | 18.6519 | 18.6519 | 0 | 18.6519 | 18.6519 | 0 | 18.6519 | 18.6519 | 0 | 18.6519 | 18.6519 | 0 | 18.6519 | 18.6519 | 0 | 18.6519 | 18.6519 | 0 | 18.6519 | 18.6519 | 0 | 18.6519 | 18.6519 | 0 | 18.6519 | 18.6519 | 0 | 18.6519 | 18.6519 | 0 | 18.6519 | 18.6519 | 0 | 18.6519 | 18.6519 | 0 | 18.6519 | 18.6519 | 0 | 18.6519
|  | 17.6835 | 0 | 17.6835 | 17.9841 | 0 | 17.9841 | 17.9841 | 0 | 17.9841 | 17.9841 | 0 | 17.9841 | 17.9841 | 0 | 17.9841 | 17.9841 | 0 | 17.9841 | 17.9841 | 0 | 17.9841 | 17.9841 | 0 | 17.9841 | 17.9841 | 0 | 17.9841 | 17.9841 | 0 | 17.9841 | 17.9841 | 0 | 17.9841 | 17.9841 | 0 | 17.9841 | 17.9841 | 0 | 17.9841 | 17.9841 | 0 | 17.9841 | 17.9841 | 0 | 17.9841
|  | 17.727 | 0 | 17.727 | 18.0283 | 0 | 18.0283 | 18.0283 | 0 | 18.0283 | 18.0283 | 0 | 18.0283 | 18.0283 | 0 | 18.0283 | 18.0283 | 0 | 18.0283 | 18.0283 | 0 | 18.0283 | 18.0283 | 0 | 18.0283 | 18.0283 | 0 | 18.0283 | 18.0283 | 0 | 18.0283 | 18.0283 | 0 | 18.0283 | 18.0283 | 0 | 18.0283 | 18.0283 | 0 | 18.0283 | 18.0283 | 0 | 18.0283 | 18.0283 | 0 | 18.0283
|  | 17.7428 | 0 | 17.7428 | 18.0444 | 0 | 18.0444 | 18.0444 | 0 | 18.0444 | 18.0444 | 0 | 18.0444 | 18.0444 | 0 | 18.0444 | 18.0444 | 0 | 18.0444 | 18.0444 | 0 | 18.0444 | 18.0444 | 0 | 18.0444 | 18.0444 | 0 | 18.0444 | 18.0444 | 0 | 18.0444 | 18.0444 | 0 | 18.0444 | 18.0444 | 0 | 18.0444 | 18.0444 | 0 | 18.0444 | 18.0444 | 0 | 18.0444 | 18.0444 | 0 | 18.0444
|  | 17.8377 | 0 | 17.8377 | 18.1409 | 0 | 18.1409 | 18.1409 | 0 | 18.1409 | 18.1409 | 0 | 18.1409 | 18.1409 | 0 | 18.1409 | 18.1409 | 0 | 18.1409 | 18.1409 | 0 | 18.1409 | 18.1409 | 0 | 18.1409 | 18.1409 | 0 | 18.1409 | 18.1409 | 0 | 18.1409 | 18.1409 | 0 | 18.1409 | 18.1409 | 0 | 18.1409 | 18.1409 | 0 | 18.1409 | 18.1409 | 0 | 18.1409 | 18.1409 | 0 | 18.1409
|  | 18.0436 | 0 | 18.0436 | 18.3502 | 0 | 18.3502 | 18.3502 | 0 | 18.3502 | 18.3502 | 0 | 18.3502 | 18.3502 | 0 | 18.3502 | 18.3502 | 0 | 18.3502 | 18.3502 | 0 | 18.3502 | 18.3502 | 0 | 18.3502 | 18.3502 | 0 | 18.3502 | 18.3502 | 0 | 18.3502 | 18.3502 | 0 | 18.3502 | 18.3502 | 0 | 18.3502 | 18.3502 | 0 | 18.3502 | 18.3502 | 0 | 18.3502 | 18.3502 | 0 | 18.3502
|  | 19.1972 | 0 | 19.1972 | 19.5235 | 0 | 19.5235 | 19.5235 | 0 | 19.5235 | 19.5235 | 0 | 19.5235 | 19.5235 | 0 | 19.5235 | 19.5235 | 0 | 19.5235 | 19.5235 | 0 | 19.5235 | 19.5235 | 0 | 19.5235 | 19.5235 | 0 | 19.5235 | 19.5235 | 0 | 19.5235 | 19.5235 | 0 | 19.5235 | 19.5235 | 0 | 19.5235 | 19.5235 | 0 | 19.5235 | 19.5235 | 0 | 19.5235 | 19.5235 | 0 | 19.5235
|  | 22.3456 | 0 | 22.3456 | 22.7254 | 0 | 22.7254 | 22.7254 | 0 | 22.7254 | 22.7254 | 0 | 22.7254 | 22.7254 | 0 | 22.7254 | 22.7254 | 0 | 22.7254 | 22.7254 | 0 | 22.7254 | 22.7254 | 0 | 22.7254 | 22.7254 | 0 | 22.7254 | 22.7254 | 0 | 22.7254 | 22.7254 | 0 | 22.7254 | 22.7254 | 0 | 22.7254 | 22.7254 | 0 | 22.7254 | 22.7254 | 0 | 22.7254 | 22.7254 | 0 | 22.7254
|  | 27.8507 | 0 | 27.8507 | 28.324 | 0 | 28.324 | 28.324 | 0 | 28.324 | 28.324 | 0 | 28.324 | 28.324 | 0 | 28.324 | 28.324 | 0 | 28.324 | 28.324 | 0 | 28.324 | 28.324 | 0 | 28.324 | 28.324 | 0 | 28.324 | 28.324 | 0 | 28.324 | 28.324 | 0 | 28.324 | 28.324 | 0 | 28.324 | 28.324 | 0 | 28.324 | 28.324 | 0 | 28.324 | 28.324 | 0 | 28.324
|  | 27.435 | 0 | 27.435 | 27.9012 | 0 | 27.9012 | 27.9012 | 0 | 27.9012 | 27.9012 | 0 | 27.9012 | 27.9012 | 0 | 27.9012 | 27.9012 | 0 | 27.9012 | 27.9012 | 0 | 27.9012 | 27.9012 | 0 | 27.9012 | 27.9012 | 0 | 27.9012 | 27.9012 | 0 | 27.9012 | 27.9012 | 0 | 27.9012 | 27.9012 | 0 | 27.9012 | 27.9012 | 0 | 27.9012 | 27.9012 | 0 | 27.9012 | 27.9012 | 0 | 27.9012
|  | 26.2563 | 0 | 26.2563 | 26.7025 | 0 | 26.7025 | 26.7025 | 0 | 26.7025 | 26.7025 | 0 | 26.7025 | 26.7025 | 0 | 26.7025 | 26.7025 | 0 | 26.7025 | 26.7025 | 0 | 26.7025 | 26.7025 | 0 | 26.7025 | 26.7025 | 0 | 26.7025 | 26.7025 | 0 | 26.7025 | 26.7025 | 0 | 26.7025 | 26.7025 | 0 | 26.7025 | 26.7025 | 0 | 26.7025 | 26.7025 | 0 | 26.7025 | 26.7025 | 0 | 26.7025
|  | 24.5724 | 0 | 24.5724 | 24.99 | 0 | 24.99 | 24.99 | 0 | 24.99 | 24.99 | 0 | 24.99 | 24.99 | 0 | 24.99 | 24.99 | 0 | 24.99 | 24.99 | 0 | 24.99 | 24.99 | 0 | 24.99 | 24.99 | 0 | 24.99 | 24.99 | 0 | 24.99 | 24.99 | 0 | 24.99 | 24.99 | 0 | 24.99 | 24.99 | 0 | 24.99 | 24.99 | 0 | 24.99 | 24.99 | 0 | 24.99
|  | 20.7928 | 0 | 20.7928 | 21.1462 | 0 | 21.1462 | 21.1462 | 0 | 21.1462 | 21.1462 | 0 | 21.1462 | 21.1462 | 0 | 21.1462 | 21.1462 | 0 | 21.1462 | 21.1462 | 0 | 21.1462 | 21.1462 | 0 | 21.1462 | 21.1462 | 0 | 21.1462 | 21.1462 | 0 | 21.1462 | 21.1462 | 0 | 21.1462 | 21.1462 | 0 | 21.1462 | 21.1462 | 0 | 21.1462 | 21.1462 | 0 | 21.1462 | 21.1462 | 0 | 21.1462
|  | 17.7161 | 0 | 17.7161 | 18.0172 | 0 | 18.0172 | 18.0172 | 0 | 18.0172 | 18.0172 | 0 | 18.0172 | 18.0172 | 0 | 18.0172 | 18.0172 | 0 | 18.0172 | 18.0172 | 0 | 18.0172 | 18.0172 | 0 | 18.0172 | 18.0172 | 0 | 18.0172 | 18.0172 | 0 | 18.0172 | 18.0172 | 0 | 18.0172 | 18.0172 | 0 | 18.0172 | 18.0172 | 0 | 18.0172 | 18.0172 | 0 | 18.0172 | 18.0172 | 0 | 18.0172
|  | 15.7146 | 0 | 15.7146 | 15.9817 | 0 | 15.9817 | 15.9817 | 0 | 15.9817 | 15.9817 | 0 | 15.9817 | 15.9817 | 0 | 15.9817 | 15.9817 | 0 | 15.9817 | 15.9817 | 0 | 15.9817 | 15.9817 | 0 | 15.9817 | 15.9817 | 0 | 15.9817 | 15.9817 | 0 | 15.9817 | 15.9817 | 0 | 15.9817 | 15.9817 | 0 | 15.9817 | 15.9817 | 0 | 15.9817 | 15.9817 | 0 | 15.9817 | 15.9817 | 0 | 15.9817
|  | 13.9735 | 0 | 13.9735 | 14.211 | 0 | 14.211 | 14.211 | 0 | 14.211 | 14.211 | 0 | 14.211 | 14.211 | 0 | 14.211 | 14.211 | 0 | 14.211 | 14.211 | 0 | 14.211 | 14.211 | 0 | 14.211 | 14.211 | 0 | 14.211 | 14.211 | 0 | 14.211 | 14.211 | 0 | 14.211 | 14.211 | 0 | 14.211 | 14.211 | 0 | 14.211 | 14.211 | 0 | 14.211 | 14.211 | 0 | 14.211
|  | 13.1303 | 0 | 13.1303 | 13.3535 | 0 | 13.3535 | 13.3535 | 0 | 13.3535 | 13.3535 | 0 | 13.3535 | 13.3535 | 0 | 13.3535 | 13.3535 | 0 | 13.3535 | 13.3535 | 0 | 13.3535 | 13.3535 | 0 | 13.3535 | 13.3535 | 0 | 13.3535 | 13.3535 | 0 | 13.3535 | 13.3535 | 0 | 13.3535 | 13.3535 | 0 | 13.3535 | 13.3535 | 0 | 13.3535 | 13.3535 | 0 | 13.3535 | 13.3535 | 0 | 13.3535
|  | 12.3683 | 0 | 12.3683 | 12.5785 | 0 | 12.5785 | 12.5785 | 0 | 12.5785 | 12.5785 | 0 | 12.5785 | 12.5785 | 0 | 12.5785 | 12.5785 | 0 | 12.5785 | 12.5785 | 0 | 12.5785 | 12.5785 | 0 | 12.5785 | 12.5785 | 0 | 12.5785 | 12.5785 | 0 | 12.5785 | 12.5785 | 0 | 12.5785 | 12.5785 | 0 | 12.5785 | 12.5785 | 0 | 12.5785 | 12.5785 | 0 | 12.5785 | 12.5785 | 0 | 12.5785
|  | 11.8733 | 0 | 11.8733 | 12.0751 | 0 | 12.0751 | 12.0751 | 0 | 12.0751 | 12.0751 | 0 | 12.0751 | 12.0751 | 0 | 12.0751 | 12.0751 | 0 | 12.0751 | 12.0751 | 0 | 12.0751 | 12.0751 | 0 | 12.0751 | 12.0751 | 0 | 12.0751 | 12.0751 | 0 | 12.0751 | 12.0751 | 0 | 12.0751 | 12.0751 | 0 | 12.0751 | 12.0751 | 0 | 12.0751 | 12.0751 | 0 | 12.0751 | 12.0751 | 0 | 12.0751
|  | 12.5305 | 0 | 12.5305 | 12.7435 | 0 | 12.7435 | 12.7435 | 0 | 12.7435 | 12.7435 | 0 | 12.7435 | 12.7435 | 0 | 12.7435 | 12.7435 | 0 | 12.7435 | 12.7435 | 0 | 12.7435 | 12.7435 | 0 | 12.7435 | 12.7435 | 0 | 12.7435 | 12.7435 | 0 | 12.7435 | 12.7435 | 0 | 12.7435 | 12.7435 | 0 | 12.7435 | 12.7435 | 0 | 12.7435 | 12.7435 | 0 | 12.7435 | 12.7435 | 0 | 12.7435
|  | 14.7604 | 0 | 14.7604 | 15.0113 | 0 | 15.0113 | 15.0113 | 0 | 15.0113 | 15.0113 | 0 | 15.0113 | 15.0113 | 0 | 15.0113 | 15.0113 | 0 | 15.0113 | 15.0113 | 0 | 15.0113 | 15.0113 | 0 | 15.0113 | 15.0113 | 0 | 15.0113 | 15.0113 | 0 | 15.0113 | 15.0113 | 0 | 15.0113 | 15.0113 | 0 | 15.0113 | 15.0113 | 0 | 15.0113 | 15.0113 | 0 | 15.0113 | 15.0113 | 0 | 15.0113
|  | 18.2671 | 0 | 18.2671 | 18.5775 | 0 | 18.5775 | 18.5775 | 0 | 18.5775 | 18.5775 | 0 | 18.5775 | 18.5775 | 0 | 18.5775 | 18.5775 | 0 | 18.5775 | 18.5775 | 0 | 18.5775 | 18.5775 | 0 | 18.5775 | 18.5775 | 0 | 18.5775 | 18.5775 | 0 | 18.5775 | 18.5775 | 0 | 18.5775 | 18.5775 | 0 | 18.5775 | 18.5775 | 0 | 18.5775 | 18.5775 | 0 | 18.5775 | 18.5775 | 0 | 18.5775
|  | 20.3877 | 0 | 20.3877 | 20.7342 | 0 | 20.7342 | 20.7342 | 0 | 20.7342 | 20.7342 | 0 | 20.7342 | 20.7342 | 0 | 20.7342 | 20.7342 | 0 | 20.7342 | 20.7342 | 0 | 20.7342 | 20.7342 | 0 | 20.7342 | 20.7342 | 0 | 20.7342 | 20.7342 | 0 | 20.7342 | 20.7342 | 0 | 20.7342 | 20.7342 | 0 | 20.7342 | 20.7342 | 0 | 20.7342 | 20.7342 | 0 | 20.7342 | 20.7342 | 0 | 20.7342
|  | 18.5976 | 0 | 18.5976 | 18.9136 | 0 | 18.9136 | 18.9136 | 0 | 18.9136 | 18.9136 | 0 | 18.9136 | 18.9136 | 0 | 18.9136 | 18.9136 | 0 | 18.9136 | 18.9136 | 0 | 18.9136 | 18.9136 | 0 | 18.9136 | 18.9136 | 0 | 18.9136 | 18.9136 | 0 | 18.9136 | 18.9136 | 0 | 18.9136 | 18.9136 | 0 | 18.9136 | 18.9136 | 0 | 18.9136 | 18.9136 | 0 | 18.9136 | 18.9136 | 0 | 18.9136
|  | 17.3845 | 0 | 17.3845 | 17.6799 | 0 | 17.6799 | 17.6799 | 0 | 17.6799 | 17.6799 | 0 | 17.6799 | 17.6799 | 0 | 17.6799 | 17.6799 | 0 | 17.6799 | 17.6799 | 0 | 17.6799 | 17.6799 | 0 | 17.6799 | 17.6799 | 0 | 17.6799 | 17.6799 | 0 | 17.6799 | 17.6799 | 0 | 17.6799 | 17.6799 | 0 | 17.6799 | 17.6799 | 0 | 17.6799 | 17.6799 | 0 | 17.6799 | 17.6799 | 0 | 17.6799
|  | 16.1144 | 0 | 16.1144 | 16.3883 | 0 | 16.3883 | 16.3883 | 0 | 16.3883 | 16.3883 | 0 | 16.3883 | 16.3883 | 0 | 16.3883 | 16.3883 | 0 | 16.3883 | 16.3883 | 0 | 16.3883 | 16.3883 | 0 | 16.3883 | 16.3883 | 0 | 16.3883 | 16.3883 | 0 | 16.3883 | 16.3883 | 0 | 16.3883 | 16.3883 | 0 | 16.3883 | 16.3883 | 0 | 16.3883 | 16.3883 | 0 | 16.3883 | 16.3883 | 0 | 16.3883
|  | 15.3301 | 0 | 15.3301 | 15.5906 | 0 | 15.5906 | 15.5906 | 0 | 15.5906 | 15.5906 | 0 | 15.5906 | 15.5906 | 0 | 15.5906 | 15.5906 | 0 | 15.5906 | 15.5906 | 0 | 15.5906 | 15.5906 | 0 | 15.5906 | 15.5906 | 0 | 15.5906 | 15.5906 | 0 | 15.5906 | 15.5906 | 0 | 15.5906 | 15.5906 | 0 | 15.5906 | 15.5906 | 0 | 15.5906 | 15.5906 | 0 | 15.5906 | 15.5906 | 0 | 15.5906
|  | 15.1239 | 0 | 15.1239 | 15.3809 | 0 | 15.3809 | 15.3809 | 0 | 15.3809 | 15.3809 | 0 | 15.3809 | 15.3809 | 0 | 15.3809 | 15.3809 | 0 | 15.3809 | 15.3809 | 0 | 15.3809 | 15.3809 | 0 | 15.3809 | 15.3809 | 0 | 15.3809 | 15.3809 | 0 | 15.3809 | 15.3809 | 0 | 15.3809 | 15.3809 | 0 | 15.3809 | 15.3809 | 0 | 15.3809 | 15.3809 | 0 | 15.3809 | 15.3809 | 0 | 15.3809
|  | 14.807 | 0 | 14.807 | 15.0586 | 0 | 15.0586 | 15.0586 | 0 | 15.0586 | 15.0586 | 0 | 15.0586 | 15.0586 | 0 | 15.0586 | 15.0586 | 0 | 15.0586 | 15.0586 | 0 | 15.0586 | 15.0586 | 0 | 15.0586 | 15.0586 | 0 | 15.0586 | 15.0586 | 0 | 15.0586 | 15.0586 | 0 | 15.0586 | 15.0586 | 0 | 15.0586 | 15.0586 | 0 | 15.0586 | 15.0586 | 0 | 15.0586 | 15.0586 | 0 | 15.0586
|  | 14.9712 | 0 | 14.9712 | 15.2256 | 0 | 15.2256 | 15.2256 | 0 | 15.2256 | 15.2256 | 0 | 15.2256 | 15.2256 | 0 | 15.2256 | 15.2256 | 0 | 15.2256 | 15.2256 | 0 | 15.2256 | 15.2256 | 0 | 15.2256 | 15.2256 | 0 | 15.2256 | 15.2256 | 0 | 15.2256 | 15.2256 | 0 | 15.2256 | 15.2256 | 0 | 15.2256 | 15.2256 | 0 | 15.2256 | 15.2256 | 0 | 15.2256 | 15.2256 | 0 | 15.2256
|  | 16.024 | 0 | 16.024 | 16.2963 | 0 | 16.2963 | 16.2963 | 0 | 16.2963 | 16.2963 | 0 | 16.2963 | 16.2963 | 0 | 16.2963 | 16.2963 | 0 | 16.2963 | 16.2963 | 0 | 16.2963 | 16.2963 | 0 | 16.2963 | 16.2963 | 0 | 16.2963 | 16.2963 | 0 | 16.2963 | 16.2963 | 0 | 16.2963 | 16.2963 | 0 | 16.2963 | 16.2963 | 0 | 16.2963 | 16.2963 | 0 | 16.2963 | 16.2963 | 0 | 16.2963
|  | 19.2578 | 0 | 19.2578 | 19.5851 | 0 | 19.5851 | 19.5851 | 0 | 19.5851 | 19.5851 | 0 | 19.5851 | 19.5851 | 0 | 19.5851 | 19.5851 | 0 | 19.5851 | 19.5851 | 0 | 19.5851 | 19.5851 | 0 | 19.5851 | 19.5851 | 0 | 19.5851 | 19.5851 | 0 | 19.5851 | 19.5851 | 0 | 19.5851 | 19.5851 | 0 | 19.5851 | 19.5851 | 0 | 19.5851 | 19.5851 | 0 | 19.5851 | 19.5851 | 0 | 19.5851
|  | 26.7403 | 0 | 26.7403 | 27.1948 | 0 | 27.1948 | 27.1948 | 0 | 27.1948 | 27.1948 | 0 | 27.1948 | 27.1948 | 0 | 27.1948 | 27.1948 | 0 | 27.1948 | 27.1948 | 0 | 27.1948 | 27.1948 | 0 | 27.1948 | 27.1948 | 0 | 27.1948 | 27.1948 | 0 | 27.1948 | 27.1948 | 0 | 27.1948 | 27.1948 | 0 | 27.1948 | 27.1948 | 0 | 27.1948 | 27.1948 | 0 | 27.1948 | 27.1948 | 0 | 27.1948
|  | 27.5548 | 0 | 27.5548 | 28.0231 | 0 | 28.0231 | 28.0231 | 0 | 28.0231 | 28.0231 | 0 | 28.0231 | 28.0231 | 0 | 28.0231 | 28.0231 | 0 | 28.0231 | 28.0231 | 0 | 28.0231 | 28.0231 | 0 | 28.0231 | 28.0231 | 0 | 28.0231 | 28.0231 | 0 | 28.0231 | 28.0231 | 0 | 28.0231 | 28.0231 | 0 | 28.0231 | 28.0231 | 0 | 28.0231 | 28.0231 | 0 | 28.0231 | 28.0231 | 0 | 28.0231
|  | 26.5693 | 0 | 26.5693 | 27.0208 | 0 | 27.0208 | 27.0208 | 0 | 27.0208 | 27.0208 | 0 | 27.0208 | 27.0208 | 0 | 27.0208 | 27.0208 | 0 | 27.0208 | 27.0208 | 0 | 27.0208 | 27.0208 | 0 | 27.0208 | 27.0208 | 0 | 27.0208 | 27.0208 | 0 | 27.0208 | 27.0208 | 0 | 27.0208 | 27.0208 | 0 | 27.0208 | 27.0208 | 0 | 27.0208 | 27.0208 | 0 | 27.0208 | 27.0208 | 0 | 27.0208
|  | 25.0223 | 0 | 25.0223 | 25.4476 | 0 | 25.4476 | 25.4476 | 0 | 25.4476 | 25.4476 | 0 | 25.4476 | 25.4476 | 0 | 25.4476 | 25.4476 | 0 | 25.4476 | 25.4476 | 0 | 25.4476 | 25.4476 | 0 | 25.4476 | 25.4476 | 0 | 25.4476 | 25.4476 | 0 | 25.4476 | 25.4476 | 0 | 25.4476 | 25.4476 | 0 | 25.4476 | 25.4476 | 0 | 25.4476 | 25.4476 | 0 | 25.4476 | 25.4476 | 0 | 25.4476
|  | 21.4479 | 0 | 21.4479 | 21.8124 | 0 | 21.8124 | 21.8124 | 0 | 21.8124 | 21.8124 | 0 | 21.8124 | 21.8124 | 0 | 21.8124 | 21.8124 | 0 | 21.8124 | 21.8124 | 0 | 21.8124 | 21.8124 | 0 | 21.8124 | 21.8124 | 0 | 21.8124 | 21.8124 | 0 | 21.8124 | 21.8124 | 0 | 21.8124 | 21.8124 | 0 | 21.8124 | 21.8124 | 0 | 21.8124 | 21.8124 | 0 | 21.8124 | 21.8124 | 0 | 21.8124
|  | 18.3625 | 0 | 18.3625 | 18.6746 | 0 | 18.6746 | 18.6746 | 0 | 18.6746 | 18.6746 | 0 | 18.6746 | 18.6746 | 0 | 18.6746 | 18.6746 | 0 | 18.6746 | 18.6746 | 0 | 18.6746 | 18.6746 | 0 | 18.6746 | 18.6746 | 0 | 18.6746 | 18.6746 | 0 | 18.6746 | 18.6746 | 0 | 18.6746 | 18.6746 | 0 | 18.6746 | 18.6746 | 0 | 18.6746 | 18.6746 | 0 | 18.6746 | 18.6746 | 0 | 18.6746
|  | 16.2383 | 0 | 16.2383 | 16.5143 | 0 | 16.5143 | 16.5143 | 0 | 16.5143 | 16.5143 | 0 | 16.5143 | 16.5143 | 0 | 16.5143 | 16.5143 | 0 | 16.5143 | 16.5143 | 0 | 16.5143 | 16.5143 | 0 | 16.5143 | 16.5143 | 0 | 16.5143 | 16.5143 | 0 | 16.5143 | 16.5143 | 0 | 16.5143 | 16.5143 | 0 | 16.5143 | 16.5143 | 0 | 16.5143 | 16.5143 | 0 | 16.5143 | 16.5143 | 0 | 16.5143
|  | 14.4106 | 0 | 14.4106 | 14.6555 | 0 | 14.6555 | 14.6555 | 0 | 14.6555 | 14.6555 | 0 | 14.6555 | 14.6555 | 0 | 14.6555 | 14.6555 | 0 | 14.6555 | 14.6555 | 0 | 14.6555 | 14.6555 | 0 | 14.6555 | 14.6555 | 0 | 14.6555 | 14.6555 | 0 | 14.6555 | 14.6555 | 0 | 14.6555 | 14.6555 | 0 | 14.6555 | 14.6555 | 0 | 14.6555 | 14.6555 | 0 | 14.6555 | 14.6555 | 0 | 14.6555
|  | 13.8687 | 0 | 13.8687 | 14.1045 | 0 | 14.1045 | 14.1045 | 0 | 14.1045 | 14.1045 | 0 | 14.1045 | 14.1045 | 0 | 14.1045 | 14.1045 | 0 | 14.1045 | 14.1045 | 0 | 14.1045 | 14.1045 | 0 | 14.1045 | 14.1045 | 0 | 14.1045 | 14.1045 | 0 | 14.1045 | 14.1045 | 0 | 14.1045 | 14.1045 | 0 | 14.1045 | 14.1045 | 0 | 14.1045 | 14.1045 | 0 | 14.1045 | 14.1045 | 0 | 14.1045
|  | 12.8851 | 0 | 12.8851 | 13.1041 | 0 | 13.1041 | 13.1041 | 0 | 13.1041 | 13.1041 | 0 | 13.1041 | 13.1041 | 0 | 13.1041 | 13.1041 | 0 | 13.1041 | 13.1041 | 0 | 13.1041 | 13.1041 | 0 | 13.1041 | 13.1041 | 0 | 13.1041 | 13.1041 | 0 | 13.1041 | 13.1041 | 0 | 13.1041 | 13.1041 | 0 | 13.1041 | 13.1041 | 0 | 13.1041 | 13.1041 | 0 | 13.1041 | 13.1041 | 0 | 13.1041
|  | 12.0665 | 0 | 12.0665 | 12.2716 | 0 | 12.2716 | 12.2716 | 0 | 12.2716 | 12.2716 | 0 | 12.2716 | 12.2716 | 0 | 12.2716 | 12.2716 | 0 | 12.2716 | 12.2716 | 0 | 12.2716 | 12.2716 | 0 | 12.2716 | 12.2716 | 0 | 12.2716 | 12.2716 | 0 | 12.2716 | 12.2716 | 0 | 12.2716 | 12.2716 | 0 | 12.2716 | 12.2716 | 0 | 12.2716 | 12.2716 | 0 | 12.2716 | 12.2716 | 0 | 12.2716
|  | 12.9248 | 0 | 12.9248 | 13.1445 | 0 | 13.1445 | 13.1445 | 0 | 13.1445 | 13.1445 | 0 | 13.1445 | 13.1445 | 0 | 13.1445 | 13.1445 | 0 | 13.1445 | 13.1445 | 0 | 13.1445 | 13.1445 | 0 | 13.1445 | 13.1445 | 0 | 13.1445 | 13.1445 | 0 | 13.1445 | 13.1445 | 0 | 13.1445 | 13.1445 | 0 | 13.1445 | 13.1445 | 0 | 13.1445 | 13.1445 | 0 | 13.1445 | 13.1445 | 0 | 13.1445
|  | 14.9809 | 0 | 14.9809 | 15.2355 | 0 | 15.2355 | 15.2355 | 0 | 15.2355 | 15.2355 | 0 | 15.2355 | 15.2355 | 0 | 15.2355 | 15.2355 | 0 | 15.2355 | 15.2355 | 0 | 15.2355 | 15.2355 | 0 | 15.2355 | 15.2355 | 0 | 15.2355 | 15.2355 | 0 | 15.2355 | 15.2355 | 0 | 15.2355 | 15.2355 | 0 | 15.2355 | 15.2355 | 0 | 15.2355 | 15.2355 | 0 | 15.2355 | 15.2355 | 0 | 15.2355
|  | 18.5567 | 0 | 18.5567 | 18.8721 | 0 | 18.8721 | 18.8721 | 0 | 18.8721 | 18.8721 | 0 | 18.8721 | 18.8721 | 0 | 18.8721 | 18.8721 | 0 | 18.8721 | 18.8721 | 0 | 18.8721 | 18.8721 | 0 | 18.8721 | 18.8721 | 0 | 18.8721 | 18.8721 | 0 | 18.8721 | 18.8721 | 0 | 18.8721 | 18.8721 | 0 | 18.8721 | 18.8721 | 0 | 18.8721 | 18.8721 | 0 | 18.8721 | 18.8721 | 0 | 18.8721
|  | 20.8999 | 0 | 20.8999 | 21.2551 | 0 | 21.2551 | 21.2551 | 0 | 21.2551 | 21.2551 | 0 | 21.2551 | 21.2551 | 0 | 21.2551 | 21.2551 | 0 | 21.2551 | 21.2551 | 0 | 21.2551 | 21.2551 | 0 | 21.2551 | 21.2551 | 0 | 21.2551 | 21.2551 | 0 | 21.2551 | 21.2551 | 0 | 21.2551 | 21.2551 | 0 | 21.2551 | 21.2551 | 0 | 21.2551 | 21.2551 | 0 | 21.2551 | 21.2551 | 0 | 21.2551
|  | 19.5957 | 0 | 19.5957 | 19.9288 | 0 | 19.9288 | 19.9288 | 0 | 19.9288 | 19.9288 | 0 | 19.9288 | 19.9288 | 0 | 19.9288 | 19.9288 | 0 | 19.9288 | 19.9288 | 0 | 19.9288 | 19.9288 | 0 | 19.9288 | 19.9288 | 0 | 19.9288 | 19.9288 | 0 | 19.9288 | 19.9288 | 0 | 19.9288 | 19.9288 | 0 | 19.9288 | 19.9288 | 0 | 19.9288 | 19.9288 | 0 | 19.9288 | 19.9288 | 0 | 19.9288
|  | 18.9259 | 0 | 18.9259 | 19.2476 | 0 | 19.2476 | 19.2476 | 0 | 19.2476 | 19.2476 | 0 | 19.2476 | 19.2476 | 0 | 19.2476 | 19.2476 | 0 | 19.2476 | 19.2476 | 0 | 19.2476 | 19.2476 | 0 | 19.2476 | 19.2476 | 0 | 19.2476 | 19.2476 | 0 | 19.2476 | 19.2476 | 0 | 19.2476 | 19.2476 | 0 | 19.2476 | 19.2476 | 0 | 19.2476 | 19.2476 | 0 | 19.2476 | 19.2476 | 0 | 19.2476
|  | 17.3063 | 0 | 17.3063 | 17.6005 | 0 | 17.6005 | 17.6005 | 0 | 17.6005 | 17.6005 | 0 | 17.6005 | 17.6005 | 0 | 17.6005 | 17.6005 | 0 | 17.6005 | 17.6005 | 0 | 17.6005 | 17.6005 | 0 | 17.6005 | 17.6005 | 0 | 17.6005 | 17.6005 | 0 | 17.6005 | 17.6005 | 0 | 17.6005 | 17.6005 | 0 | 17.6005 | 17.6005 | 0 | 17.6005 | 17.6005 | 0 | 17.6005 | 17.6005 | 0 | 17.6005
|  | 16.0149 | 0 | 16.0149 | 16.2871 | 0 | 16.2871 | 16.2871 | 0 | 16.2871 | 16.2871 | 0 | 16.2871 | 16.2871 | 0 | 16.2871 | 16.2871 | 0 | 16.2871 | 16.2871 | 0 | 16.2871 | 16.2871 | 0 | 16.2871 | 16.2871 | 0 | 16.2871 | 16.2871 | 0 | 16.2871 | 16.2871 | 0 | 16.2871 | 16.2871 | 0 | 16.2871 | 16.2871 | 0 | 16.2871 | 16.2871 | 0 | 16.2871 | 16.2871 | 0 | 16.2871
|  | 15.4194 | 0 | 15.4194 | 15.6815 | 0 | 15.6815 | 15.6815 | 0 | 15.6815 | 15.6815 | 0 | 15.6815 | 15.6815 | 0 | 15.6815 | 15.6815 | 0 | 15.6815 | 15.6815 | 0 | 15.6815 | 15.6815 | 0 | 15.6815 | 15.6815 | 0 | 15.6815 | 15.6815 | 0 | 15.6815 | 15.6815 | 0 | 15.6815 | 15.6815 | 0 | 15.6815 | 15.6815 | 0 | 15.6815 | 15.6815 | 0 | 15.6815 | 15.6815 | 0 | 15.6815
|  | 15.3469 | 0 | 15.3469 | 15.6078 | 0 | 15.6078 | 15.6078 | 0 | 15.6078 | 15.6078 | 0 | 15.6078 | 15.6078 | 0 | 15.6078 | 15.6078 | 0 | 15.6078 | 15.6078 | 0 | 15.6078 | 15.6078 | 0 | 15.6078 | 15.6078 | 0 | 15.6078 | 15.6078 | 0 | 15.6078 | 15.6078 | 0 | 15.6078 | 15.6078 | 0 | 15.6078 | 15.6078 | 0 | 15.6078 | 15.6078 | 0 | 15.6078 | 15.6078 | 0 | 15.6078
|  | 15.453 | 0 | 15.453 | 15.7157 | 0 | 15.7157 | 15.7157 | 0 | 15.7157 | 15.7157 | 0 | 15.7157 | 15.7157 | 0 | 15.7157 | 15.7157 | 0 | 15.7157 | 15.7157 | 0 | 15.7157 | 15.7157 | 0 | 15.7157 | 15.7157 | 0 | 15.7157 | 15.7157 | 0 | 15.7157 | 15.7157 | 0 | 15.7157 | 15.7157 | 0 | 15.7157 | 15.7157 | 0 | 15.7157 | 15.7157 | 0 | 15.7157 | 15.7157 | 0 | 15.7157
|  | 16.017 | 0 | 16.017 | 16.2892 | 0 | 16.2892 | 16.2892 | 0 | 16.2892 | 16.2892 | 0 | 16.2892 | 16.2892 | 0 | 16.2892 | 16.2892 | 0 | 16.2892 | 16.2892 | 0 | 16.2892 | 16.2892 | 0 | 16.2892 | 16.2892 | 0 | 16.2892 | 16.2892 | 0 | 16.2892 | 16.2892 | 0 | 16.2892 | 16.2892 | 0 | 16.2892 | 16.2892 | 0 | 16.2892 | 16.2892 | 0 | 16.2892 | 16.2892 | 0 | 16.2892
|  | 19.4681 | 0 | 19.4681 | 19.7989 | 0 | 19.7989 | 19.7989 | 0 | 19.7989 | 19.7989 | 0 | 19.7989 | 19.7989 | 0 | 19.7989 | 19.7989 | 0 | 19.7989 | 19.7989 | 0 | 19.7989 | 19.7989 | 0 | 19.7989 | 19.7989 | 0 | 19.7989 | 19.7989 | 0 | 19.7989 | 19.7989 | 0 | 19.7989 | 19.7989 | 0 | 19.7989 | 19.7989 | 0 | 19.7989 | 19.7989 | 0 | 19.7989 | 19.7989 | 0 | 19.7989
|  | 26.229 | 0 | 26.229 | 26.6748 | 0 | 26.6748 | 26.6748 | 0 | 26.6748 | 26.6748 | 0 | 26.6748 | 26.6748 | 0 | 26.6748 | 26.6748 | 0 | 26.6748 | 26.6748 | 0 | 26.6748 | 26.6748 | 0 | 26.6748 | 26.6748 | 0 | 26.6748 | 26.6748 | 0 | 26.6748 | 26.6748 | 0 | 26.6748 | 26.6748 | 0 | 26.6748 | 26.6748 | 0 | 26.6748 | 26.6748 | 0 | 26.6748 | 26.6748 | 0 | 26.6748
|  | 26.9721 | 0 | 26.9721 | 27.4305 | 0 | 27.4305 | 27.4305 | 0 | 27.4305 | 27.4305 | 0 | 27.4305 | 27.4305 | 0 | 27.4305 | 27.4305 | 0 | 27.4305 | 27.4305 | 0 | 27.4305 | 27.4305 | 0 | 27.4305 | 27.4305 | 0 | 27.4305 | 27.4305 | 0 | 27.4305 | 27.4305 | 0 | 27.4305 | 27.4305 | 0 | 27.4305 | 27.4305 | 0 | 27.4305 | 27.4305 | 0 | 27.4305 | 27.4305 | 0 | 27.4305
|  | 26.3258 | 0 | 26.3258 | 26.7732 | 0 | 26.7732 | 26.7732 | 0 | 26.7732 | 26.7732 | 0 | 26.7732 | 26.7732 | 0 | 26.7732 | 26.7732 | 0 | 26.7732 | 26.7732 | 0 | 26.7732 | 26.7732 | 0 | 26.7732 | 26.7732 | 0 | 26.7732 | 26.7732 | 0 | 26.7732 | 26.7732 | 0 | 26.7732 | 26.7732 | 0 | 26.7732 | 26.7732 | 0 | 26.7732 | 26.7732 | 0 | 26.7732 | 26.7732 | 0 | 26.7732
|  | 24.7149 | 0 | 24.7149 | 25.1349 | 0 | 25.1349 | 25.1349 | 0 | 25.1349 | 25.1349 | 0 | 25.1349 | 25.1349 | 0 | 25.1349 | 25.1349 | 0 | 25.1349 | 25.1349 | 0 | 25.1349 | 25.1349 | 0 | 25.1349 | 25.1349 | 0 | 25.1349 | 25.1349 | 0 | 25.1349 | 25.1349 | 0 | 25.1349 | 25.1349 | 0 | 25.1349 | 25.1349 | 0 | 25.1349 | 25.1349 | 0 | 25.1349 | 25.1349 | 0 | 25.1349
|  | 22.4211 | 0 | 22.4211 | 22.8021 | 0 | 22.8021 | 22.8021 | 0 | 22.8021 | 22.8021 | 0 | 22.8021 | 22.8021 | 0 | 22.8021 | 22.8021 | 0 | 22.8021 | 22.8021 | 0 | 22.8021 | 22.8021 | 0 | 22.8021 | 22.8021 | 0 | 22.8021 | 22.8021 | 0 | 22.8021 | 22.8021 | 0 | 22.8021 | 22.8021 | 0 | 22.8021 | 22.8021 | 0 | 22.8021 | 22.8021 | 0 | 22.8021 | 22.8021 | 0 | 22.8021
|  | 20.3966 | 0 | 20.3966 | 20.7432 | 0 | 20.7432 | 20.7432 | 0 | 20.7432 | 20.7432 | 0 | 20.7432 | 20.7432 | 0 | 20.7432 | 20.7432 | 0 | 20.7432 | 20.7432 | 0 | 20.7432 | 20.7432 | 0 | 20.7432 | 20.7432 | 0 | 20.7432 | 20.7432 | 0 | 20.7432 | 20.7432 | 0 | 20.7432 | 20.7432 | 0 | 20.7432 | 20.7432 | 0 | 20.7432 | 20.7432 | 0 | 20.7432 | 20.7432 | 0 | 20.7432
|  | 17.9107 | 0 | 17.9107 | 18.2151 | 0 | 18.2151 | 18.2151 | 0 | 18.2151 | 18.2151 | 0 | 18.2151 | 18.2151 | 0 | 18.2151 | 18.2151 | 0 | 18.2151 | 18.2151 | 0 | 18.2151 | 18.2151 | 0 | 18.2151 | 18.2151 | 0 | 18.2151 | 18.2151 | 0 | 18.2151 | 18.2151 | 0 | 18.2151 | 18.2151 | 0 | 18.2151 | 18.2151 | 0 | 18.2151 | 18.2151 | 0 | 18.2151 | 18.2151 | 0 | 18.2151
|  | 15.8329 | 0 | 15.8329 | 16.102 | 0 | 16.102 | 16.102 | 0 | 16.102 | 16.102 | 0 | 16.102 | 16.102 | 0 | 16.102 | 16.102 | 0 | 16.102 | 16.102 | 0 | 16.102 | 16.102 | 0 | 16.102 | 16.102 | 0 | 16.102 | 16.102 | 0 | 16.102 | 16.102 | 0 | 16.102 | 16.102 | 0 | 16.102 | 16.102 | 0 | 16.102 | 16.102 | 0 | 16.102 | 16.102 | 0 | 16.102
|  | 14.4711 | 0 | 14.4711 | 14.7171 | 0 | 14.7171 | 14.7171 | 0 | 14.7171 | 14.7171 | 0 | 14.7171 | 14.7171 | 0 | 14.7171 | 14.7171 | 0 | 14.7171 | 14.7171 | 0 | 14.7171 | 14.7171 | 0 | 14.7171 | 14.7171 | 0 | 14.7171 | 14.7171 | 0 | 14.7171 | 14.7171 | 0 | 14.7171 | 14.7171 | 0 | 14.7171 | 14.7171 | 0 | 14.7171 | 14.7171 | 0 | 14.7171 | 14.7171 | 0 | 14.7171
|  | 13.3248 | 0 | 13.3248 | 13.5513 | 0 | 13.5513 | 13.5513 | 0 | 13.5513 | 13.5513 | 0 | 13.5513 | 13.5513 | 0 | 13.5513 | 13.5513 | 0 | 13.5513 | 13.5513 | 0 | 13.5513 | 13.5513 | 0 | 13.5513 | 13.5513 | 0 | 13.5513 | 13.5513 | 0 | 13.5513 | 13.5513 | 0 | 13.5513 | 13.5513 | 0 | 13.5513 | 13.5513 | 0 | 13.5513 | 13.5513 | 0 | 13.5513 | 13.5513 | 0 | 13.5513
|  | 12.7182 | 0 | 12.7182 | 12.9344 | 0 | 12.9344 | 12.9344 | 0 | 12.9344 | 12.9344 | 0 | 12.9344 | 12.9344 | 0 | 12.9344 | 12.9344 | 0 | 12.9344 | 12.9344 | 0 | 12.9344 | 12.9344 | 0 | 12.9344 | 12.9344 | 0 | 12.9344 | 12.9344 | 0 | 12.9344 | 12.9344 | 0 | 12.9344 | 12.9344 | 0 | 12.9344 | 12.9344 | 0 | 12.9344 | 12.9344 | 0 | 12.9344 | 12.9344 | 0 | 12.9344
|  | 12.8315 | 0 | 12.8315 | 13.0496 | 0 | 13.0496 | 13.0496 | 0 | 13.0496 | 13.0496 | 0 | 13.0496 | 13.0496 | 0 | 13.0496 | 13.0496 | 0 | 13.0496 | 13.0496 | 0 | 13.0496 | 13.0496 | 0 | 13.0496 | 13.0496 | 0 | 13.0496 | 13.0496 | 0 | 13.0496 | 13.0496 | 0 | 13.0496 | 13.0496 | 0 | 13.0496 | 13.0496 | 0 | 13.0496 | 13.0496 | 0 | 13.0496 | 13.0496 | 0 | 13.0496
|  | 13.4824 | 0 | 13.4824 | 13.7116 | 0 | 13.7116 | 13.7116 | 0 | 13.7116 | 13.7116 | 0 | 13.7116 | 13.7116 | 0 | 13.7116 | 13.7116 | 0 | 13.7116 | 13.7116 | 0 | 13.7116 | 13.7116 | 0 | 13.7116 | 13.7116 | 0 | 13.7116 | 13.7116 | 0 | 13.7116 | 13.7116 | 0 | 13.7116 | 13.7116 | 0 | 13.7116 | 13.7116 | 0 | 13.7116 | 13.7116 | 0 | 13.7116 | 13.7116 | 0 | 13.7116
|  | 14.9821 | 0 | 14.9821 | 15.2367 | 0 | 15.2367 | 15.2367 | 0 | 15.2367 | 15.2367 | 0 | 15.2367 | 15.2367 | 0 | 15.2367 | 15.2367 | 0 | 15.2367 | 15.2367 | 0 | 15.2367 | 15.2367 | 0 | 15.2367 | 15.2367 | 0 | 15.2367 | 15.2367 | 0 | 15.2367 | 15.2367 | 0 | 15.2367 | 15.2367 | 0 | 15.2367 | 15.2367 | 0 | 15.2367 | 15.2367 | 0 | 15.2367 | 15.2367 | 0 | 15.2367
|  | 17.3232 | 0 | 17.3232 | 17.6177 | 0 | 17.6177 | 17.6177 | 0 | 17.6177 | 17.6177 | 0 | 17.6177 | 17.6177 | 0 | 17.6177 | 17.6177 | 0 | 17.6177 | 17.6177 | 0 | 17.6177 | 17.6177 | 0 | 17.6177 | 17.6177 | 0 | 17.6177 | 17.6177 | 0 | 17.6177 | 17.6177 | 0 | 17.6177 | 17.6177 | 0 | 17.6177 | 17.6177 | 0 | 17.6177 | 17.6177 | 0 | 17.6177 | 17.6177 | 0 | 17.6177
|  | 19.7456 | 0 | 19.7456 | 20.0812 | 0 | 20.0812 | 20.0812 | 0 | 20.0812 | 20.0812 | 0 | 20.0812 | 20.0812 | 0 | 20.0812 | 20.0812 | 0 | 20.0812 | 20.0812 | 0 | 20.0812 | 20.0812 | 0 | 20.0812 | 20.0812 | 0 | 20.0812 | 20.0812 | 0 | 20.0812 | 20.0812 | 0 | 20.0812 | 20.0812 | 0 | 20.0812 | 20.0812 | 0 | 20.0812 | 20.0812 | 0 | 20.0812 | 20.0812 | 0 | 20.0812
|  | 19.9933 | 0 | 19.9933 | 20.3331 | 0 | 20.3331 | 20.3331 | 0 | 20.3331 | 20.3331 | 0 | 20.3331 | 20.3331 | 0 | 20.3331 | 20.3331 | 0 | 20.3331 | 20.3331 | 0 | 20.3331 | 20.3331 | 0 | 20.3331 | 20.3331 | 0 | 20.3331 | 20.3331 | 0 | 20.3331 | 20.3331 | 0 | 20.3331 | 20.3331 | 0 | 20.3331 | 20.3331 | 0 | 20.3331 | 20.3331 | 0 | 20.3331 | 20.3331 | 0 | 20.3331
|  | 19.0693 | 0 | 19.0693 | 19.3934 | 0 | 19.3934 | 19.3934 | 0 | 19.3934 | 19.3934 | 0 | 19.3934 | 19.3934 | 0 | 19.3934 | 19.3934 | 0 | 19.3934 | 19.3934 | 0 | 19.3934 | 19.3934 | 0 | 19.3934 | 19.3934 | 0 | 19.3934 | 19.3934 | 0 | 19.3934 | 19.3934 | 0 | 19.3934 | 19.3934 | 0 | 19.3934 | 19.3934 | 0 | 19.3934 | 19.3934 | 0 | 19.3934 | 19.3934 | 0 | 19.3934
|  | 18.6254 | 0 | 18.6254 | 18.9419 | 0 | 18.9419 | 18.9419 | 0 | 18.9419 | 18.9419 | 0 | 18.9419 | 18.9419 | 0 | 18.9419 | 18.9419 | 0 | 18.9419 | 18.9419 | 0 | 18.9419 | 18.9419 | 0 | 18.9419 | 18.9419 | 0 | 18.9419 | 18.9419 | 0 | 18.9419 | 18.9419 | 0 | 18.9419 | 18.9419 | 0 | 18.9419 | 18.9419 | 0 | 18.9419 | 18.9419 | 0 | 18.9419 | 18.9419 | 0 | 18.9419
|  | 17.4795 | 0 | 17.4795 | 17.7766 | 0 | 17.7766 | 17.7766 | 0 | 17.7766 | 17.7766 | 0 | 17.7766 | 17.7766 | 0 | 17.7766 | 17.7766 | 0 | 17.7766 | 17.7766 | 0 | 17.7766 | 17.7766 | 0 | 17.7766 | 17.7766 | 0 | 17.7766 | 17.7766 | 0 | 17.7766 | 17.7766 | 0 | 17.7766 | 17.7766 | 0 | 17.7766 | 17.7766 | 0 | 17.7766 | 17.7766 | 0 | 17.7766 | 17.7766 | 0 | 17.7766
|  | 17.3277 | 0 | 17.3277 | 17.6222 | 0 | 17.6222 | 17.6222 | 0 | 17.6222 | 17.6222 | 0 | 17.6222 | 17.6222 | 0 | 17.6222 | 17.6222 | 0 | 17.6222 | 17.6222 | 0 | 17.6222 | 17.6222 | 0 | 17.6222 | 17.6222 | 0 | 17.6222 | 17.6222 | 0 | 17.6222 | 17.6222 | 0 | 17.6222 | 17.6222 | 0 | 17.6222 | 17.6222 | 0 | 17.6222 | 17.6222 | 0 | 17.6222 | 17.6222 | 0 | 17.6222
|  | 17.4923 | 0 | 17.4923 | 17.7896 | 0 | 17.7896 | 17.7896 | 0 | 17.7896 | 17.7896 | 0 | 17.7896 | 17.7896 | 0 | 17.7896 | 17.7896 | 0 | 17.7896 | 17.7896 | 0 | 17.7896 | 17.7896 | 0 | 17.7896 | 17.7896 | 0 | 17.7896 | 17.7896 | 0 | 17.7896 | 17.7896 | 0 | 17.7896 | 17.7896 | 0 | 17.7896 | 17.7896 | 0 | 17.7896 | 17.7896 | 0 | 17.7896 | 17.7896 | 0 | 17.7896
|  | 18.6124 | 0 | 18.6124 | 18.9288 | 0 | 18.9288 | 18.9288 | 0 | 18.9288 | 18.9288 | 0 | 18.9288 | 18.9288 | 0 | 18.9288 | 18.9288 | 0 | 18.9288 | 18.9288 | 0 | 18.9288 | 18.9288 | 0 | 18.9288 | 18.9288 | 0 | 18.9288 | 18.9288 | 0 | 18.9288 | 18.9288 | 0 | 18.9288 | 18.9288 | 0 | 18.9288 | 18.9288 | 0 | 18.9288 | 18.9288 | 0 | 18.9288 | 18.9288 | 0 | 18.9288
|  | 22.0041 | 0 | 22.0041 | 22.378 | 0 | 22.378 | 22.378 | 0 | 22.378 | 22.378 | 0 | 22.378 | 22.378 | 0 | 22.378 | 22.378 | 0 | 22.378 | 22.378 | 0 | 22.378 | 22.378 | 0 | 22.378 | 22.378 | 0 | 22.378 | 22.378 | 0 | 22.378 | 22.378 | 0 | 22.378 | 22.378 | 0 | 22.378 | 22.378 | 0 | 22.378 | 22.378 | 0 | 22.378 | 22.378 | 0 | 22.378
|  | 27.5307 | 0 | 27.5307 | 27.9987 | 0 | 27.9987 | 27.9987 | 0 | 27.9987 | 27.9987 | 0 | 27.9987 | 27.9987 | 0 | 27.9987 | 27.9987 | 0 | 27.9987 | 27.9987 | 0 | 27.9987 | 27.9987 | 0 | 27.9987 | 27.9987 | 0 | 27.9987 | 27.9987 | 0 | 27.9987 | 27.9987 | 0 | 27.9987 | 27.9987 | 0 | 27.9987 | 27.9987 | 0 | 27.9987 | 27.9987 | 0 | 27.9987 | 27.9987 | 0 | 27.9987
|  | 26.1984 | 0 | 26.1984 | 26.6436 | 0 | 26.6436 | 26.6436 | 0 | 26.6436 | 26.6436 | 0 | 26.6436 | 26.6436 | 0 | 26.6436 | 26.6436 | 0 | 26.6436 | 26.6436 | 0 | 26.6436 | 26.6436 | 0 | 26.6436 | 26.6436 | 0 | 26.6436 | 26.6436 | 0 | 26.6436 | 26.6436 | 0 | 26.6436 | 26.6436 | 0 | 26.6436 | 26.6436 | 0 | 26.6436 | 26.6436 | 0 | 26.6436 | 26.6436 | 0 | 26.6436
|  | 24.3076 | 0 | 24.3076 | 24.7207 | 0 | 24.7207 | 24.7207 | 0 | 24.7207 | 24.7207 | 0 | 24.7207 | 24.7207 | 0 | 24.7207 | 24.7207 | 0 | 24.7207 | 24.7207 | 0 | 24.7207 | 24.7207 | 0 | 24.7207 | 24.7207 | 0 | 24.7207 | 24.7207 | 0 | 24.7207 | 24.7207 | 0 | 24.7207 | 24.7207 | 0 | 24.7207 | 24.7207 | 0 | 24.7207 | 24.7207 | 0 | 24.7207 | 24.7207 | 0 | 24.7207
|  | 22.2396 | 0 | 22.2396 | 22.6176 | 0 | 22.6176 | 22.6176 | 0 | 22.6176 | 22.6176 | 0 | 22.6176 | 22.6176 | 0 | 22.6176 | 22.6176 | 0 | 22.6176 | 22.6176 | 0 | 22.6176 | 22.6176 | 0 | 22.6176 | 22.6176 | 0 | 22.6176 | 22.6176 | 0 | 22.6176 | 22.6176 | 0 | 22.6176 | 22.6176 | 0 | 22.6176 | 22.6176 | 0 | 22.6176 | 22.6176 | 0 | 22.6176 | 22.6176 | 0 | 22.6176
|  | 20.5828 | 0 | 20.5828 | 20.9327 | 0 | 20.9327 | 20.9327 | 0 | 20.9327 | 20.9327 | 0 | 20.9327 | 20.9327 | 0 | 20.9327 | 20.9327 | 0 | 20.9327 | 20.9327 | 0 | 20.9327 | 20.9327 | 0 | 20.9327 | 20.9327 | 0 | 20.9327 | 20.9327 | 0 | 20.9327 | 20.9327 | 0 | 20.9327 | 20.9327 | 0 | 20.9327 | 20.9327 | 0 | 20.9327 | 20.9327 | 0 | 20.9327 | 20.9327 | 0 | 20.9327
|  | 19.0771 | 0 | 19.0771 | 19.4013 | 0 | 19.4013 | 19.4013 | 0 | 19.4013 | 19.4013 | 0 | 19.4013 | 19.4013 | 0 | 19.4013 | 19.4013 | 0 | 19.4013 | 19.4013 | 0 | 19.4013 | 19.4013 | 0 | 19.4013 | 19.4013 | 0 | 19.4013 | 19.4013 | 0 | 19.4013 | 19.4013 | 0 | 19.4013 | 19.4013 | 0 | 19.4013 | 19.4013 | 0 | 19.4013 | 19.4013 | 0 | 19.4013 | 19.4013 | 0 | 19.4013
|  | 17.555 | 0 | 17.555 | 17.8534 | 0 | 17.8534 | 17.8534 | 0 | 17.8534 | 17.8534 | 0 | 17.8534 | 17.8534 | 0 | 17.8534 | 17.8534 | 0 | 17.8534 | 17.8534 | 0 | 17.8534 | 17.8534 | 0 | 17.8534 | 17.8534 | 0 | 17.8534 | 17.8534 | 0 | 17.8534 | 17.8534 | 0 | 17.8534 | 17.8534 | 0 | 17.8534 | 17.8534 | 0 | 17.8534 | 17.8534 | 0 | 17.8534 | 17.8534 | 0 | 17.8534
|  | 15.4917 | 0 | 15.4917 | 15.755 | 0 | 15.755 | 15.755 | 0 | 15.755 | 15.755 | 0 | 15.755 | 15.755 | 0 | 15.755 | 15.755 | 0 | 15.755 | 15.755 | 0 | 15.755 | 15.755 | 0 | 15.755 | 15.755 | 0 | 15.755 | 15.755 | 0 | 15.755 | 15.755 | 0 | 15.755 | 15.755 | 0 | 15.755 | 15.755 | 0 | 15.755 | 15.755 | 0 | 15.755 | 15.755 | 0 | 15.755
|  | 14.6869 | 0 | 14.6869 | 14.9365 | 0 | 14.9365 | 14.9365 | 0 | 14.9365 | 14.9365 | 0 | 14.9365 | 14.9365 | 0 | 14.9365 | 14.9365 | 0 | 14.9365 | 14.9365 | 0 | 14.9365 | 14.9365 | 0 | 14.9365 | 14.9365 | 0 | 14.9365 | 14.9365 | 0 | 14.9365 | 14.9365 | 0 | 14.9365 | 14.9365 | 0 | 14.9365 | 14.9365 | 0 | 14.9365 | 14.9365 | 0 | 14.9365 | 14.9365 | 0 | 14.9365
|  | 13.1356 | 0 | 13.1356 | 13.3588 | 0 | 13.3588 | 13.3588 | 0 | 13.3588 | 13.3588 | 0 | 13.3588 | 13.3588 | 0 | 13.3588 | 13.3588 | 0 | 13.3588 | 13.3588 | 0 | 13.3588 | 13.3588 | 0 | 13.3588 | 13.3588 | 0 | 13.3588 | 13.3588 | 0 | 13.3588 | 13.3588 | 0 | 13.3588 | 13.3588 | 0 | 13.3588 | 13.3588 | 0 | 13.3588 | 13.3588 | 0 | 13.3588 | 13.3588 | 0 | 13.3588
|  | 12.3886 | 0 | 12.3886 | 12.5991 | 0 | 12.5991 | 12.5991 | 0 | 12.5991 | 12.5991 | 0 | 12.5991 | 12.5991 | 0 | 12.5991 | 12.5991 | 0 | 12.5991 | 12.5991 | 0 | 12.5991 | 12.5991 | 0 | 12.5991 | 12.5991 | 0 | 12.5991 | 12.5991 | 0 | 12.5991 | 12.5991 | 0 | 12.5991 | 12.5991 | 0 | 12.5991 | 12.5991 | 0 | 12.5991 | 12.5991 | 0 | 12.5991 | 12.5991 | 0 | 12.5991
|  | 12.3652 | 0 | 12.3652 | 12.5754 | 0 | 12.5754 | 12.5754 | 0 | 12.5754 | 12.5754 | 0 | 12.5754 | 12.5754 | 0 | 12.5754 | 12.5754 | 0 | 12.5754 | 12.5754 | 0 | 12.5754 | 12.5754 | 0 | 12.5754 | 12.5754 | 0 | 12.5754 | 12.5754 | 0 | 12.5754 | 12.5754 | 0 | 12.5754 | 12.5754 | 0 | 12.5754 | 12.5754 | 0 | 12.5754 | 12.5754 | 0 | 12.5754 | 12.5754 | 0 | 12.5754
|  | 12.649 | 0 | 12.649 | 12.864 | 0 | 12.864 | 12.864 | 0 | 12.864 | 12.864 | 0 | 12.864 | 12.864 | 0 | 12.864 | 12.864 | 0 | 12.864 | 12.864 | 0 | 12.864 | 12.864 | 0 | 12.864 | 12.864 | 0 | 12.864 | 12.864 | 0 | 12.864 | 12.864 | 0 | 12.864 | 12.864 | 0 | 12.864 | 12.864 | 0 | 12.864 | 12.864 | 0 | 12.864 | 12.864 | 0 | 12.864
|  | 13.0837 | 0 | 13.0837 | 13.3061 | 0 | 13.3061 | 13.3061 | 0 | 13.3061 | 13.3061 | 0 | 13.3061 | 13.3061 | 0 | 13.3061 | 13.3061 | 0 | 13.3061 | 13.3061 | 0 | 13.3061 | 13.3061 | 0 | 13.3061 | 13.3061 | 0 | 13.3061 | 13.3061 | 0 | 13.3061 | 13.3061 | 0 | 13.3061 | 13.3061 | 0 | 13.3061 | 13.3061 | 0 | 13.3061 | 13.3061 | 0 | 13.3061 | 13.3061 | 0 | 13.3061
|  | 15.4494 | 0 | 15.4494 | 15.7119 | 0 | 15.7119 | 15.7119 | 0 | 15.7119 | 15.7119 | 0 | 15.7119 | 15.7119 | 0 | 15.7119 | 15.7119 | 0 | 15.7119 | 15.7119 | 0 | 15.7119 | 15.7119 | 0 | 15.7119 | 15.7119 | 0 | 15.7119 | 15.7119 | 0 | 15.7119 | 15.7119 | 0 | 15.7119 | 15.7119 | 0 | 15.7119 | 15.7119 | 0 | 15.7119 | 15.7119 | 0 | 15.7119 | 15.7119 | 0 | 15.7119
|  | 17.657 | 0 | 17.657 | 17.9571 | 0 | 17.9571 | 17.9571 | 0 | 17.9571 | 17.9571 | 0 | 17.9571 | 17.9571 | 0 | 17.9571 | 17.9571 | 0 | 17.9571 | 17.9571 | 0 | 17.9571 | 17.9571 | 0 | 17.9571 | 17.9571 | 0 | 17.9571 | 17.9571 | 0 | 17.9571 | 17.9571 | 0 | 17.9571 | 17.9571 | 0 | 17.9571 | 17.9571 | 0 | 17.9571 | 17.9571 | 0 | 17.9571 | 17.9571 | 0 | 17.9571
|  | 19.5849 | 0 | 19.5849 | 19.9178 | 0 | 19.9178 | 19.9178 | 0 | 19.9178 | 19.9178 | 0 | 19.9178 | 19.9178 | 0 | 19.9178 | 19.9178 | 0 | 19.9178 | 19.9178 | 0 | 19.9178 | 19.9178 | 0 | 19.9178 | 19.9178 | 0 | 19.9178 | 19.9178 | 0 | 19.9178 | 19.9178 | 0 | 19.9178 | 19.9178 | 0 | 19.9178 | 19.9178 | 0 | 19.9178 | 19.9178 | 0 | 19.9178 | 19.9178 | 0 | 19.9178
|  | 20.345 | 0 | 20.345 | 20.6908 | 0 | 20.6908 | 20.6908 | 0 | 20.6908 | 20.6908 | 0 | 20.6908 | 20.6908 | 0 | 20.6908 | 20.6908 | 0 | 20.6908 | 20.6908 | 0 | 20.6908 | 20.6908 | 0 | 20.6908 | 20.6908 | 0 | 20.6908 | 20.6908 | 0 | 20.6908 | 20.6908 | 0 | 20.6908 | 20.6908 | 0 | 20.6908 | 20.6908 | 0 | 20.6908 | 20.6908 | 0 | 20.6908 | 20.6908 | 0 | 20.6908
|  | 20.334 | 0 | 20.334 | 20.6796 | 0 | 20.6796 | 20.6796 | 0 | 20.6796 | 20.6796 | 0 | 20.6796 | 20.6796 | 0 | 20.6796 | 20.6796 | 0 | 20.6796 | 20.6796 | 0 | 20.6796 | 20.6796 | 0 | 20.6796 | 20.6796 | 0 | 20.6796 | 20.6796 | 0 | 20.6796 | 20.6796 | 0 | 20.6796 | 20.6796 | 0 | 20.6796 | 20.6796 | 0 | 20.6796 | 20.6796 | 0 | 20.6796 | 20.6796 | 0 | 20.6796
|  | 19.227 | 0 | 19.227 | 19.5537 | 0 | 19.5537 | 19.5537 | 0 | 19.5537 | 19.5537 | 0 | 19.5537 | 19.5537 | 0 | 19.5537 | 19.5537 | 0 | 19.5537 | 19.5537 | 0 | 19.5537 | 19.5537 | 0 | 19.5537 | 19.5537 | 0 | 19.5537 | 19.5537 | 0 | 19.5537 | 19.5537 | 0 | 19.5537 | 19.5537 | 0 | 19.5537 | 19.5537 | 0 | 19.5537 | 19.5537 | 0 | 19.5537 | 19.5537 | 0 | 19.5537
|  | 19.1595 | 0 | 19.1595 | 19.4852 | 0 | 19.4852 | 19.4852 | 0 | 19.4852 | 19.4852 | 0 | 19.4852 | 19.4852 | 0 | 19.4852 | 19.4852 | 0 | 19.4852 | 19.4852 | 0 | 19.4852 | 19.4852 | 0 | 19.4852 | 19.4852 | 0 | 19.4852 | 19.4852 | 0 | 19.4852 | 19.4852 | 0 | 19.4852 | 19.4852 | 0 | 19.4852 | 19.4852 | 0 | 19.4852 | 19.4852 | 0 | 19.4852 | 19.4852 | 0 | 19.4852
|  | 17.9033 | 0 | 17.9033 | 18.2076 | 0 | 18.2076 | 18.2076 | 0 | 18.2076 | 18.2076 | 0 | 18.2076 | 18.2076 | 0 | 18.2076 | 18.2076 | 0 | 18.2076 | 18.2076 | 0 | 18.2076 | 18.2076 | 0 | 18.2076 | 18.2076 | 0 | 18.2076 | 18.2076 | 0 | 18.2076 | 18.2076 | 0 | 18.2076 | 18.2076 | 0 | 18.2076 | 18.2076 | 0 | 18.2076 | 18.2076 | 0 | 18.2076 | 18.2076 | 0 | 18.2076
|  | 18.5808 | 0 | 18.5808 | 18.8965 | 0 | 18.8965 | 18.8965 | 0 | 18.8965 | 18.8965 | 0 | 18.8965 | 18.8965 | 0 | 18.8965 | 18.8965 | 0 | 18.8965 | 18.8965 | 0 | 18.8965 | 18.8965 | 0 | 18.8965 | 18.8965 | 0 | 18.8965 | 18.8965 | 0 | 18.8965 | 18.8965 | 0 | 18.8965 | 18.8965 | 0 | 18.8965 | 18.8965 | 0 | 18.8965 | 18.8965 | 0 | 18.8965 | 18.8965 | 0 | 18.8965
|  | 22.9229 | 0 | 22.9229 | 23.3125 | 0 | 23.3125 | 23.3125 | 0 | 23.3125 | 23.3125 | 0 | 23.3125 | 23.3125 | 0 | 23.3125 | 23.3125 | 0 | 23.3125 | 23.3125 | 0 | 23.3125 | 23.3125 | 0 | 23.3125 | 23.3125 | 0 | 23.3125 | 23.3125 | 0 | 23.3125 | 23.3125 | 0 | 23.3125 | 23.3125 | 0 | 23.3125 | 23.3125 | 0 | 23.3125 | 23.3125 | 0 | 23.3125 | 23.3125 | 0 | 23.3125
|  | 28.6098 | 0 | 28.6098 | 29.096 | 0 | 29.096 | 29.096 | 0 | 29.096 | 29.096 | 0 | 29.096 | 29.096 | 0 | 29.096 | 29.096 | 0 | 29.096 | 29.096 | 0 | 29.096 | 29.096 | 0 | 29.096 | 29.096 | 0 | 29.096 | 29.096 | 0 | 29.096 | 29.096 | 0 | 29.096 | 29.096 | 0 | 29.096 | 29.096 | 0 | 29.096 | 29.096 | 0 | 29.096 | 29.096 | 0 | 29.096
|  | 27.235 | 0 | 27.235 | 27.6979 | 0 | 27.6979 | 27.6979 | 0 | 27.6979 | 27.6979 | 0 | 27.6979 | 27.6979 | 0 | 27.6979 | 27.6979 | 0 | 27.6979 | 27.6979 | 0 | 27.6979 | 27.6979 | 0 | 27.6979 | 27.6979 | 0 | 27.6979 | 27.6979 | 0 | 27.6979 | 27.6979 | 0 | 27.6979 | 27.6979 | 0 | 27.6979 | 27.6979 | 0 | 27.6979 | 27.6979 | 0 | 27.6979 | 27.6979 | 0 | 27.6979
|  | 25.5854 | 0 | 25.5854 | 26.0202 | 0 | 26.0202 | 26.0202 | 0 | 26.0202 | 26.0202 | 0 | 26.0202 | 26.0202 | 0 | 26.0202 | 26.0202 | 0 | 26.0202 | 26.0202 | 0 | 26.0202 | 26.0202 | 0 | 26.0202 | 26.0202 | 0 | 26.0202 | 26.0202 | 0 | 26.0202 | 26.0202 | 0 | 26.0202 | 26.0202 | 0 | 26.0202 | 26.0202 | 0 | 26.0202 | 26.0202 | 0 | 26.0202 | 26.0202 | 0 | 26.0202
|  | 23.5224 | 0 | 23.5224 | 23.9221 | 0 | 23.9221 | 23.9221 | 0 | 23.9221 | 23.9221 | 0 | 23.9221 | 23.9221 | 0 | 23.9221 | 23.9221 | 0 | 23.9221 | 23.9221 | 0 | 23.9221 | 23.9221 | 0 | 23.9221 | 23.9221 | 0 | 23.9221 | 23.9221 | 0 | 23.9221 | 23.9221 | 0 | 23.9221 | 23.9221 | 0 | 23.9221 | 23.9221 | 0 | 23.9221 | 23.9221 | 0 | 23.9221 | 23.9221 | 0 | 23.9221
|  | 20.5969 | 0 | 20.5969 | 20.947 | 0 | 20.947 | 20.947 | 0 | 20.947 | 20.947 | 0 | 20.947 | 20.947 | 0 | 20.947 | 20.947 | 0 | 20.947 | 20.947 | 0 | 20.947 | 20.947 | 0 | 20.947 | 20.947 | 0 | 20.947 | 20.947 | 0 | 20.947 | 20.947 | 0 | 20.947 | 20.947 | 0 | 20.947 | 20.947 | 0 | 20.947 | 20.947 | 0 | 20.947 | 20.947 | 0 | 20.947
|  | 17.6859 | 0 | 17.6859 | 17.9865 | 0 | 17.9865 | 17.9865 | 0 | 17.9865 | 17.9865 | 0 | 17.9865 | 17.9865 | 0 | 17.9865 | 17.9865 | 0 | 17.9865 | 17.9865 | 0 | 17.9865 | 17.9865 | 0 | 17.9865 | 17.9865 | 0 | 17.9865 | 17.9865 | 0 | 17.9865 | 17.9865 | 0 | 17.9865 | 17.9865 | 0 | 17.9865 | 17.9865 | 0 | 17.9865 | 17.9865 | 0 | 17.9865 | 17.9865 | 0 | 17.9865
|  | 15.7505 | 0 | 15.7505 | 16.0182 | 0 | 16.0182 | 16.0182 | 0 | 16.0182 | 16.0182 | 0 | 16.0182 | 16.0182 | 0 | 16.0182 | 16.0182 | 0 | 16.0182 | 16.0182 | 0 | 16.0182 | 16.0182 | 0 | 16.0182 | 16.0182 | 0 | 16.0182 | 16.0182 | 0 | 16.0182 | 16.0182 | 0 | 16.0182 | 16.0182 | 0 | 16.0182 | 16.0182 | 0 | 16.0182 | 16.0182 | 0 | 16.0182 | 16.0182 | 0 | 16.0182
|  | 14.1679 | 0 | 14.1679 | 14.4087 | 0 | 14.4087 | 14.4087 | 0 | 14.4087 | 14.4087 | 0 | 14.4087 | 14.4087 | 0 | 14.4087 | 14.4087 | 0 | 14.4087 | 14.4087 | 0 | 14.4087 | 14.4087 | 0 | 14.4087 | 14.4087 | 0 | 14.4087 | 14.4087 | 0 | 14.4087 | 14.4087 | 0 | 14.4087 | 14.4087 | 0 | 14.4087 | 14.4087 | 0 | 14.4087 | 14.4087 | 0 | 14.4087 | 14.4087 | 0 | 14.4087
|  | 13.5105 | 0 | 13.5105 | 13.7401 | 0 | 13.7401 | 13.7401 | 0 | 13.7401 | 13.7401 | 0 | 13.7401 | 13.7401 | 0 | 13.7401 | 13.7401 | 0 | 13.7401 | 13.7401 | 0 | 13.7401 | 13.7401 | 0 | 13.7401 | 13.7401 | 0 | 13.7401 | 13.7401 | 0 | 13.7401 | 13.7401 | 0 | 13.7401 | 13.7401 | 0 | 13.7401 | 13.7401 | 0 | 13.7401 | 13.7401 | 0 | 13.7401 | 13.7401 | 0 | 13.7401
|  | 12.3617 | 0 | 12.3617 | 12.5718 | 0 | 12.5718 | 12.5718 | 0 | 12.5718 | 12.5718 | 0 | 12.5718 | 12.5718 | 0 | 12.5718 | 12.5718 | 0 | 12.5718 | 12.5718 | 0 | 12.5718 | 12.5718 | 0 | 12.5718 | 12.5718 | 0 | 12.5718 | 12.5718 | 0 | 12.5718 | 12.5718 | 0 | 12.5718 | 12.5718 | 0 | 12.5718 | 12.5718 | 0 | 12.5718 | 12.5718 | 0 | 12.5718 | 12.5718 | 0 | 12.5718
|  | 11.4733 | 0 | 11.4733 | 11.6683 | 0 | 11.6683 | 11.6683 | 0 | 11.6683 | 11.6683 | 0 | 11.6683 | 11.6683 | 0 | 11.6683 | 11.6683 | 0 | 11.6683 | 11.6683 | 0 | 11.6683 | 11.6683 | 0 | 11.6683 | 11.6683 | 0 | 11.6683 | 11.6683 | 0 | 11.6683 | 11.6683 | 0 | 11.6683 | 11.6683 | 0 | 11.6683 | 11.6683 | 0 | 11.6683 | 11.6683 | 0 | 11.6683 | 11.6683 | 0 | 11.6683
|  | 12.0459 | 0 | 12.0459 | 12.2507 | 0 | 12.2507 | 12.2507 | 0 | 12.2507 | 12.2507 | 0 | 12.2507 | 12.2507 | 0 | 12.2507 | 12.2507 | 0 | 12.2507 | 12.2507 | 0 | 12.2507 | 12.2507 | 0 | 12.2507 | 12.2507 | 0 | 12.2507 | 12.2507 | 0 | 12.2507 | 12.2507 | 0 | 12.2507 | 12.2507 | 0 | 12.2507 | 12.2507 | 0 | 12.2507 | 12.2507 | 0 | 12.2507 | 12.2507 | 0 | 12.2507
|  | 14.0972 | 0 | 14.0972 | 14.3368 | 0 | 14.3368 | 14.3368 | 0 | 14.3368 | 14.3368 | 0 | 14.3368 | 14.3368 | 0 | 14.3368 | 14.3368 | 0 | 14.3368 | 14.3368 | 0 | 14.3368 | 14.3368 | 0 | 14.3368 | 14.3368 | 0 | 14.3368 | 14.3368 | 0 | 14.3368 | 14.3368 | 0 | 14.3368 | 14.3368 | 0 | 14.3368 | 14.3368 | 0 | 14.3368 | 14.3368 | 0 | 14.3368 | 14.3368 | 0 | 14.3368
|  | 17.2824 | 0 | 17.2824 | 17.5761 | 0 | 17.5761 | 17.5761 | 0 | 17.5761 | 17.5761 | 0 | 17.5761 | 17.5761 | 0 | 17.5761 | 17.5761 | 0 | 17.5761 | 17.5761 | 0 | 17.5761 | 17.5761 | 0 | 17.5761 | 17.5761 | 0 | 17.5761 | 17.5761 | 0 | 17.5761 | 17.5761 | 0 | 17.5761 | 17.5761 | 0 | 17.5761 | 17.5761 | 0 | 17.5761 | 17.5761 | 0 | 17.5761 | 17.5761 | 0 | 17.5761
|  | 19.9519 | 0 | 19.9519 | 20.291 | 0 | 20.291 | 20.291 | 0 | 20.291 | 20.291 | 0 | 20.291 | 20.291 | 0 | 20.291 | 20.291 | 0 | 20.291 | 20.291 | 0 | 20.291 | 20.291 | 0 | 20.291 | 20.291 | 0 | 20.291 | 20.291 | 0 | 20.291 | 20.291 | 0 | 20.291 | 20.291 | 0 | 20.291 | 20.291 | 0 | 20.291 | 20.291 | 0 | 20.291 | 20.291 | 0 | 20.291
|  | 19.042 | 0 | 19.042 | 19.3656 | 0 | 19.3656 | 19.3656 | 0 | 19.3656 | 19.3656 | 0 | 19.3656 | 19.3656 | 0 | 19.3656 | 19.3656 | 0 | 19.3656 | 19.3656 | 0 | 19.3656 | 19.3656 | 0 | 19.3656 | 19.3656 | 0 | 19.3656 | 19.3656 | 0 | 19.3656 | 19.3656 | 0 | 19.3656 | 19.3656 | 0 | 19.3656 | 19.3656 | 0 | 19.3656 | 19.3656 | 0 | 19.3656 | 19.3656 | 0 | 19.3656
|  | 18.9106 | 0 | 18.9106 | 19.232 | 0 | 19.232 | 19.232 | 0 | 19.232 | 19.232 | 0 | 19.232 | 19.232 | 0 | 19.232 | 19.232 | 0 | 19.232 | 19.232 | 0 | 19.232 | 19.232 | 0 | 19.232 | 19.232 | 0 | 19.232 | 19.232 | 0 | 19.232 | 19.232 | 0 | 19.232 | 19.232 | 0 | 19.232 | 19.232 | 0 | 19.232 | 19.232 | 0 | 19.232 | 19.232 | 0 | 19.232
|  | 18.3591 | 0 | 18.3591 | 18.6712 | 0 | 18.6712 | 18.6712 | 0 | 18.6712 | 18.6712 | 0 | 18.6712 | 18.6712 | 0 | 18.6712 | 18.6712 | 0 | 18.6712 | 18.6712 | 0 | 18.6712 | 18.6712 | 0 | 18.6712 | 18.6712 | 0 | 18.6712 | 18.6712 | 0 | 18.6712 | 18.6712 | 0 | 18.6712 | 18.6712 | 0 | 18.6712 | 18.6712 | 0 | 18.6712 | 18.6712 | 0 | 18.6712 | 18.6712 | 0 | 18.6712
|  | 18.7802 | 0 | 18.7802 | 19.0994 | 0 | 19.0994 | 19.0994 | 0 | 19.0994 | 19.0994 | 0 | 19.0994 | 19.0994 | 0 | 19.0994 | 19.0994 | 0 | 19.0994 | 19.0994 | 0 | 19.0994 | 19.0994 | 0 | 19.0994 | 19.0994 | 0 | 19.0994 | 19.0994 | 0 | 19.0994 | 19.0994 | 0 | 19.0994 | 19.0994 | 0 | 19.0994 | 19.0994 | 0 | 19.0994 | 19.0994 | 0 | 19.0994 | 19.0994 | 0 | 19.0994
|  | 18.9449 | 0 | 18.9449 | 19.2669 | 0 | 19.2669 | 19.2669 | 0 | 19.2669 | 19.2669 | 0 | 19.2669 | 19.2669 | 0 | 19.2669 | 19.2669 | 0 | 19.2669 | 19.2669 | 0 | 19.2669 | 19.2669 | 0 | 19.2669 | 19.2669 | 0 | 19.2669 | 19.2669 | 0 | 19.2669 | 19.2669 | 0 | 19.2669 | 19.2669 | 0 | 19.2669 | 19.2669 | 0 | 19.2669 | 19.2669 | 0 | 19.2669 | 19.2669 | 0 | 19.2669
|  | 19.6693 | 0 | 19.6693 | 20.0035 | 0 | 20.0035 | 20.0035 | 0 | 20.0035 | 20.0035 | 0 | 20.0035 | 20.0035 | 0 | 20.0035 | 20.0035 | 0 | 20.0035 | 20.0035 | 0 | 20.0035 | 20.0035 | 0 | 20.0035 | 20.0035 | 0 | 20.0035 | 20.0035 | 0 | 20.0035 | 20.0035 | 0 | 20.0035 | 20.0035 | 0 | 20.0035 | 20.0035 | 0 | 20.0035 | 20.0035 | 0 | 20.0035 | 20.0035 | 0 | 20.0035
|  | 20.1181 | 0 | 20.1181 | 20.46 | 0 | 20.46 | 20.46 | 0 | 20.46 | 20.46 | 0 | 20.46 | 20.46 | 0 | 20.46 | 20.46 | 0 | 20.46 | 20.46 | 0 | 20.46 | 20.46 | 0 | 20.46 | 20.46 | 0 | 20.46 | 20.46 | 0 | 20.46 | 20.46 | 0 | 20.46 | 20.46 | 0 | 20.46 | 20.46 | 0 | 20.46 | 20.46 | 0 | 20.46 | 20.46 | 0 | 20.46
|  | 22.5679 | 0 | 22.5679 | 22.9514 | 0 | 22.9514 | 22.9514 | 0 | 22.9514 | 22.9514 | 0 | 22.9514 | 22.9514 | 0 | 22.9514 | 22.9514 | 0 | 22.9514 | 22.9514 | 0 | 22.9514 | 22.9514 | 0 | 22.9514 | 22.9514 | 0 | 22.9514 | 22.9514 | 0 | 22.9514 | 22.9514 | 0 | 22.9514 | 22.9514 | 0 | 22.9514 | 22.9514 | 0 | 22.9514 | 22.9514 | 0 | 22.9514 | 22.9514 | 0 | 22.9514
|  | 26.3401 | 0 | 26.3401 | 26.7878 | 0 | 26.7878 | 26.7878 | 0 | 26.7878 | 26.7878 | 0 | 26.7878 | 26.7878 | 0 | 26.7878 | 26.7878 | 0 | 26.7878 | 26.7878 | 0 | 26.7878 | 26.7878 | 0 | 26.7878 | 26.7878 | 0 | 26.7878 | 26.7878 | 0 | 26.7878 | 26.7878 | 0 | 26.7878 | 26.7878 | 0 | 26.7878 | 26.7878 | 0 | 26.7878 | 26.7878 | 0 | 26.7878 | 26.7878 | 0 | 26.7878
|  | 30.948 | 0 | 30.948 | 31.474 | 0 | 31.474 | 31.474 | 0 | 31.474 | 31.474 | 0 | 31.474 | 31.474 | 0 | 31.474 | 31.474 | 0 | 31.474 | 31.474 | 0 | 31.474 | 31.474 | 0 | 31.474 | 31.474 | 0 | 31.474 | 31.474 | 0 | 31.474 | 31.474 | 0 | 31.474 | 31.474 | 0 | 31.474 | 31.474 | 0 | 31.474 | 31.474 | 0 | 31.474 | 31.474 | 0 | 31.474
|  | 30.1426 | 0 | 30.1426 | 30.6549 | 0 | 30.6549 | 30.6549 | 0 | 30.6549 | 30.6549 | 0 | 30.6549 | 30.6549 | 0 | 30.6549 | 30.6549 | 0 | 30.6549 | 30.6549 | 0 | 30.6549 | 30.6549 | 0 | 30.6549 | 30.6549 | 0 | 30.6549 | 30.6549 | 0 | 30.6549 | 30.6549 | 0 | 30.6549 | 30.6549 | 0 | 30.6549 | 30.6549 | 0 | 30.6549 | 30.6549 | 0 | 30.6549 | 30.6549 | 0 | 30.6549
|  | 27.8812 | 0 | 27.8812 | 28.355 | 0 | 28.355 | 28.355 | 0 | 28.355 | 28.355 | 0 | 28.355 | 28.355 | 0 | 28.355 | 28.355 | 0 | 28.355 | 28.355 | 0 | 28.355 | 28.355 | 0 | 28.355 | 28.355 | 0 | 28.355 | 28.355 | 0 | 28.355 | 28.355 | 0 | 28.355 | 28.355 | 0 | 28.355 | 28.355 | 0 | 28.355 | 28.355 | 0 | 28.355 | 28.355 | 0 | 28.355
|  | 25.2078 | 0 | 25.2078 | 25.6362 | 0 | 25.6362 | 25.6362 | 0 | 25.6362 | 25.6362 | 0 | 25.6362 | 25.6362 | 0 | 25.6362 | 25.6362 | 0 | 25.6362 | 25.6362 | 0 | 25.6362 | 25.6362 | 0 | 25.6362 | 25.6362 | 0 | 25.6362 | 25.6362 | 0 | 25.6362 | 25.6362 | 0 | 25.6362 | 25.6362 | 0 | 25.6362 | 25.6362 | 0 | 25.6362 | 25.6362 | 0 | 25.6362 | 25.6362 | 0 | 25.6362
|  | 21.9127 | 0 | 21.9127 | 22.2852 | 0 | 22.2852 | 22.2852 | 0 | 22.2852 | 22.2852 | 0 | 22.2852 | 22.2852 | 0 | 22.2852 | 22.2852 | 0 | 22.2852 | 22.2852 | 0 | 22.2852 | 22.2852 | 0 | 22.2852 | 22.2852 | 0 | 22.2852 | 22.2852 | 0 | 22.2852 | 22.2852 | 0 | 22.2852 | 22.2852 | 0 | 22.2852 | 22.2852 | 0 | 22.2852 | 22.2852 | 0 | 22.2852 | 22.2852 | 0 | 22.2852
|  | 17.8464 | 0 | 17.8464 | 18.1497 | 0 | 18.1497 | 18.1497 | 0 | 18.1497 | 18.1497 | 0 | 18.1497 | 18.1497 | 0 | 18.1497 | 18.1497 | 0 | 18.1497 | 18.1497 | 0 | 18.1497 | 18.1497 | 0 | 18.1497 | 18.1497 | 0 | 18.1497 | 18.1497 | 0 | 18.1497 | 18.1497 | 0 | 18.1497 | 18.1497 | 0 | 18.1497 | 18.1497 | 0 | 18.1497 | 18.1497 | 0 | 18.1497 | 18.1497 | 0 | 18.1497
|  | 15.8936 | 0 | 15.8936 | 16.1637 | 0 | 16.1637 | 16.1637 | 0 | 16.1637 | 16.1637 | 0 | 16.1637 | 16.1637 | 0 | 16.1637 | 16.1637 | 0 | 16.1637 | 16.1637 | 0 | 16.1637 | 16.1637 | 0 | 16.1637 | 16.1637 | 0 | 16.1637 | 16.1637 | 0 | 16.1637 | 16.1637 | 0 | 16.1637 | 16.1637 | 0 | 16.1637 | 16.1637 | 0 | 16.1637 | 16.1637 | 0 | 16.1637 | 16.1637 | 0 | 16.1637
|  | 14.4426 | 0 | 14.4426 | 14.6881 | 0 | 14.6881 | 14.6881 | 0 | 14.6881 | 14.6881 | 0 | 14.6881 | 14.6881 | 0 | 14.6881 | 14.6881 | 0 | 14.6881 | 14.6881 | 0 | 14.6881 | 14.6881 | 0 | 14.6881 | 14.6881 | 0 | 14.6881 | 14.6881 | 0 | 14.6881 | 14.6881 | 0 | 14.6881 | 14.6881 | 0 | 14.6881 | 14.6881 | 0 | 14.6881 | 14.6881 | 0 | 14.6881 | 14.6881 | 0 | 14.6881
|  | 13.8591 | 0 | 13.8591 | 14.0946 | 0 | 14.0946 | 14.0946 | 0 | 14.0946 | 14.0946 | 0 | 14.0946 | 14.0946 | 0 | 14.0946 | 14.0946 | 0 | 14.0946 | 14.0946 | 0 | 14.0946 | 14.0946 | 0 | 14.0946 | 14.0946 | 0 | 14.0946 | 14.0946 | 0 | 14.0946 | 14.0946 | 0 | 14.0946 | 14.0946 | 0 | 14.0946 | 14.0946 | 0 | 14.0946 | 14.0946 | 0 | 14.0946 | 14.0946 | 0 | 14.0946
|  | 12.4409 | 0 | 12.4409 | 12.6524 | 0 | 12.6524 | 12.6524 | 0 | 12.6524 | 12.6524 | 0 | 12.6524 | 12.6524 | 0 | 12.6524 | 12.6524 | 0 | 12.6524 | 12.6524 | 0 | 12.6524 | 12.6524 | 0 | 12.6524 | 12.6524 | 0 | 12.6524 | 12.6524 | 0 | 12.6524 | 12.6524 | 0 | 12.6524 | 12.6524 | 0 | 12.6524 | 12.6524 | 0 | 12.6524 | 12.6524 | 0 | 12.6524 | 12.6524 | 0 | 12.6524
|  | 12.4355 | 0 | 12.4355 | 12.6469 | 0 | 12.6469 | 12.6469 | 0 | 12.6469 | 12.6469 | 0 | 12.6469 | 12.6469 | 0 | 12.6469 | 12.6469 | 0 | 12.6469 | 12.6469 | 0 | 12.6469 | 12.6469 | 0 | 12.6469 | 12.6469 | 0 | 12.6469 | 12.6469 | 0 | 12.6469 | 12.6469 | 0 | 12.6469 | 12.6469 | 0 | 12.6469 | 12.6469 | 0 | 12.6469 | 12.6469 | 0 | 12.6469 | 12.6469 | 0 | 12.6469
|  | 12.8259 | 0 | 12.8259 | 13.0439 | 0 | 13.0439 | 13.0439 | 0 | 13.0439 | 13.0439 | 0 | 13.0439 | 13.0439 | 0 | 13.0439 | 13.0439 | 0 | 13.0439 | 13.0439 | 0 | 13.0439 | 13.0439 | 0 | 13.0439 | 13.0439 | 0 | 13.0439 | 13.0439 | 0 | 13.0439 | 13.0439 | 0 | 13.0439 | 13.0439 | 0 | 13.0439 | 13.0439 | 0 | 13.0439 | 13.0439 | 0 | 13.0439 | 13.0439 | 0 | 13.0439
|  | 15.2509 | 0 | 15.2509 | 15.5101 | 0 | 15.5101 | 15.5101 | 0 | 15.5101 | 15.5101 | 0 | 15.5101 | 15.5101 | 0 | 15.5101 | 15.5101 | 0 | 15.5101 | 15.5101 | 0 | 15.5101 | 15.5101 | 0 | 15.5101 | 15.5101 | 0 | 15.5101 | 15.5101 | 0 | 15.5101 | 15.5101 | 0 | 15.5101 | 15.5101 | 0 | 15.5101 | 15.5101 | 0 | 15.5101 | 15.5101 | 0 | 15.5101 | 15.5101 | 0 | 15.5101
|  | 18.5757 | 0 | 18.5757 | 18.8914 | 0 | 18.8914 | 18.8914 | 0 | 18.8914 | 18.8914 | 0 | 18.8914 | 18.8914 | 0 | 18.8914 | 18.8914 | 0 | 18.8914 | 18.8914 | 0 | 18.8914 | 18.8914 | 0 | 18.8914 | 18.8914 | 0 | 18.8914 | 18.8914 | 0 | 18.8914 | 18.8914 | 0 | 18.8914 | 18.8914 | 0 | 18.8914 | 18.8914 | 0 | 18.8914 | 18.8914 | 0 | 18.8914 | 18.8914 | 0 | 18.8914
|  | 21.3443 | 0 | 21.3443 | 21.7071 | 0 | 21.7071 | 21.7071 | 0 | 21.7071 | 21.7071 | 0 | 21.7071 | 21.7071 | 0 | 21.7071 | 21.7071 | 0 | 21.7071 | 21.7071 | 0 | 21.7071 | 21.7071 | 0 | 21.7071 | 21.7071 | 0 | 21.7071 | 21.7071 | 0 | 21.7071 | 21.7071 | 0 | 21.7071 | 21.7071 | 0 | 21.7071 | 21.7071 | 0 | 21.7071 | 21.7071 | 0 | 21.7071 | 21.7071 | 0 | 21.7071
|  | 20.535 | 0 | 20.535 | 20.884 | 0 | 20.884 | 20.884 | 0 | 20.884 | 20.884 | 0 | 20.884 | 20.884 | 0 | 20.884 | 20.884 | 0 | 20.884 | 20.884 | 0 | 20.884 | 20.884 | 0 | 20.884 | 20.884 | 0 | 20.884 | 20.884 | 0 | 20.884 | 20.884 | 0 | 20.884 | 20.884 | 0 | 20.884 | 20.884 | 0 | 20.884 | 20.884 | 0 | 20.884 | 20.884 | 0 | 20.884
|  | 20.5774 | 0 | 20.5774 | 20.9271 | 0 | 20.9271 | 20.9271 | 0 | 20.9271 | 20.9271 | 0 | 20.9271 | 20.9271 | 0 | 20.9271 | 20.9271 | 0 | 20.9271 | 20.9271 | 0 | 20.9271 | 20.9271 | 0 | 20.9271 | 20.9271 | 0 | 20.9271 | 20.9271 | 0 | 20.9271 | 20.9271 | 0 | 20.9271 | 20.9271 | 0 | 20.9271 | 20.9271 | 0 | 20.9271 | 20.9271 | 0 | 20.9271 | 20.9271 | 0 | 20.9271
|  | 20.1954 | 0 | 20.1954 | 20.5386 | 0 | 20.5386 | 20.5386 | 0 | 20.5386 | 20.5386 | 0 | 20.5386 | 20.5386 | 0 | 20.5386 | 20.5386 | 0 | 20.5386 | 20.5386 | 0 | 20.5386 | 20.5386 | 0 | 20.5386 | 20.5386 | 0 | 20.5386 | 20.5386 | 0 | 20.5386 | 20.5386 | 0 | 20.5386 | 20.5386 | 0 | 20.5386 | 20.5386 | 0 | 20.5386 | 20.5386 | 0 | 20.5386 | 20.5386 | 0 | 20.5386
|  | 20.3911 | 0 | 20.3911 | 20.7377 | 0 | 20.7377 | 20.7377 | 0 | 20.7377 | 20.7377 | 0 | 20.7377 | 20.7377 | 0 | 20.7377 | 20.7377 | 0 | 20.7377 | 20.7377 | 0 | 20.7377 | 20.7377 | 0 | 20.7377 | 20.7377 | 0 | 20.7377 | 20.7377 | 0 | 20.7377 | 20.7377 | 0 | 20.7377 | 20.7377 | 0 | 20.7377 | 20.7377 | 0 | 20.7377 | 20.7377 | 0 | 20.7377 | 20.7377 | 0 | 20.7377
|  | 20.6303 | 0 | 20.6303 | 20.9809 | 0 | 20.9809 | 20.9809 | 0 | 20.9809 | 20.9809 | 0 | 20.9809 | 20.9809 | 0 | 20.9809 | 20.9809 | 0 | 20.9809 | 20.9809 | 0 | 20.9809 | 20.9809 | 0 | 20.9809 | 20.9809 | 0 | 20.9809 | 20.9809 | 0 | 20.9809 | 20.9809 | 0 | 20.9809 | 20.9809 | 0 | 20.9809 | 20.9809 | 0 | 20.9809 | 20.9809 | 0 | 20.9809 | 20.9809 | 0 | 20.9809
|  | 20.369 | 0 | 20.369 | 20.7151 | 0 | 20.7151 | 20.7151 | 0 | 20.7151 | 20.7151 | 0 | 20.7151 | 20.7151 | 0 | 20.7151 | 20.7151 | 0 | 20.7151 | 20.7151 | 0 | 20.7151 | 20.7151 | 0 | 20.7151 | 20.7151 | 0 | 20.7151 | 20.7151 | 0 | 20.7151 | 20.7151 | 0 | 20.7151 | 20.7151 | 0 | 20.7151 | 20.7151 | 0 | 20.7151 | 20.7151 | 0 | 20.7151 | 20.7151 | 0 | 20.7151
|  | 20.2312 | 0 | 20.2312 | 20.5751 | 0 | 20.5751 | 20.5751 | 0 | 20.5751 | 20.5751 | 0 | 20.5751 | 20.5751 | 0 | 20.5751 | 20.5751 | 0 | 20.5751 | 20.5751 | 0 | 20.5751 | 20.5751 | 0 | 20.5751 | 20.5751 | 0 | 20.5751 | 20.5751 | 0 | 20.5751 | 20.5751 | 0 | 20.5751 | 20.5751 | 0 | 20.5751 | 20.5751 | 0 | 20.5751 | 20.5751 | 0 | 20.5751 | 20.5751 | 0 | 20.5751
|  | 21.8355 | 0 | 21.8355 | 22.2066 | 0 | 22.2066 | 22.2066 | 0 | 22.2066 | 22.2066 | 0 | 22.2066 | 22.2066 | 0 | 22.2066 | 22.2066 | 0 | 22.2066 | 22.2066 | 0 | 22.2066 | 22.2066 | 0 | 22.2066 | 22.2066 | 0 | 22.2066 | 22.2066 | 0 | 22.2066 | 22.2066 | 0 | 22.2066 | 22.2066 | 0 | 22.2066 | 22.2066 | 0 | 22.2066 | 22.2066 | 0 | 22.2066 | 22.2066 | 0 | 22.2066
|  | 25.0944 | 0 | 25.0944 | 25.5209 | 0 | 25.5209 | 25.5209 | 0 | 25.5209 | 25.5209 | 0 | 25.5209 | 25.5209 | 0 | 25.5209 | 25.5209 | 0 | 25.5209 | 25.5209 | 0 | 25.5209 | 25.5209 | 0 | 25.5209 | 25.5209 | 0 | 25.5209 | 25.5209 | 0 | 25.5209 | 25.5209 | 0 | 25.5209 | 25.5209 | 0 | 25.5209 | 25.5209 | 0 | 25.5209 | 25.5209 | 0 | 25.5209 | 25.5209 | 0 | 25.5209
|  | 31.8933 | 0 | 31.8933 | 32.4354 | 0 | 32.4354 | 32.4354 | 0 | 32.4354 | 32.4354 | 0 | 32.4354 | 32.4354 | 0 | 32.4354 | 32.4354 | 0 | 32.4354 | 32.4354 | 0 | 32.4354 | 32.4354 | 0 | 32.4354 | 32.4354 | 0 | 32.4354 | 32.4354 | 0 | 32.4354 | 32.4354 | 0 | 32.4354 | 32.4354 | 0 | 32.4354 | 32.4354 | 0 | 32.4354 | 32.4354 | 0 | 32.4354 | 32.4354 | 0 | 32.4354
|  | 31.4687 | 0 | 31.4687 | 32.0035 | 0 | 32.0035 | 32.0035 | 0 | 32.0035 | 32.0035 | 0 | 32.0035 | 32.0035 | 0 | 32.0035 | 32.0035 | 0 | 32.0035 | 32.0035 | 0 | 32.0035 | 32.0035 | 0 | 32.0035 | 32.0035 | 0 | 32.0035 | 32.0035 | 0 | 32.0035 | 32.0035 | 0 | 32.0035 | 32.0035 | 0 | 32.0035 | 32.0035 | 0 | 32.0035 | 32.0035 | 0 | 32.0035 | 32.0035 | 0 | 32.0035
|  | 29.1601 | 0 | 29.1601 | 29.6557 | 0 | 29.6557 | 29.6557 | 0 | 29.6557 | 29.6557 | 0 | 29.6557 | 29.6557 | 0 | 29.6557 | 29.6557 | 0 | 29.6557 | 29.6557 | 0 | 29.6557 | 29.6557 | 0 | 29.6557 | 29.6557 | 0 | 29.6557 | 29.6557 | 0 | 29.6557 | 29.6557 | 0 | 29.6557 | 29.6557 | 0 | 29.6557 | 29.6557 | 0 | 29.6557 | 29.6557 | 0 | 29.6557 | 29.6557 | 0 | 29.6557
|  | 26.3577 | 0 | 26.3577 | 26.8057 | 0 | 26.8057 | 26.8057 | 0 | 26.8057 | 26.8057 | 0 | 26.8057 | 26.8057 | 0 | 26.8057 | 26.8057 | 0 | 26.8057 | 26.8057 | 0 | 26.8057 | 26.8057 | 0 | 26.8057 | 26.8057 | 0 | 26.8057 | 26.8057 | 0 | 26.8057 | 26.8057 | 0 | 26.8057 | 26.8057 | 0 | 26.8057 | 26.8057 | 0 | 26.8057 | 26.8057 | 0 | 26.8057 | 26.8057 | 0 | 26.8057
|  | 22.3964 | 0 | 22.3964 | 22.777 | 0 | 22.777 | 22.777 | 0 | 22.777 | 22.777 | 0 | 22.777 | 22.777 | 0 | 22.777 | 22.777 | 0 | 22.777 | 22.777 | 0 | 22.777 | 22.777 | 0 | 22.777 | 22.777 | 0 | 22.777 | 22.777 | 0 | 22.777 | 22.777 | 0 | 22.777 | 22.777 | 0 | 22.777 | 22.777 | 0 | 22.777 | 22.777 | 0 | 22.777 | 22.777 | 0 | 22.777
|  | 18.4505 | 0 | 18.4505 | 18.7641 | 0 | 18.7641 | 18.7641 | 0 | 18.7641 | 18.7641 | 0 | 18.7641 | 18.7641 | 0 | 18.7641 | 18.7641 | 0 | 18.7641 | 18.7641 | 0 | 18.7641 | 18.7641 | 0 | 18.7641 | 18.7641 | 0 | 18.7641 | 18.7641 | 0 | 18.7641 | 18.7641 | 0 | 18.7641 | 18.7641 | 0 | 18.7641 | 18.7641 | 0 | 18.7641 | 18.7641 | 0 | 18.7641 | 18.7641 | 0 | 18.7641
|  | 16.6363 | 0 | 16.6363 | 16.919 | 0 | 16.919 | 16.919 | 0 | 16.919 | 16.919 | 0 | 16.919 | 16.919 | 0 | 16.919 | 16.919 | 0 | 16.919 | 16.919 | 0 | 16.919 | 16.919 | 0 | 16.919 | 16.919 | 0 | 16.919 | 16.919 | 0 | 16.919 | 16.919 | 0 | 16.919 | 16.919 | 0 | 16.919 | 16.919 | 0 | 16.919 | 16.919 | 0 | 16.919 | 16.919 | 0 | 16.919
|  | 14.9721 | 0 | 14.9721 | 15.2266 | 0 | 15.2266 | 15.2266 | 0 | 15.2266 | 15.2266 | 0 | 15.2266 | 15.2266 | 0 | 15.2266 | 15.2266 | 0 | 15.2266 | 15.2266 | 0 | 15.2266 | 15.2266 | 0 | 15.2266 | 15.2266 | 0 | 15.2266 | 15.2266 | 0 | 15.2266 | 15.2266 | 0 | 15.2266 | 15.2266 | 0 | 15.2266 | 15.2266 | 0 | 15.2266 | 15.2266 | 0 | 15.2266 | 15.2266 | 0 | 15.2266
|  | 14.3461 | 0 | 14.3461 | 14.5899 | 0 | 14.5899 | 14.5899 | 0 | 14.5899 | 14.5899 | 0 | 14.5899 | 14.5899 | 0 | 14.5899 | 14.5899 | 0 | 14.5899 | 14.5899 | 0 | 14.5899 | 14.5899 | 0 | 14.5899 | 14.5899 | 0 | 14.5899 | 14.5899 | 0 | 14.5899 | 14.5899 | 0 | 14.5899 | 14.5899 | 0 | 14.5899 | 14.5899 | 0 | 14.5899 | 14.5899 | 0 | 14.5899 | 14.5899 | 0 | 14.5899
|  | 13.1689 | 0 | 13.1689 | 13.3927 | 0 | 13.3927 | 13.3927 | 0 | 13.3927 | 13.3927 | 0 | 13.3927 | 13.3927 | 0 | 13.3927 | 13.3927 | 0 | 13.3927 | 13.3927 | 0 | 13.3927 | 13.3927 | 0 | 13.3927 | 13.3927 | 0 | 13.3927 | 13.3927 | 0 | 13.3927 | 13.3927 | 0 | 13.3927 | 13.3927 | 0 | 13.3927 | 13.3927 | 0 | 13.3927 | 13.3927 | 0 | 13.3927 | 13.3927 | 0 | 13.3927
|  | 12.7953 | 0 | 12.7953 | 13.0127 | 0 | 13.0127 | 13.0127 | 0 | 13.0127 | 13.0127 | 0 | 13.0127 | 13.0127 | 0 | 13.0127 | 13.0127 | 0 | 13.0127 | 13.0127 | 0 | 13.0127 | 13.0127 | 0 | 13.0127 | 13.0127 | 0 | 13.0127 | 13.0127 | 0 | 13.0127 | 13.0127 | 0 | 13.0127 | 13.0127 | 0 | 13.0127 | 13.0127 | 0 | 13.0127 | 13.0127 | 0 | 13.0127 | 13.0127 | 0 | 13.0127
|  | 13.2353 | 0 | 13.2353 | 13.4603 | 0 | 13.4603 | 13.4603 | 0 | 13.4603 | 13.4603 | 0 | 13.4603 | 13.4603 | 0 | 13.4603 | 13.4603 | 0 | 13.4603 | 13.4603 | 0 | 13.4603 | 13.4603 | 0 | 13.4603 | 13.4603 | 0 | 13.4603 | 13.4603 | 0 | 13.4603 | 13.4603 | 0 | 13.4603 | 13.4603 | 0 | 13.4603 | 13.4603 | 0 | 13.4603 | 13.4603 | 0 | 13.4603 | 13.4603 | 0 | 13.4603
|  | 15.1786 | 0 | 15.1786 | 15.4366 | 0 | 15.4366 | 15.4366 | 0 | 15.4366 | 15.4366 | 0 | 15.4366 | 15.4366 | 0 | 15.4366 | 15.4366 | 0 | 15.4366 | 15.4366 | 0 | 15.4366 | 15.4366 | 0 | 15.4366 | 15.4366 | 0 | 15.4366 | 15.4366 | 0 | 15.4366 | 15.4366 | 0 | 15.4366 | 15.4366 | 0 | 15.4366 | 15.4366 | 0 | 15.4366 | 15.4366 | 0 | 15.4366 | 15.4366 | 0 | 15.4366
|  | 18.8119 | 0 | 18.8119 | 19.1316 | 0 | 19.1316 | 19.1316 | 0 | 19.1316 | 19.1316 | 0 | 19.1316 | 19.1316 | 0 | 19.1316 | 19.1316 | 0 | 19.1316 | 19.1316 | 0 | 19.1316 | 19.1316 | 0 | 19.1316 | 19.1316 | 0 | 19.1316 | 19.1316 | 0 | 19.1316 | 19.1316 | 0 | 19.1316 | 19.1316 | 0 | 19.1316 | 19.1316 | 0 | 19.1316 | 19.1316 | 0 | 19.1316 | 19.1316 | 0 | 19.1316
|  | 20.7155 | 0 | 20.7155 | 21.0676 | 0 | 21.0676 | 21.0676 | 0 | 21.0676 | 21.0676 | 0 | 21.0676 | 21.0676 | 0 | 21.0676 | 21.0676 | 0 | 21.0676 | 21.0676 | 0 | 21.0676 | 21.0676 | 0 | 21.0676 | 21.0676 | 0 | 21.0676 | 21.0676 | 0 | 21.0676 | 21.0676 | 0 | 21.0676 | 21.0676 | 0 | 21.0676 | 21.0676 | 0 | 21.0676 | 21.0676 | 0 | 21.0676 | 21.0676 | 0 | 21.0676
|  | 18.9299 | 0 | 18.9299 | 19.2516 | 0 | 19.2516 | 19.2516 | 0 | 19.2516 | 19.2516 | 0 | 19.2516 | 19.2516 | 0 | 19.2516 | 19.2516 | 0 | 19.2516 | 19.2516 | 0 | 19.2516 | 19.2516 | 0 | 19.2516 | 19.2516 | 0 | 19.2516 | 19.2516 | 0 | 19.2516 | 19.2516 | 0 | 19.2516 | 19.2516 | 0 | 19.2516 | 19.2516 | 0 | 19.2516 | 19.2516 | 0 | 19.2516 | 19.2516 | 0 | 19.2516
|  | 18.1307 | 0 | 18.1307 | 18.4388 | 0 | 18.4388 | 18.4388 | 0 | 18.4388 | 18.4388 | 0 | 18.4388 | 18.4388 | 0 | 18.4388 | 18.4388 | 0 | 18.4388 | 18.4388 | 0 | 18.4388 | 18.4388 | 0 | 18.4388 | 18.4388 | 0 | 18.4388 | 18.4388 | 0 | 18.4388 | 18.4388 | 0 | 18.4388 | 18.4388 | 0 | 18.4388 | 18.4388 | 0 | 18.4388 | 18.4388 | 0 | 18.4388 | 18.4388 | 0 | 18.4388
|  | 18.4528 | 0 | 18.4528 | 18.7664 | 0 | 18.7664 | 18.7664 | 0 | 18.7664 | 18.7664 | 0 | 18.7664 | 18.7664 | 0 | 18.7664 | 18.7664 | 0 | 18.7664 | 18.7664 | 0 | 18.7664 | 18.7664 | 0 | 18.7664 | 18.7664 | 0 | 18.7664 | 18.7664 | 0 | 18.7664 | 18.7664 | 0 | 18.7664 | 18.7664 | 0 | 18.7664 | 18.7664 | 0 | 18.7664 | 18.7664 | 0 | 18.7664 | 18.7664 | 0 | 18.7664
|  | 19.0323 | 0 | 19.0323 | 19.3558 | 0 | 19.3558 | 19.3558 | 0 | 19.3558 | 19.3558 | 0 | 19.3558 | 19.3558 | 0 | 19.3558 | 19.3558 | 0 | 19.3558 | 19.3558 | 0 | 19.3558 | 19.3558 | 0 | 19.3558 | 19.3558 | 0 | 19.3558 | 19.3558 | 0 | 19.3558 | 19.3558 | 0 | 19.3558 | 19.3558 | 0 | 19.3558 | 19.3558 | 0 | 19.3558 | 19.3558 | 0 | 19.3558 | 19.3558 | 0 | 19.3558
|  | 18.1224 | 0 | 18.1224 | 18.4304 | 0 | 18.4304 | 18.4304 | 0 | 18.4304 | 18.4304 | 0 | 18.4304 | 18.4304 | 0 | 18.4304 | 18.4304 | 0 | 18.4304 | 18.4304 | 0 | 18.4304 | 18.4304 | 0 | 18.4304 | 18.4304 | 0 | 18.4304 | 18.4304 | 0 | 18.4304 | 18.4304 | 0 | 18.4304 | 18.4304 | 0 | 18.4304 | 18.4304 | 0 | 18.4304 | 18.4304 | 0 | 18.4304 | 18.4304 | 0 | 18.4304
|  | 18.0378 | 0 | 18.0378 | 18.3444 | 0 | 18.3444 | 18.3444 | 0 | 18.3444 | 18.3444 | 0 | 18.3444 | 18.3444 | 0 | 18.3444 | 18.3444 | 0 | 18.3444 | 18.3444 | 0 | 18.3444 | 18.3444 | 0 | 18.3444 | 18.3444 | 0 | 18.3444 | 18.3444 | 0 | 18.3444 | 18.3444 | 0 | 18.3444 | 18.3444 | 0 | 18.3444 | 18.3444 | 0 | 18.3444 | 18.3444 | 0 | 18.3444 | 18.3444 | 0 | 18.3444
|  | 19.0385 | 0 | 19.0385 | 19.362 | 0 | 19.362 | 19.362 | 0 | 19.362 | 19.362 | 0 | 19.362 | 19.362 | 0 | 19.362 | 19.362 | 0 | 19.362 | 19.362 | 0 | 19.362 | 19.362 | 0 | 19.362 | 19.362 | 0 | 19.362 | 19.362 | 0 | 19.362 | 19.362 | 0 | 19.362 | 19.362 | 0 | 19.362 | 19.362 | 0 | 19.362 | 19.362 | 0 | 19.362 | 19.362 | 0 | 19.362
|  | 20.7193 | 0 | 20.7193 | 21.0714 | 0 | 21.0714 | 21.0714 | 0 | 21.0714 | 21.0714 | 0 | 21.0714 | 21.0714 | 0 | 21.0714 | 21.0714 | 0 | 21.0714 | 21.0714 | 0 | 21.0714 | 21.0714 | 0 | 21.0714 | 21.0714 | 0 | 21.0714 | 21.0714 | 0 | 21.0714 | 21.0714 | 0 | 21.0714 | 21.0714 | 0 | 21.0714 | 21.0714 | 0 | 21.0714 | 21.0714 | 0 | 21.0714 | 21.0714 | 0 | 21.0714
|  | 24.7479 | 0 | 24.7479 | 25.1685 | 0 | 25.1685 | 25.1685 | 0 | 25.1685 | 25.1685 | 0 | 25.1685 | 25.1685 | 0 | 25.1685 | 25.1685 | 0 | 25.1685 | 25.1685 | 0 | 25.1685 | 25.1685 | 0 | 25.1685 | 25.1685 | 0 | 25.1685 | 25.1685 | 0 | 25.1685 | 25.1685 | 0 | 25.1685 | 25.1685 | 0 | 25.1685 | 25.1685 | 0 | 25.1685 | 25.1685 | 0 | 25.1685 | 25.1685 | 0 | 25.1685
|  | 30.4591 | 0 | 30.4591 | 30.9768 | 0 | 30.9768 | 30.9768 | 0 | 30.9768 | 30.9768 | 0 | 30.9768 | 30.9768 | 0 | 30.9768 | 30.9768 | 0 | 30.9768 | 30.9768 | 0 | 30.9768 | 30.9768 | 0 | 30.9768 | 30.9768 | 0 | 30.9768 | 30.9768 | 0 | 30.9768 | 30.9768 | 0 | 30.9768 | 30.9768 | 0 | 30.9768 | 30.9768 | 0 | 30.9768 | 30.9768 | 0 | 30.9768 | 30.9768 | 0 | 30.9768
|  | 29.878 | 0 | 29.878 | 30.3858 | 0 | 30.3858 | 30.3858 | 0 | 30.3858 | 30.3858 | 0 | 30.3858 | 30.3858 | 0 | 30.3858 | 30.3858 | 0 | 30.3858 | 30.3858 | 0 | 30.3858 | 30.3858 | 0 | 30.3858 | 30.3858 | 0 | 30.3858 | 30.3858 | 0 | 30.3858 | 30.3858 | 0 | 30.3858 | 30.3858 | 0 | 30.3858 | 30.3858 | 0 | 30.3858 | 30.3858 | 0 | 30.3858 | 30.3858 | 0 | 30.3858
|  | 28.1821 | 0 | 28.1821 | 28.6611 | 0 | 28.6611 | 28.6611 | 0 | 28.6611 | 28.6611 | 0 | 28.6611 | 28.6611 | 0 | 28.6611 | 28.6611 | 0 | 28.6611 | 28.6611 | 0 | 28.6611 | 28.6611 | 0 | 28.6611 | 28.6611 | 0 | 28.6611 | 28.6611 | 0 | 28.6611 | 28.6611 | 0 | 28.6611 | 28.6611 | 0 | 28.6611 | 28.6611 | 0 | 28.6611 | 28.6611 | 0 | 28.6611 | 28.6611 | 0 | 28.6611
|  | 25.7075 | 0 | 25.7075 | 26.1444 | 0 | 26.1444 | 26.1444 | 0 | 26.1444 | 26.1444 | 0 | 26.1444 | 26.1444 | 0 | 26.1444 | 26.1444 | 0 | 26.1444 | 26.1444 | 0 | 26.1444 | 26.1444 | 0 | 26.1444 | 26.1444 | 0 | 26.1444 | 26.1444 | 0 | 26.1444 | 26.1444 | 0 | 26.1444 | 26.1444 | 0 | 26.1444 | 26.1444 | 0 | 26.1444 | 26.1444 | 0 | 26.1444 | 26.1444 | 0 | 26.1444
|  | 21.8784 | 0 | 21.8784 | 22.2503 | 0 | 22.2503 | 22.2503 | 0 | 22.2503 | 22.2503 | 0 | 22.2503 | 22.2503 | 0 | 22.2503 | 22.2503 | 0 | 22.2503 | 22.2503 | 0 | 22.2503 | 22.2503 | 0 | 22.2503 | 22.2503 | 0 | 22.2503 | 22.2503 | 0 | 22.2503 | 22.2503 | 0 | 22.2503 | 22.2503 | 0 | 22.2503 | 22.2503 | 0 | 22.2503 | 22.2503 | 0 | 22.2503 | 22.2503 | 0 | 22.2503
|  | 18.4442 | 0 | 18.4442 | 18.7576 | 0 | 18.7576 | 18.7576 | 0 | 18.7576 | 18.7576 | 0 | 18.7576 | 18.7576 | 0 | 18.7576 | 18.7576 | 0 | 18.7576 | 18.7576 | 0 | 18.7576 | 18.7576 | 0 | 18.7576 | 18.7576 | 0 | 18.7576 | 18.7576 | 0 | 18.7576 | 18.7576 | 0 | 18.7576 | 18.7576 | 0 | 18.7576 | 18.7576 | 0 | 18.7576 | 18.7576 | 0 | 18.7576 | 18.7576 | 0 | 18.7576
|  | 16.4795 | 0 | 16.4795 | 16.7596 | 0 | 16.7596 | 16.7596 | 0 | 16.7596 | 16.7596 | 0 | 16.7596 | 16.7596 | 0 | 16.7596 | 16.7596 | 0 | 16.7596 | 16.7596 | 0 | 16.7596 | 16.7596 | 0 | 16.7596 | 16.7596 | 0 | 16.7596 | 16.7596 | 0 | 16.7596 | 16.7596 | 0 | 16.7596 | 16.7596 | 0 | 16.7596 | 16.7596 | 0 | 16.7596 | 16.7596 | 0 | 16.7596 | 16.7596 | 0 | 16.7596
|  | 14.4557 | 0 | 14.4557 | 14.7014 | 0 | 14.7014 | 14.7014 | 0 | 14.7014 | 14.7014 | 0 | 14.7014 | 14.7014 | 0 | 14.7014 | 14.7014 | 0 | 14.7014 | 14.7014 | 0 | 14.7014 | 14.7014 | 0 | 14.7014 | 14.7014 | 0 | 14.7014 | 14.7014 | 0 | 14.7014 | 14.7014 | 0 | 14.7014 | 14.7014 | 0 | 14.7014 | 14.7014 | 0 | 14.7014 | 14.7014 | 0 | 14.7014 | 14.7014 | 0 | 14.7014
|  | 14.0338 | 0 | 14.0338 | 14.2723 | 0 | 14.2723 | 14.2723 | 0 | 14.2723 | 14.2723 | 0 | 14.2723 | 14.2723 | 0 | 14.2723 | 14.2723 | 0 | 14.2723 | 14.2723 | 0 | 14.2723 | 14.2723 | 0 | 14.2723 | 14.2723 | 0 | 14.2723 | 14.2723 | 0 | 14.2723 | 14.2723 | 0 | 14.2723 | 14.2723 | 0 | 14.2723 | 14.2723 | 0 | 14.2723 | 14.2723 | 0 | 14.2723 | 14.2723 | 0 | 14.2723
|  | 12.4999 | 0 | 12.4999 | 12.7123 | 0 | 12.7123 | 12.7123 | 0 | 12.7123 | 12.7123 | 0 | 12.7123 | 12.7123 | 0 | 12.7123 | 12.7123 | 0 | 12.7123 | 12.7123 | 0 | 12.7123 | 12.7123 | 0 | 12.7123 | 12.7123 | 0 | 12.7123 | 12.7123 | 0 | 12.7123 | 12.7123 | 0 | 12.7123 | 12.7123 | 0 | 12.7123 | 12.7123 | 0 | 12.7123 | 12.7123 | 0 | 12.7123 | 12.7123 | 0 | 12.7123
|  | 11.9529 | 0 | 11.9529 | 12.1561 | 0 | 12.1561 | 12.1561 | 0 | 12.1561 | 12.1561 | 0 | 12.1561 | 12.1561 | 0 | 12.1561 | 12.1561 | 0 | 12.1561 | 12.1561 | 0 | 12.1561 | 12.1561 | 0 | 12.1561 | 12.1561 | 0 | 12.1561 | 12.1561 | 0 | 12.1561 | 12.1561 | 0 | 12.1561 | 12.1561 | 0 | 12.1561 | 12.1561 | 0 | 12.1561 | 12.1561 | 0 | 12.1561 | 12.1561 | 0 | 12.1561
|  | 12.5032 | 0 | 12.5032 | 12.7157 | 0 | 12.7157 | 12.7157 | 0 | 12.7157 | 12.7157 | 0 | 12.7157 | 12.7157 | 0 | 12.7157 | 12.7157 | 0 | 12.7157 | 12.7157 | 0 | 12.7157 | 12.7157 | 0 | 12.7157 | 12.7157 | 0 | 12.7157 | 12.7157 | 0 | 12.7157 | 12.7157 | 0 | 12.7157 | 12.7157 | 0 | 12.7157 | 12.7157 | 0 | 12.7157 | 12.7157 | 0 | 12.7157 | 12.7157 | 0 | 12.7157
|  | 14.706 | 0 | 14.706 | 14.956 | 0 | 14.956 | 14.956 | 0 | 14.956 | 14.956 | 0 | 14.956 | 14.956 | 0 | 14.956 | 14.956 | 0 | 14.956 | 14.956 | 0 | 14.956 | 14.956 | 0 | 14.956 | 14.956 | 0 | 14.956 | 14.956 | 0 | 14.956 | 14.956 | 0 | 14.956 | 14.956 | 0 | 14.956 | 14.956 | 0 | 14.956 | 14.956 | 0 | 14.956 | 14.956 | 0 | 14.956
|  | 17.9053 | 0 | 17.9053 | 18.2096 | 0 | 18.2096 | 18.2096 | 0 | 18.2096 | 18.2096 | 0 | 18.2096 | 18.2096 | 0 | 18.2096 | 18.2096 | 0 | 18.2096 | 18.2096 | 0 | 18.2096 | 18.2096 | 0 | 18.2096 | 18.2096 | 0 | 18.2096 | 18.2096 | 0 | 18.2096 | 18.2096 | 0 | 18.2096 | 18.2096 | 0 | 18.2096 | 18.2096 | 0 | 18.2096 | 18.2096 | 0 | 18.2096 | 18.2096 | 0 | 18.2096
|  | 19.7924 | 0 | 19.7924 | 20.1288 | 0 | 20.1288 | 20.1288 | 0 | 20.1288 | 20.1288 | 0 | 20.1288 | 20.1288 | 0 | 20.1288 | 20.1288 | 0 | 20.1288 | 20.1288 | 0 | 20.1288 | 20.1288 | 0 | 20.1288 | 20.1288 | 0 | 20.1288 | 20.1288 | 0 | 20.1288 | 20.1288 | 0 | 20.1288 | 20.1288 | 0 | 20.1288 | 20.1288 | 0 | 20.1288 | 20.1288 | 0 | 20.1288 | 20.1288 | 0 | 20.1288
|  | 19.6355 | 0 | 19.6355 | 19.9692 | 0 | 19.9692 | 19.9692 | 0 | 19.9692 | 19.9692 | 0 | 19.9692 | 19.9692 | 0 | 19.9692 | 19.9692 | 0 | 19.9692 | 19.9692 | 0 | 19.9692 | 19.9692 | 0 | 19.9692 | 19.9692 | 0 | 19.9692 | 19.9692 | 0 | 19.9692 | 19.9692 | 0 | 19.9692 | 19.9692 | 0 | 19.9692 | 19.9692 | 0 | 19.9692 | 19.9692 | 0 | 19.9692 | 19.9692 | 0 | 19.9692
|  | 19.5746 | 0 | 19.5746 | 19.9073 | 0 | 19.9073 | 19.9073 | 0 | 19.9073 | 19.9073 | 0 | 19.9073 | 19.9073 | 0 | 19.9073 | 19.9073 | 0 | 19.9073 | 19.9073 | 0 | 19.9073 | 19.9073 | 0 | 19.9073 | 19.9073 | 0 | 19.9073 | 19.9073 | 0 | 19.9073 | 19.9073 | 0 | 19.9073 | 19.9073 | 0 | 19.9073 | 19.9073 | 0 | 19.9073 | 19.9073 | 0 | 19.9073 | 19.9073 | 0 | 19.9073
|  | 18.7101 | 0 | 18.7101 | 19.0281 | 0 | 19.0281 | 19.0281 | 0 | 19.0281 | 19.0281 | 0 | 19.0281 | 19.0281 | 0 | 19.0281 | 19.0281 | 0 | 19.0281 | 19.0281 | 0 | 19.0281 | 19.0281 | 0 | 19.0281 | 19.0281 | 0 | 19.0281 | 19.0281 | 0 | 19.0281 | 19.0281 | 0 | 19.0281 | 19.0281 | 0 | 19.0281 | 19.0281 | 0 | 19.0281 | 19.0281 | 0 | 19.0281 | 19.0281 | 0 | 19.0281
|  | 18.3745 | 0 | 18.3745 | 18.6868 | 0 | 18.6868 | 18.6868 | 0 | 18.6868 | 18.6868 | 0 | 18.6868 | 18.6868 | 0 | 18.6868 | 18.6868 | 0 | 18.6868 | 18.6868 | 0 | 18.6868 | 18.6868 | 0 | 18.6868 | 18.6868 | 0 | 18.6868 | 18.6868 | 0 | 18.6868 | 18.6868 | 0 | 18.6868 | 18.6868 | 0 | 18.6868 | 18.6868 | 0 | 18.6868 | 18.6868 | 0 | 18.6868 | 18.6868 | 0 | 18.6868
|  | 18.641 | 0 | 18.641 | 18.9578 | 0 | 18.9578 | 18.9578 | 0 | 18.9578 | 18.9578 | 0 | 18.9578 | 18.9578 | 0 | 18.9578 | 18.9578 | 0 | 18.9578 | 18.9578 | 0 | 18.9578 | 18.9578 | 0 | 18.9578 | 18.9578 | 0 | 18.9578 | 18.9578 | 0 | 18.9578 | 18.9578 | 0 | 18.9578 | 18.9578 | 0 | 18.9578 | 18.9578 | 0 | 18.9578 | 18.9578 | 0 | 18.9578 | 18.9578 | 0 | 18.9578
|  | 18.7372 | 0 | 18.7372 | 19.0557 | 0 | 19.0557 | 19.0557 | 0 | 19.0557 | 19.0557 | 0 | 19.0557 | 19.0557 | 0 | 19.0557 | 19.0557 | 0 | 19.0557 | 19.0557 | 0 | 19.0557 | 19.0557 | 0 | 19.0557 | 19.0557 | 0 | 19.0557 | 19.0557 | 0 | 19.0557 | 19.0557 | 0 | 19.0557 | 19.0557 | 0 | 19.0557 | 19.0557 | 0 | 19.0557 | 19.0557 | 0 | 19.0557 | 19.0557 | 0 | 19.0557
|  | 19.3084 | 0 | 19.3084 | 19.6366 | 0 | 19.6366 | 19.6366 | 0 | 19.6366 | 19.6366 | 0 | 19.6366 | 19.6366 | 0 | 19.6366 | 19.6366 | 0 | 19.6366 | 19.6366 | 0 | 19.6366 | 19.6366 | 0 | 19.6366 | 19.6366 | 0 | 19.6366 | 19.6366 | 0 | 19.6366 | 19.6366 | 0 | 19.6366 | 19.6366 | 0 | 19.6366 | 19.6366 | 0 | 19.6366 | 19.6366 | 0 | 19.6366 | 19.6366 | 0 | 19.6366
|  | 20.0399 | 0 | 20.0399 | 20.3805 | 0 | 20.3805 | 20.3805 | 0 | 20.3805 | 20.3805 | 0 | 20.3805 | 20.3805 | 0 | 20.3805 | 20.3805 | 0 | 20.3805 | 20.3805 | 0 | 20.3805 | 20.3805 | 0 | 20.3805 | 20.3805 | 0 | 20.3805 | 20.3805 | 0 | 20.3805 | 20.3805 | 0 | 20.3805 | 20.3805 | 0 | 20.3805 | 20.3805 | 0 | 20.3805 | 20.3805 | 0 | 20.3805 | 20.3805 | 0 | 20.3805
|  | 23.0136 | 0 | 23.0136 | 23.4047 | 0 | 23.4047 | 23.4047 | 0 | 23.4047 | 23.4047 | 0 | 23.4047 | 23.4047 | 0 | 23.4047 | 23.4047 | 0 | 23.4047 | 23.4047 | 0 | 23.4047 | 23.4047 | 0 | 23.4047 | 23.4047 | 0 | 23.4047 | 23.4047 | 0 | 23.4047 | 23.4047 | 0 | 23.4047 | 23.4047 | 0 | 23.4047 | 23.4047 | 0 | 23.4047 | 23.4047 | 0 | 23.4047 | 23.4047 | 0 | 23.4047
|  | 29.6781 | 0 | 29.6781 | 30.1825 | 0 | 30.1825 | 30.1825 | 0 | 30.1825 | 30.1825 | 0 | 30.1825 | 30.1825 | 0 | 30.1825 | 30.1825 | 0 | 30.1825 | 30.1825 | 0 | 30.1825 | 30.1825 | 0 | 30.1825 | 30.1825 | 0 | 30.1825 | 30.1825 | 0 | 30.1825 | 30.1825 | 0 | 30.1825 | 30.1825 | 0 | 30.1825 | 30.1825 | 0 | 30.1825 | 30.1825 | 0 | 30.1825 | 30.1825 | 0 | 30.1825
|  | 29.7071 | 0 | 29.7071 | 30.212 | 0 | 30.212 | 30.212 | 0 | 30.212 | 30.212 | 0 | 30.212 | 30.212 | 0 | 30.212 | 30.212 | 0 | 30.212 | 30.212 | 0 | 30.212 | 30.212 | 0 | 30.212 | 30.212 | 0 | 30.212 | 30.212 | 0 | 30.212 | 30.212 | 0 | 30.212 | 30.212 | 0 | 30.212 | 30.212 | 0 | 30.212 | 30.212 | 0 | 30.212 | 30.212 | 0 | 30.212
|  | 27.9253 | 0 | 27.9253 | 28.3999 | 0 | 28.3999 | 28.3999 | 0 | 28.3999 | 28.3999 | 0 | 28.3999 | 28.3999 | 0 | 28.3999 | 28.3999 | 0 | 28.3999 | 28.3999 | 0 | 28.3999 | 28.3999 | 0 | 28.3999 | 28.3999 | 0 | 28.3999 | 28.3999 | 0 | 28.3999 | 28.3999 | 0 | 28.3999 | 28.3999 | 0 | 28.3999 | 28.3999 | 0 | 28.3999 | 28.3999 | 0 | 28.3999 | 28.3999 | 0 | 28.3999
|  | 25.8244 | 0 | 25.8244 | 26.2633 | 0 | 26.2633 | 26.2633 | 0 | 26.2633 | 26.2633 | 0 | 26.2633 | 26.2633 | 0 | 26.2633 | 26.2633 | 0 | 26.2633 | 26.2633 | 0 | 26.2633 | 26.2633 | 0 | 26.2633 | 26.2633 | 0 | 26.2633 | 26.2633 | 0 | 26.2633 | 26.2633 | 0 | 26.2633 | 26.2633 | 0 | 26.2633 | 26.2633 | 0 | 26.2633 | 26.2633 | 0 | 26.2633 | 26.2633 | 0 | 26.2633
|  | 22.438 | 0 | 22.438 | 22.8193 | 0 | 22.8193 | 22.8193 | 0 | 22.8193 | 22.8193 | 0 | 22.8193 | 22.8193 | 0 | 22.8193 | 22.8193 | 0 | 22.8193 | 22.8193 | 0 | 22.8193 | 22.8193 | 0 | 22.8193 | 22.8193 | 0 | 22.8193 | 22.8193 | 0 | 22.8193 | 22.8193 | 0 | 22.8193 | 22.8193 | 0 | 22.8193 | 22.8193 | 0 | 22.8193 | 22.8193 | 0 | 22.8193 | 22.8193 | 0 | 22.8193
|  | 18.8897 | 0 | 18.8897 | 19.2108 | 0 | 19.2108 | 19.2108 | 0 | 19.2108 | 19.2108 | 0 | 19.2108 | 19.2108 | 0 | 19.2108 | 19.2108 | 0 | 19.2108 | 19.2108 | 0 | 19.2108 | 19.2108 | 0 | 19.2108 | 19.2108 | 0 | 19.2108 | 19.2108 | 0 | 19.2108 | 19.2108 | 0 | 19.2108 | 19.2108 | 0 | 19.2108 | 19.2108 | 0 | 19.2108 | 19.2108 | 0 | 19.2108 | 19.2108 | 0 | 19.2108
|  | 16.6946 | 0 | 16.6946 | 16.9783 | 0 | 16.9783 | 16.9783 | 0 | 16.9783 | 16.9783 | 0 | 16.9783 | 16.9783 | 0 | 16.9783 | 16.9783 | 0 | 16.9783 | 16.9783 | 0 | 16.9783 | 16.9783 | 0 | 16.9783 | 16.9783 | 0 | 16.9783 | 16.9783 | 0 | 16.9783 | 16.9783 | 0 | 16.9783 | 16.9783 | 0 | 16.9783 | 16.9783 | 0 | 16.9783 | 16.9783 | 0 | 16.9783 | 16.9783 | 0 | 16.9783
|  | 14.7445 | 0 | 14.7445 | 14.9951 | 0 | 14.9951 | 14.9951 | 0 | 14.9951 | 14.9951 | 0 | 14.9951 | 14.9951 | 0 | 14.9951 | 14.9951 | 0 | 14.9951 | 14.9951 | 0 | 14.9951 | 14.9951 | 0 | 14.9951 | 14.9951 | 0 | 14.9951 | 14.9951 | 0 | 14.9951 | 14.9951 | 0 | 14.9951 | 14.9951 | 0 | 14.9951 | 14.9951 | 0 | 14.9951 | 14.9951 | 0 | 14.9951 | 14.9951 | 0 | 14.9951
|  | 14.4734 | 0 | 14.4734 | 14.7194 | 0 | 14.7194 | 14.7194 | 0 | 14.7194 | 14.7194 | 0 | 14.7194 | 14.7194 | 0 | 14.7194 | 14.7194 | 0 | 14.7194 | 14.7194 | 0 | 14.7194 | 14.7194 | 0 | 14.7194 | 14.7194 | 0 | 14.7194 | 14.7194 | 0 | 14.7194 | 14.7194 | 0 | 14.7194 | 14.7194 | 0 | 14.7194 | 14.7194 | 0 | 14.7194 | 14.7194 | 0 | 14.7194 | 14.7194 | 0 | 14.7194
|  | 13.0007 | 0 | 13.0007 | 13.2217 | 0 | 13.2217 | 13.2217 | 0 | 13.2217 | 13.2217 | 0 | 13.2217 | 13.2217 | 0 | 13.2217 | 13.2217 | 0 | 13.2217 | 13.2217 | 0 | 13.2217 | 13.2217 | 0 | 13.2217 | 13.2217 | 0 | 13.2217 | 13.2217 | 0 | 13.2217 | 13.2217 | 0 | 13.2217 | 13.2217 | 0 | 13.2217 | 13.2217 | 0 | 13.2217 | 13.2217 | 0 | 13.2217 | 13.2217 | 0 | 13.2217
|  | 12.2833 | 0 | 12.2833 | 12.492 | 0 | 12.492 | 12.492 | 0 | 12.492 | 12.492 | 0 | 12.492 | 12.492 | 0 | 12.492 | 12.492 | 0 | 12.492 | 12.492 | 0 | 12.492 | 12.492 | 0 | 12.492 | 12.492 | 0 | 12.492 | 12.492 | 0 | 12.492 | 12.492 | 0 | 12.492 | 12.492 | 0 | 12.492 | 12.492 | 0 | 12.492 | 12.492 | 0 | 12.492 | 12.492 | 0 | 12.492
|  | 12.7092 | 0 | 12.7092 | 12.9252 | 0 | 12.9252 | 12.9252 | 0 | 12.9252 | 12.9252 | 0 | 12.9252 | 12.9252 | 0 | 12.9252 | 12.9252 | 0 | 12.9252 | 12.9252 | 0 | 12.9252 | 12.9252 | 0 | 12.9252 | 12.9252 | 0 | 12.9252 | 12.9252 | 0 | 12.9252 | 12.9252 | 0 | 12.9252 | 12.9252 | 0 | 12.9252 | 12.9252 | 0 | 12.9252 | 12.9252 | 0 | 12.9252 | 12.9252 | 0 | 12.9252
|  | 14.8826 | 0 | 14.8826 | 15.1356 | 0 | 15.1356 | 15.1356 | 0 | 15.1356 | 15.1356 | 0 | 15.1356 | 15.1356 | 0 | 15.1356 | 15.1356 | 0 | 15.1356 | 15.1356 | 0 | 15.1356 | 15.1356 | 0 | 15.1356 | 15.1356 | 0 | 15.1356 | 15.1356 | 0 | 15.1356 | 15.1356 | 0 | 15.1356 | 15.1356 | 0 | 15.1356 | 15.1356 | 0 | 15.1356 | 15.1356 | 0 | 15.1356 | 15.1356 | 0 | 15.1356
|  | 17.7333 | 0 | 17.7333 | 18.0347 | 0 | 18.0347 | 18.0347 | 0 | 18.0347 | 18.0347 | 0 | 18.0347 | 18.0347 | 0 | 18.0347 | 18.0347 | 0 | 18.0347 | 18.0347 | 0 | 18.0347 | 18.0347 | 0 | 18.0347 | 18.0347 | 0 | 18.0347 | 18.0347 | 0 | 18.0347 | 18.0347 | 0 | 18.0347 | 18.0347 | 0 | 18.0347 | 18.0347 | 0 | 18.0347 | 18.0347 | 0 | 18.0347 | 18.0347 | 0 | 18.0347
|  | 20.276 | 0 | 20.276 | 20.6206 | 0 | 20.6206 | 20.6206 | 0 | 20.6206 | 20.6206 | 0 | 20.6206 | 20.6206 | 0 | 20.6206 | 20.6206 | 0 | 20.6206 | 20.6206 | 0 | 20.6206 | 20.6206 | 0 | 20.6206 | 20.6206 | 0 | 20.6206 | 20.6206 | 0 | 20.6206 | 20.6206 | 0 | 20.6206 | 20.6206 | 0 | 20.6206 | 20.6206 | 0 | 20.6206 | 20.6206 | 0 | 20.6206 | 20.6206 | 0 | 20.6206
|  | 19.6193 | 0 | 19.6193 | 19.9527 | 0 | 19.9527 | 19.9527 | 0 | 19.9527 | 19.9527 | 0 | 19.9527 | 19.9527 | 0 | 19.9527 | 19.9527 | 0 | 19.9527 | 19.9527 | 0 | 19.9527 | 19.9527 | 0 | 19.9527 | 19.9527 | 0 | 19.9527 | 19.9527 | 0 | 19.9527 | 19.9527 | 0 | 19.9527 | 19.9527 | 0 | 19.9527 | 19.9527 | 0 | 19.9527 | 19.9527 | 0 | 19.9527 | 19.9527 | 0 | 19.9527
|  | 19.2149 | 0 | 19.2149 | 19.5414 | 0 | 19.5414 | 19.5414 | 0 | 19.5414 | 19.5414 | 0 | 19.5414 | 19.5414 | 0 | 19.5414 | 19.5414 | 0 | 19.5414 | 19.5414 | 0 | 19.5414 | 19.5414 | 0 | 19.5414 | 19.5414 | 0 | 19.5414 | 19.5414 | 0 | 19.5414 | 19.5414 | 0 | 19.5414 | 19.5414 | 0 | 19.5414 | 19.5414 | 0 | 19.5414 | 19.5414 | 0 | 19.5414 | 19.5414 | 0 | 19.5414
|  | 18.4255 | 0 | 18.4255 | 18.7387 | 0 | 18.7387 | 18.7387 | 0 | 18.7387 | 18.7387 | 0 | 18.7387 | 18.7387 | 0 | 18.7387 | 18.7387 | 0 | 18.7387 | 18.7387 | 0 | 18.7387 | 18.7387 | 0 | 18.7387 | 18.7387 | 0 | 18.7387 | 18.7387 | 0 | 18.7387 | 18.7387 | 0 | 18.7387 | 18.7387 | 0 | 18.7387 | 18.7387 | 0 | 18.7387 | 18.7387 | 0 | 18.7387 | 18.7387 | 0 | 18.7387
|  | 18.3259 | 0 | 18.3259 | 18.6373 | 0 | 18.6373 | 18.6373 | 0 | 18.6373 | 18.6373 | 0 | 18.6373 | 18.6373 | 0 | 18.6373 | 18.6373 | 0 | 18.6373 | 18.6373 | 0 | 18.6373 | 18.6373 | 0 | 18.6373 | 18.6373 | 0 | 18.6373 | 18.6373 | 0 | 18.6373 | 18.6373 | 0 | 18.6373 | 18.6373 | 0 | 18.6373 | 18.6373 | 0 | 18.6373 | 18.6373 | 0 | 18.6373 | 18.6373 | 0 | 18.6373
|  | 18.2178 | 0 | 18.2178 | 18.5274 | 0 | 18.5274 | 18.5274 | 0 | 18.5274 | 18.5274 | 0 | 18.5274 | 18.5274 | 0 | 18.5274 | 18.5274 | 0 | 18.5274 | 18.5274 | 0 | 18.5274 | 18.5274 | 0 | 18.5274 | 18.5274 | 0 | 18.5274 | 18.5274 | 0 | 18.5274 | 18.5274 | 0 | 18.5274 | 18.5274 | 0 | 18.5274 | 18.5274 | 0 | 18.5274 | 18.5274 | 0 | 18.5274 | 18.5274 | 0 | 18.5274
|  | 18.3437 | 0 | 18.3437 | 18.6555 | 0 | 18.6555 | 18.6555 | 0 | 18.6555 | 18.6555 | 0 | 18.6555 | 18.6555 | 0 | 18.6555 | 18.6555 | 0 | 18.6555 | 18.6555 | 0 | 18.6555 | 18.6555 | 0 | 18.6555 | 18.6555 | 0 | 18.6555 | 18.6555 | 0 | 18.6555 | 18.6555 | 0 | 18.6555 | 18.6555 | 0 | 18.6555 | 18.6555 | 0 | 18.6555 | 18.6555 | 0 | 18.6555 | 18.6555 | 0 | 18.6555
|  | 18.3812 | 0 | 18.3812 | 18.6936 | 0 | 18.6936 | 18.6936 | 0 | 18.6936 | 18.6936 | 0 | 18.6936 | 18.6936 | 0 | 18.6936 | 18.6936 | 0 | 18.6936 | 18.6936 | 0 | 18.6936 | 18.6936 | 0 | 18.6936 | 18.6936 | 0 | 18.6936 | 18.6936 | 0 | 18.6936 | 18.6936 | 0 | 18.6936 | 18.6936 | 0 | 18.6936 | 18.6936 | 0 | 18.6936 | 18.6936 | 0 | 18.6936 | 18.6936 | 0 | 18.6936
|  | 19.6762 | 0 | 19.6762 | 20.0106 | 0 | 20.0106 | 20.0106 | 0 | 20.0106 | 20.0106 | 0 | 20.0106 | 20.0106 | 0 | 20.0106 | 20.0106 | 0 | 20.0106 | 20.0106 | 0 | 20.0106 | 20.0106 | 0 | 20.0106 | 20.0106 | 0 | 20.0106 | 20.0106 | 0 | 20.0106 | 20.0106 | 0 | 20.0106 | 20.0106 | 0 | 20.0106 | 20.0106 | 0 | 20.0106 | 20.0106 | 0 | 20.0106 | 20.0106 | 0 | 20.0106
|  | 23.2407 | 0 | 23.2407 | 23.6357 | 0 | 23.6357 | 23.6357 | 0 | 23.6357 | 23.6357 | 0 | 23.6357 | 23.6357 | 0 | 23.6357 | 23.6357 | 0 | 23.6357 | 23.6357 | 0 | 23.6357 | 23.6357 | 0 | 23.6357 | 23.6357 | 0 | 23.6357 | 23.6357 | 0 | 23.6357 | 23.6357 | 0 | 23.6357 | 23.6357 | 0 | 23.6357 | 23.6357 | 0 | 23.6357 | 23.6357 | 0 | 23.6357 | 23.6357 | 0 | 23.6357
|  | 27.7809 | 0 | 27.7809 | 28.253 | 0 | 28.253 | 28.253 | 0 | 28.253 | 28.253 | 0 | 28.253 | 28.253 | 0 | 28.253 | 28.253 | 0 | 28.253 | 28.253 | 0 | 28.253 | 28.253 | 0 | 28.253 | 28.253 | 0 | 28.253 | 28.253 | 0 | 28.253 | 28.253 | 0 | 28.253 | 28.253 | 0 | 28.253 | 28.253 | 0 | 28.253 | 28.253 | 0 | 28.253 | 28.253 | 0 | 28.253
|  | 27.0935 | 0 | 27.0935 | 27.554 | 0 | 27.554 | 27.554 | 0 | 27.554 | 27.554 | 0 | 27.554 | 27.554 | 0 | 27.554 | 27.554 | 0 | 27.554 | 27.554 | 0 | 27.554 | 27.554 | 0 | 27.554 | 27.554 | 0 | 27.554 | 27.554 | 0 | 27.554 | 27.554 | 0 | 27.554 | 27.554 | 0 | 27.554 | 27.554 | 0 | 27.554 | 27.554 | 0 | 27.554 | 27.554 | 0 | 27.554
|  | 25.5924 | 0 | 25.5924 | 26.0274 | 0 | 26.0274 | 26.0274 | 0 | 26.0274 | 26.0274 | 0 | 26.0274 | 26.0274 | 0 | 26.0274 | 26.0274 | 0 | 26.0274 | 26.0274 | 0 | 26.0274 | 26.0274 | 0 | 26.0274 | 26.0274 | 0 | 26.0274 | 26.0274 | 0 | 26.0274 | 26.0274 | 0 | 26.0274 | 26.0274 | 0 | 26.0274 | 26.0274 | 0 | 26.0274 | 26.0274 | 0 | 26.0274 | 26.0274 | 0 | 26.0274
|  | 23.9088 | 0 | 23.9088 | 24.3152 | 0 | 24.3152 | 24.3152 | 0 | 24.3152 | 24.3152 | 0 | 24.3152 | 24.3152 | 0 | 24.3152 | 24.3152 | 0 | 24.3152 | 24.3152 | 0 | 24.3152 | 24.3152 | 0 | 24.3152 | 24.3152 | 0 | 24.3152 | 24.3152 | 0 | 24.3152 | 24.3152 | 0 | 24.3152 | 24.3152 | 0 | 24.3152 | 24.3152 | 0 | 24.3152 | 24.3152 | 0 | 24.3152 | 24.3152 | 0 | 24.3152
|  | 21.3108 | 0 | 21.3108 | 21.673 | 0 | 21.673 | 21.673 | 0 | 21.673 | 21.673 | 0 | 21.673 | 21.673 | 0 | 21.673 | 21.673 | 0 | 21.673 | 21.673 | 0 | 21.673 | 21.673 | 0 | 21.673 | 21.673 | 0 | 21.673 | 21.673 | 0 | 21.673 | 21.673 | 0 | 21.673 | 21.673 | 0 | 21.673 | 21.673 | 0 | 21.673 | 21.673 | 0 | 21.673 | 21.673 | 0 | 21.673
|  | 19.264 | 0 | 19.264 | 19.5914 | 0 | 19.5914 | 19.5914 | 0 | 19.5914 | 19.5914 | 0 | 19.5914 | 19.5914 | 0 | 19.5914 | 19.5914 | 0 | 19.5914 | 19.5914 | 0 | 19.5914 | 19.5914 | 0 | 19.5914 | 19.5914 | 0 | 19.5914 | 19.5914 | 0 | 19.5914 | 19.5914 | 0 | 19.5914 | 19.5914 | 0 | 19.5914 | 19.5914 | 0 | 19.5914 | 19.5914 | 0 | 19.5914 | 19.5914 | 0 | 19.5914
|  | 17.444 | 0 | 17.444 | 17.7405 | 0 | 17.7405 | 17.7405 | 0 | 17.7405 | 17.7405 | 0 | 17.7405 | 17.7405 | 0 | 17.7405 | 17.7405 | 0 | 17.7405 | 17.7405 | 0 | 17.7405 | 17.7405 | 0 | 17.7405 | 17.7405 | 0 | 17.7405 | 17.7405 | 0 | 17.7405 | 17.7405 | 0 | 17.7405 | 17.7405 | 0 | 17.7405 | 17.7405 | 0 | 17.7405 | 17.7405 | 0 | 17.7405 | 17.7405 | 0 | 17.7405
|  | 15.5116 | 0 | 15.5116 | 15.7753 | 0 | 15.7753 | 15.7753 | 0 | 15.7753 | 15.7753 | 0 | 15.7753 | 15.7753 | 0 | 15.7753 | 15.7753 | 0 | 15.7753 | 15.7753 | 0 | 15.7753 | 15.7753 | 0 | 15.7753 | 15.7753 | 0 | 15.7753 | 15.7753 | 0 | 15.7753 | 15.7753 | 0 | 15.7753 | 15.7753 | 0 | 15.7753 | 15.7753 | 0 | 15.7753 | 15.7753 | 0 | 15.7753 | 15.7753 | 0 | 15.7753
|  | 14.6696 | 0 | 14.6696 | 14.9189 | 0 | 14.9189 | 14.9189 | 0 | 14.9189 | 14.9189 | 0 | 14.9189 | 14.9189 | 0 | 14.9189 | 14.9189 | 0 | 14.9189 | 14.9189 | 0 | 14.9189 | 14.9189 | 0 | 14.9189 | 14.9189 | 0 | 14.9189 | 14.9189 | 0 | 14.9189 | 14.9189 | 0 | 14.9189 | 14.9189 | 0 | 14.9189 | 14.9189 | 0 | 14.9189 | 14.9189 | 0 | 14.9189 | 14.9189 | 0 | 14.9189
|  | 13.185 | 0 | 13.185 | 13.4091 | 0 | 13.4091 | 13.4091 | 0 | 13.4091 | 13.4091 | 0 | 13.4091 | 13.4091 | 0 | 13.4091 | 13.4091 | 0 | 13.4091 | 13.4091 | 0 | 13.4091 | 13.4091 | 0 | 13.4091 | 13.4091 | 0 | 13.4091 | 13.4091 | 0 | 13.4091 | 13.4091 | 0 | 13.4091 | 13.4091 | 0 | 13.4091 | 13.4091 | 0 | 13.4091 | 13.4091 | 0 | 13.4091 | 13.4091 | 0 | 13.4091
|  | 12.2704 | 0 | 12.2704 | 12.479 | 0 | 12.479 | 12.479 | 0 | 12.479 | 12.479 | 0 | 12.479 | 12.479 | 0 | 12.479 | 12.479 | 0 | 12.479 | 12.479 | 0 | 12.479 | 12.479 | 0 | 12.479 | 12.479 | 0 | 12.479 | 12.479 | 0 | 12.479 | 12.479 | 0 | 12.479 | 12.479 | 0 | 12.479 | 12.479 | 0 | 12.479 | 12.479 | 0 | 12.479 | 12.479 | 0 | 12.479
|  | 12.0954 | 0 | 12.0954 | 12.301 | 0 | 12.301 | 12.301 | 0 | 12.301 | 12.301 | 0 | 12.301 | 12.301 | 0 | 12.301 | 12.301 | 0 | 12.301 | 12.301 | 0 | 12.301 | 12.301 | 0 | 12.301 | 12.301 | 0 | 12.301 | 12.301 | 0 | 12.301 | 12.301 | 0 | 12.301 | 12.301 | 0 | 12.301 | 12.301 | 0 | 12.301 | 12.301 | 0 | 12.301 | 12.301 | 0 | 12.301
|  | 12.7075 | 0 | 12.7075 | 12.9235 | 0 | 12.9235 | 12.9235 | 0 | 12.9235 | 12.9235 | 0 | 12.9235 | 12.9235 | 0 | 12.9235 | 12.9235 | 0 | 12.9235 | 12.9235 | 0 | 12.9235 | 12.9235 | 0 | 12.9235 | 12.9235 | 0 | 12.9235 | 12.9235 | 0 | 12.9235 | 12.9235 | 0 | 12.9235 | 12.9235 | 0 | 12.9235 | 12.9235 | 0 | 12.9235 | 12.9235 | 0 | 12.9235 | 12.9235 | 0 | 12.9235
|  | 13.9891 | 0 | 13.9891 | 14.2268 | 0 | 14.2268 | 14.2268 | 0 | 14.2268 | 14.2268 | 0 | 14.2268 | 14.2268 | 0 | 14.2268 | 14.2268 | 0 | 14.2268 | 14.2268 | 0 | 14.2268 | 14.2268 | 0 | 14.2268 | 14.2268 | 0 | 14.2268 | 14.2268 | 0 | 14.2268 | 14.2268 | 0 | 14.2268 | 14.2268 | 0 | 14.2268 | 14.2268 | 0 | 14.2268 | 14.2268 | 0 | 14.2268 | 14.2268 | 0 | 14.2268
|  | 16.0491 | 0 | 16.0491 | 16.3219 | 0 | 16.3219 | 16.3219 | 0 | 16.3219 | 16.3219 | 0 | 16.3219 | 16.3219 | 0 | 16.3219 | 16.3219 | 0 | 16.3219 | 16.3219 | 0 | 16.3219 | 16.3219 | 0 | 16.3219 | 16.3219 | 0 | 16.3219 | 16.3219 | 0 | 16.3219 | 16.3219 | 0 | 16.3219 | 16.3219 | 0 | 16.3219 | 16.3219 | 0 | 16.3219 | 16.3219 | 0 | 16.3219 | 16.3219 | 0 | 16.3219
|  | 18.6896 | 0 | 18.6896 | 19.0073 | 0 | 19.0073 | 19.0073 | 0 | 19.0073 | 19.0073 | 0 | 19.0073 | 19.0073 | 0 | 19.0073 | 19.0073 | 0 | 19.0073 | 19.0073 | 0 | 19.0073 | 19.0073 | 0 | 19.0073 | 19.0073 | 0 | 19.0073 | 19.0073 | 0 | 19.0073 | 19.0073 | 0 | 19.0073 | 19.0073 | 0 | 19.0073 | 19.0073 | 0 | 19.0073 | 19.0073 | 0 | 19.0073 | 19.0073 | 0 | 19.0073
|  | 20.1384 | 0 | 20.1384 | 20.4807 | 0 | 20.4807 | 20.4807 | 0 | 20.4807 | 20.4807 | 0 | 20.4807 | 20.4807 | 0 | 20.4807 | 20.4807 | 0 | 20.4807 | 20.4807 | 0 | 20.4807 | 20.4807 | 0 | 20.4807 | 20.4807 | 0 | 20.4807 | 20.4807 | 0 | 20.4807 | 20.4807 | 0 | 20.4807 | 20.4807 | 0 | 20.4807 | 20.4807 | 0 | 20.4807 | 20.4807 | 0 | 20.4807 | 20.4807 | 0 | 20.4807
|  | 20.7301 | 0 | 20.7301 | 21.0824 | 0 | 21.0824 | 21.0824 | 0 | 21.0824 | 21.0824 | 0 | 21.0824 | 21.0824 | 0 | 21.0824 | 21.0824 | 0 | 21.0824 | 21.0824 | 0 | 21.0824 | 21.0824 | 0 | 21.0824 | 21.0824 | 0 | 21.0824 | 21.0824 | 0 | 21.0824 | 21.0824 | 0 | 21.0824 | 21.0824 | 0 | 21.0824 | 21.0824 | 0 | 21.0824 | 21.0824 | 0 | 21.0824 | 21.0824 | 0 | 21.0824
|  | 20.7106 | 0 | 20.7106 | 21.0626 | 0 | 21.0626 | 21.0626 | 0 | 21.0626 | 21.0626 | 0 | 21.0626 | 21.0626 | 0 | 21.0626 | 21.0626 | 0 | 21.0626 | 21.0626 | 0 | 21.0626 | 21.0626 | 0 | 21.0626 | 21.0626 | 0 | 21.0626 | 21.0626 | 0 | 21.0626 | 21.0626 | 0 | 21.0626 | 21.0626 | 0 | 21.0626 | 21.0626 | 0 | 21.0626 | 21.0626 | 0 | 21.0626 | 21.0626 | 0 | 21.0626
|  | 20.3182 | 0 | 20.3182 | 20.6635 | 0 | 20.6635 | 20.6635 | 0 | 20.6635 | 20.6635 | 0 | 20.6635 | 20.6635 | 0 | 20.6635 | 20.6635 | 0 | 20.6635 | 20.6635 | 0 | 20.6635 | 20.6635 | 0 | 20.6635 | 20.6635 | 0 | 20.6635 | 20.6635 | 0 | 20.6635 | 20.6635 | 0 | 20.6635 | 20.6635 | 0 | 20.6635 | 20.6635 | 0 | 20.6635 | 20.6635 | 0 | 20.6635 | 20.6635 | 0 | 20.6635
|  | 19.9711 | 0 | 19.9711 | 20.3105 | 0 | 20.3105 | 20.3105 | 0 | 20.3105 | 20.3105 | 0 | 20.3105 | 20.3105 | 0 | 20.3105 | 20.3105 | 0 | 20.3105 | 20.3105 | 0 | 20.3105 | 20.3105 | 0 | 20.3105 | 20.3105 | 0 | 20.3105 | 20.3105 | 0 | 20.3105 | 20.3105 | 0 | 20.3105 | 20.3105 | 0 | 20.3105 | 20.3105 | 0 | 20.3105 | 20.3105 | 0 | 20.3105 | 20.3105 | 0 | 20.3105
|  | 20.6429 | 0 | 20.6429 | 20.9937 | 0 | 20.9937 | 20.9937 | 0 | 20.9937 | 20.9937 | 0 | 20.9937 | 20.9937 | 0 | 20.9937 | 20.9937 | 0 | 20.9937 | 20.9937 | 0 | 20.9937 | 20.9937 | 0 | 20.9937 | 20.9937 | 0 | 20.9937 | 20.9937 | 0 | 20.9937 | 20.9937 | 0 | 20.9937 | 20.9937 | 0 | 20.9937 | 20.9937 | 0 | 20.9937 | 20.9937 | 0 | 20.9937 | 20.9937 | 0 | 20.9937
|  | 21.4863 | 0 | 21.4863 | 21.8515 | 0 | 21.8515 | 21.8515 | 0 | 21.8515 | 21.8515 | 0 | 21.8515 | 21.8515 | 0 | 21.8515 | 21.8515 | 0 | 21.8515 | 21.8515 | 0 | 21.8515 | 21.8515 | 0 | 21.8515 | 21.8515 | 0 | 21.8515 | 21.8515 | 0 | 21.8515 | 21.8515 | 0 | 21.8515 | 21.8515 | 0 | 21.8515 | 21.8515 | 0 | 21.8515 | 21.8515 | 0 | 21.8515 | 21.8515 | 0 | 21.8515
|  | 24.3222 | 0 | 24.3222 | 24.7356 | 0 | 24.7356 | 24.7356 | 0 | 24.7356 | 24.7356 | 0 | 24.7356 | 24.7356 | 0 | 24.7356 | 24.7356 | 0 | 24.7356 | 24.7356 | 0 | 24.7356 | 24.7356 | 0 | 24.7356 | 24.7356 | 0 | 24.7356 | 24.7356 | 0 | 24.7356 | 24.7356 | 0 | 24.7356 | 24.7356 | 0 | 24.7356 | 24.7356 | 0 | 24.7356 | 24.7356 | 0 | 24.7356 | 24.7356 | 0 | 24.7356
|  | 27.0518 | 0 | 27.0518 | 27.5116 | 0 | 27.5116 | 27.5116 | 0 | 27.5116 | 27.5116 | 0 | 27.5116 | 27.5116 | 0 | 27.5116 | 27.5116 | 0 | 27.5116 | 27.5116 | 0 | 27.5116 | 27.5116 | 0 | 27.5116 | 27.5116 | 0 | 27.5116 | 27.5116 | 0 | 27.5116 | 27.5116 | 0 | 27.5116 | 27.5116 | 0 | 27.5116 | 27.5116 | 0 | 27.5116 | 27.5116 | 0 | 27.5116 | 27.5116 | 0 | 27.5116
|  | 25.6332 | 0 | 25.6332 | 26.0688 | 0 | 26.0688 | 26.0688 | 0 | 26.0688 | 26.0688 | 0 | 26.0688 | 26.0688 | 0 | 26.0688 | 26.0688 | 0 | 26.0688 | 26.0688 | 0 | 26.0688 | 26.0688 | 0 | 26.0688 | 26.0688 | 0 | 26.0688 | 26.0688 | 0 | 26.0688 | 26.0688 | 0 | 26.0688 | 26.0688 | 0 | 26.0688 | 26.0688 | 0 | 26.0688 | 26.0688 | 0 | 26.0688 | 26.0688 | 0 | 26.0688
|  | 24.0977 | 0 | 24.0977 | 24.5073 | 0 | 24.5073 | 24.5073 | 0 | 24.5073 | 24.5073 | 0 | 24.5073 | 24.5073 | 0 | 24.5073 | 24.5073 | 0 | 24.5073 | 24.5073 | 0 | 24.5073 | 24.5073 | 0 | 24.5073 | 24.5073 | 0 | 24.5073 | 24.5073 | 0 | 24.5073 | 24.5073 | 0 | 24.5073 | 24.5073 | 0 | 24.5073 | 24.5073 | 0 | 24.5073 | 24.5073 | 0 | 24.5073 | 24.5073 | 0 | 24.5073
|  | 22.8064 | 0 | 22.8064 | 23.194 | 0 | 23.194 | 23.194 | 0 | 23.194 | 23.194 | 0 | 23.194 | 23.194 | 0 | 23.194 | 23.194 | 0 | 23.194 | 23.194 | 0 | 23.194 | 23.194 | 0 | 23.194 | 23.194 | 0 | 23.194 | 23.194 | 0 | 23.194 | 23.194 | 0 | 23.194 | 23.194 | 0 | 23.194 | 23.194 | 0 | 23.194 | 23.194 | 0 | 23.194 | 23.194 | 0 | 23.194
|  | 20.7755 | 0 | 20.7755 | 21.1285 | 0 | 21.1285 | 21.1285 | 0 | 21.1285 | 21.1285 | 0 | 21.1285 | 21.1285 | 0 | 21.1285 | 21.1285 | 0 | 21.1285 | 21.1285 | 0 | 21.1285 | 21.1285 | 0 | 21.1285 | 21.1285 | 0 | 21.1285 | 21.1285 | 0 | 21.1285 | 21.1285 | 0 | 21.1285 | 21.1285 | 0 | 21.1285 | 21.1285 | 0 | 21.1285 | 21.1285 | 0 | 21.1285 | 21.1285 | 0 | 21.1285
|  | 19.2612 | 0 | 19.2612 | 19.5886 | 0 | 19.5886 | 19.5886 | 0 | 19.5886 | 19.5886 | 0 | 19.5886 | 19.5886 | 0 | 19.5886 | 19.5886 | 0 | 19.5886 | 19.5886 | 0 | 19.5886 | 19.5886 | 0 | 19.5886 | 19.5886 | 0 | 19.5886 | 19.5886 | 0 | 19.5886 | 19.5886 | 0 | 19.5886 | 19.5886 | 0 | 19.5886 | 19.5886 | 0 | 19.5886 | 19.5886 | 0 | 19.5886 | 19.5886 | 0 | 19.5886
|  | 18.0688 | 0 | 18.0688 | 18.3759 | 0 | 18.3759 | 18.3759 | 0 | 18.3759 | 18.3759 | 0 | 18.3759 | 18.3759 | 0 | 18.3759 | 18.3759 | 0 | 18.3759 | 18.3759 | 0 | 18.3759 | 18.3759 | 0 | 18.3759 | 18.3759 | 0 | 18.3759 | 18.3759 | 0 | 18.3759 | 18.3759 | 0 | 18.3759 | 18.3759 | 0 | 18.3759 | 18.3759 | 0 | 18.3759 | 18.3759 | 0 | 18.3759 | 18.3759 | 0 | 18.3759
|  | 15.9697 | 0 | 15.9697 | 16.2411 | 0 | 16.2411 | 16.2411 | 0 | 16.2411 | 16.2411 | 0 | 16.2411 | 16.2411 | 0 | 16.2411 | 16.2411 | 0 | 16.2411 | 16.2411 | 0 | 16.2411 | 16.2411 | 0 | 16.2411 | 16.2411 | 0 | 16.2411 | 16.2411 | 0 | 16.2411 | 16.2411 | 0 | 16.2411 | 16.2411 | 0 | 16.2411 | 16.2411 | 0 | 16.2411 | 16.2411 | 0 | 16.2411 | 16.2411 | 0 | 16.2411
|  | 15.0097 | 0 | 15.0097 | 15.2648 | 0 | 15.2648 | 15.2648 | 0 | 15.2648 | 15.2648 | 0 | 15.2648 | 15.2648 | 0 | 15.2648 | 15.2648 | 0 | 15.2648 | 15.2648 | 0 | 15.2648 | 15.2648 | 0 | 15.2648 | 15.2648 | 0 | 15.2648 | 15.2648 | 0 | 15.2648 | 15.2648 | 0 | 15.2648 | 15.2648 | 0 | 15.2648 | 15.2648 | 0 | 15.2648 | 15.2648 | 0 | 15.2648 | 15.2648 | 0 | 15.2648
|  | 13.4121 | 0 | 13.4121 | 13.6401 | 0 | 13.6401 | 13.6401 | 0 | 13.6401 | 13.6401 | 0 | 13.6401 | 13.6401 | 0 | 13.6401 | 13.6401 | 0 | 13.6401 | 13.6401 | 0 | 13.6401 | 13.6401 | 0 | 13.6401 | 13.6401 | 0 | 13.6401 | 13.6401 | 0 | 13.6401 | 13.6401 | 0 | 13.6401 | 13.6401 | 0 | 13.6401 | 13.6401 | 0 | 13.6401 | 13.6401 | 0 | 13.6401 | 13.6401 | 0 | 13.6401
|  | 12.3968 | 0 | 12.3968 | 12.6074 | 0 | 12.6074 | 12.6074 | 0 | 12.6074 | 12.6074 | 0 | 12.6074 | 12.6074 | 0 | 12.6074 | 12.6074 | 0 | 12.6074 | 12.6074 | 0 | 12.6074 | 12.6074 | 0 | 12.6074 | 12.6074 | 0 | 12.6074 | 12.6074 | 0 | 12.6074 | 12.6074 | 0 | 12.6074 | 12.6074 | 0 | 12.6074 | 12.6074 | 0 | 12.6074 | 12.6074 | 0 | 12.6074 | 12.6074 | 0 | 12.6074
|  | 12.3337 | 0 | 12.3337 | 12.5433 | 0 | 12.5433 | 12.5433 | 0 | 12.5433 | 12.5433 | 0 | 12.5433 | 12.5433 | 0 | 12.5433 | 12.5433 | 0 | 12.5433 | 12.5433 | 0 | 12.5433 | 12.5433 | 0 | 12.5433 | 12.5433 | 0 | 12.5433 | 12.5433 | 0 | 12.5433 | 12.5433 | 0 | 12.5433 | 12.5433 | 0 | 12.5433 | 12.5433 | 0 | 12.5433 | 12.5433 | 0 | 12.5433 | 12.5433 | 0 | 12.5433
|  | 12.6895 | 0 | 12.6895 | 12.9051 | 0 | 12.9051 | 12.9051 | 0 | 12.9051 | 12.9051 | 0 | 12.9051 | 12.9051 | 0 | 12.9051 | 12.9051 | 0 | 12.9051 | 12.9051 | 0 | 12.9051 | 12.9051 | 0 | 12.9051 | 12.9051 | 0 | 12.9051 | 12.9051 | 0 | 12.9051 | 12.9051 | 0 | 12.9051 | 12.9051 | 0 | 12.9051 | 12.9051 | 0 | 12.9051 | 12.9051 | 0 | 12.9051 | 12.9051 | 0 | 12.9051
|  | 13.3551 | 0 | 13.3551 | 13.5821 | 0 | 13.5821 | 13.5821 | 0 | 13.5821 | 13.5821 | 0 | 13.5821 | 13.5821 | 0 | 13.5821 | 13.5821 | 0 | 13.5821 | 13.5821 | 0 | 13.5821 | 13.5821 | 0 | 13.5821 | 13.5821 | 0 | 13.5821 | 13.5821 | 0 | 13.5821 | 13.5821 | 0 | 13.5821 | 13.5821 | 0 | 13.5821 | 13.5821 | 0 | 13.5821 | 13.5821 | 0 | 13.5821 | 13.5821 | 0 | 13.5821
|  | 14.788 | 0 | 14.788 | 15.0393 | 0 | 15.0393 | 15.0393 | 0 | 15.0393 | 15.0393 | 0 | 15.0393 | 15.0393 | 0 | 15.0393 | 15.0393 | 0 | 15.0393 | 15.0393 | 0 | 15.0393 | 15.0393 | 0 | 15.0393 | 15.0393 | 0 | 15.0393 | 15.0393 | 0 | 15.0393 | 15.0393 | 0 | 15.0393 | 15.0393 | 0 | 15.0393 | 15.0393 | 0 | 15.0393 | 15.0393 | 0 | 15.0393 | 15.0393 | 0 | 15.0393
|  | 17.3082 | 0 | 17.3082 | 17.6023 | 0 | 17.6023 | 17.6023 | 0 | 17.6023 | 17.6023 | 0 | 17.6023 | 17.6023 | 0 | 17.6023 | 17.6023 | 0 | 17.6023 | 17.6023 | 0 | 17.6023 | 17.6023 | 0 | 17.6023 | 17.6023 | 0 | 17.6023 | 17.6023 | 0 | 17.6023 | 17.6023 | 0 | 17.6023 | 17.6023 | 0 | 17.6023 | 17.6023 | 0 | 17.6023 | 17.6023 | 0 | 17.6023 | 17.6023 | 0 | 17.6023
|  | 18.4626 | 0 | 18.4626 | 18.7763 | 0 | 18.7763 | 18.7763 | 0 | 18.7763 | 18.7763 | 0 | 18.7763 | 18.7763 | 0 | 18.7763 | 18.7763 | 0 | 18.7763 | 18.7763 | 0 | 18.7763 | 18.7763 | 0 | 18.7763 | 18.7763 | 0 | 18.7763 | 18.7763 | 0 | 18.7763 | 18.7763 | 0 | 18.7763 | 18.7763 | 0 | 18.7763 | 18.7763 | 0 | 18.7763 | 18.7763 | 0 | 18.7763 | 18.7763 | 0 | 18.7763
|  | 18.8069 | 0 | 18.8069 | 19.1265 | 0 | 19.1265 | 19.1265 | 0 | 19.1265 | 19.1265 | 0 | 19.1265 | 19.1265 | 0 | 19.1265 | 19.1265 | 0 | 19.1265 | 19.1265 | 0 | 19.1265 | 19.1265 | 0 | 19.1265 | 19.1265 | 0 | 19.1265 | 19.1265 | 0 | 19.1265 | 19.1265 | 0 | 19.1265 | 19.1265 | 0 | 19.1265 | 19.1265 | 0 | 19.1265 | 19.1265 | 0 | 19.1265 | 19.1265 | 0 | 19.1265
|  | 19.3359 | 0 | 19.3359 | 19.6645 | 0 | 19.6645 | 19.6645 | 0 | 19.6645 | 19.6645 | 0 | 19.6645 | 19.6645 | 0 | 19.6645 | 19.6645 | 0 | 19.6645 | 19.6645 | 0 | 19.6645 | 19.6645 | 0 | 19.6645 | 19.6645 | 0 | 19.6645 | 19.6645 | 0 | 19.6645 | 19.6645 | 0 | 19.6645 | 19.6645 | 0 | 19.6645 | 19.6645 | 0 | 19.6645 | 19.6645 | 0 | 19.6645 | 19.6645 | 0 | 19.6645
|  | 20.4475 | 0 | 20.4475 | 20.795 | 0 | 20.795 | 20.795 | 0 | 20.795 | 20.795 | 0 | 20.795 | 20.795 | 0 | 20.795 | 20.795 | 0 | 20.795 | 20.795 | 0 | 20.795 | 20.795 | 0 | 20.795 | 20.795 | 0 | 20.795 | 20.795 | 0 | 20.795 | 20.795 | 0 | 20.795 | 20.795 | 0 | 20.795 | 20.795 | 0 | 20.795 | 20.795 | 0 | 20.795 | 20.795 | 0 | 20.795
|  | 20.2409 | 0 | 20.2409 | 20.5849 | 0 | 20.5849 | 20.5849 | 0 | 20.5849 | 20.5849 | 0 | 20.5849 | 20.5849 | 0 | 20.5849 | 20.5849 | 0 | 20.5849 | 20.5849 | 0 | 20.5849 | 20.5849 | 0 | 20.5849 | 20.5849 | 0 | 20.5849 | 20.5849 | 0 | 20.5849 | 20.5849 | 0 | 20.5849 | 20.5849 | 0 | 20.5849 | 20.5849 | 0 | 20.5849 | 20.5849 | 0 | 20.5849 | 20.5849 | 0 | 20.5849
|  | 19.8542 | 0 | 19.8542 | 20.1916 | 0 | 20.1916 | 20.1916 | 0 | 20.1916 | 20.1916 | 0 | 20.1916 | 20.1916 | 0 | 20.1916 | 20.1916 | 0 | 20.1916 | 20.1916 | 0 | 20.1916 | 20.1916 | 0 | 20.1916 | 20.1916 | 0 | 20.1916 | 20.1916 | 0 | 20.1916 | 20.1916 | 0 | 20.1916 | 20.1916 | 0 | 20.1916 | 20.1916 | 0 | 20.1916 | 20.1916 | 0 | 20.1916 | 20.1916 | 0 | 20.1916
|  | 20.4682 | 0 | 20.4682 | 20.8161 | 0 | 20.8161 | 20.8161 | 0 | 20.8161 | 20.8161 | 0 | 20.8161 | 20.8161 | 0 | 20.8161 | 20.8161 | 0 | 20.8161 | 20.8161 | 0 | 20.8161 | 20.8161 | 0 | 20.8161 | 20.8161 | 0 | 20.8161 | 20.8161 | 0 | 20.8161 | 20.8161 | 0 | 20.8161 | 20.8161 | 0 | 20.8161 | 20.8161 | 0 | 20.8161 | 20.8161 | 0 | 20.8161 | 20.8161 | 0 | 20.8161
|  | 22.3538 | 0 | 22.3538 | 22.7337 | 0 | 22.7337 | 22.7337 | 0 | 22.7337 | 22.7337 | 0 | 22.7337 | 22.7337 | 0 | 22.7337 | 22.7337 | 0 | 22.7337 | 22.7337 | 0 | 22.7337 | 22.7337 | 0 | 22.7337 | 22.7337 | 0 | 22.7337 | 22.7337 | 0 | 22.7337 | 22.7337 | 0 | 22.7337 | 22.7337 | 0 | 22.7337 | 22.7337 | 0 | 22.7337 | 22.7337 | 0 | 22.7337 | 22.7337 | 0 | 22.7337
|  | 26.8963 | 0 | 26.8963 | 27.3535 | 0 | 27.3535 | 27.3535 | 0 | 27.3535 | 27.3535 | 0 | 27.3535 | 27.3535 | 0 | 27.3535 | 27.3535 | 0 | 27.3535 | 27.3535 | 0 | 27.3535 | 27.3535 | 0 | 27.3535 | 27.3535 | 0 | 27.3535 | 27.3535 | 0 | 27.3535 | 27.3535 | 0 | 27.3535 | 27.3535 | 0 | 27.3535 | 27.3535 | 0 | 27.3535 | 27.3535 | 0 | 27.3535 | 27.3535 | 0 | 27.3535
|  | 25.7424 | 0 | 25.7424 | 26.18 | 0 | 26.18 | 26.18 | 0 | 26.18 | 26.18 | 0 | 26.18 | 26.18 | 0 | 26.18 | 26.18 | 0 | 26.18 | 26.18 | 0 | 26.18 | 26.18 | 0 | 26.18 | 26.18 | 0 | 26.18 | 26.18 | 0 | 26.18 | 26.18 | 0 | 26.18 | 26.18 | 0 | 26.18 | 26.18 | 0 | 26.18 | 26.18 | 0 | 26.18 | 26.18 | 0 | 26.18
|  | 24.4321 | 0 | 24.4321 | 24.8474 | 0 | 24.8474 | 24.8474 | 0 | 24.8474 | 24.8474 | 0 | 24.8474 | 24.8474 | 0 | 24.8474 | 24.8474 | 0 | 24.8474 | 24.8474 | 0 | 24.8474 | 24.8474 | 0 | 24.8474 | 24.8474 | 0 | 24.8474 | 24.8474 | 0 | 24.8474 | 24.8474 | 0 | 24.8474 | 24.8474 | 0 | 24.8474 | 24.8474 | 0 | 24.8474 | 24.8474 | 0 | 24.8474 | 24.8474 | 0 | 24.8474
|  | 22.7797 | 0 | 22.7797 | 23.1668 | 0 | 23.1668 | 23.1668 | 0 | 23.1668 | 23.1668 | 0 | 23.1668 | 23.1668 | 0 | 23.1668 | 23.1668 | 0 | 23.1668 | 23.1668 | 0 | 23.1668 | 23.1668 | 0 | 23.1668 | 23.1668 | 0 | 23.1668 | 23.1668 | 0 | 23.1668 | 23.1668 | 0 | 23.1668 | 23.1668 | 0 | 23.1668 | 23.1668 | 0 | 23.1668 | 23.1668 | 0 | 23.1668 | 23.1668 | 0 | 23.1668
|  | 20.7358 | 0 | 20.7358 | 21.0882 | 0 | 21.0882 | 21.0882 | 0 | 21.0882 | 21.0882 | 0 | 21.0882 | 21.0882 | 0 | 21.0882 | 21.0882 | 0 | 21.0882 | 21.0882 | 0 | 21.0882 | 21.0882 | 0 | 21.0882 | 21.0882 | 0 | 21.0882 | 21.0882 | 0 | 21.0882 | 21.0882 | 0 | 21.0882 | 21.0882 | 0 | 21.0882 | 21.0882 | 0 | 21.0882 | 21.0882 | 0 | 21.0882 | 21.0882 | 0 | 21.0882
|  | 19.0756 | 0 | 19.0756 | 19.3998 | 0 | 19.3998 | 19.3998 | 0 | 19.3998 | 19.3998 | 0 | 19.3998 | 19.3998 | 0 | 19.3998 | 19.3998 | 0 | 19.3998 | 19.3998 | 0 | 19.3998 | 19.3998 | 0 | 19.3998 | 19.3998 | 0 | 19.3998 | 19.3998 | 0 | 19.3998 | 19.3998 | 0 | 19.3998 | 19.3998 | 0 | 19.3998 | 19.3998 | 0 | 19.3998 | 19.3998 | 0 | 19.3998 | 19.3998 | 0 | 19.3998
|  | 17.6096 | 0 | 17.6096 | 17.9089 | 0 | 17.9089 | 17.9089 | 0 | 17.9089 | 17.9089 | 0 | 17.9089 | 17.9089 | 0 | 17.9089 | 17.9089 | 0 | 17.9089 | 17.9089 | 0 | 17.9089 | 17.9089 | 0 | 17.9089 | 17.9089 | 0 | 17.9089 | 17.9089 | 0 | 17.9089 | 17.9089 | 0 | 17.9089 | 17.9089 | 0 | 17.9089 | 17.9089 | 0 | 17.9089 | 17.9089 | 0 | 17.9089 | 17.9089 | 0 | 17.9089
|  | 15.8846 | 0 | 15.8846 | 16.1546 | 0 | 16.1546 | 16.1546 | 0 | 16.1546 | 16.1546 | 0 | 16.1546 | 16.1546 | 0 | 16.1546 | 16.1546 | 0 | 16.1546 | 16.1546 | 0 | 16.1546 | 16.1546 | 0 | 16.1546 | 16.1546 | 0 | 16.1546 | 16.1546 | 0 | 16.1546 | 16.1546 | 0 | 16.1546 | 16.1546 | 0 | 16.1546 | 16.1546 | 0 | 16.1546 | 16.1546 | 0 | 16.1546 | 16.1546 | 0 | 16.1546
|  | 15.3137 | 0 | 15.3137 | 15.5739 | 0 | 15.5739 | 15.5739 | 0 | 15.5739 | 15.5739 | 0 | 15.5739 | 15.5739 | 0 | 15.5739 | 15.5739 | 0 | 15.5739 | 15.5739 | 0 | 15.5739 | 15.5739 | 0 | 15.5739 | 15.5739 | 0 | 15.5739 | 15.5739 | 0 | 15.5739 | 15.5739 | 0 | 15.5739 | 15.5739 | 0 | 15.5739 | 15.5739 | 0 | 15.5739 | 15.5739 | 0 | 15.5739 | 15.5739 | 0 | 15.5739
|  | 14.0263 | 0 | 14.0263 | 14.2647 | 0 | 14.2647 | 14.2647 | 0 | 14.2647 | 14.2647 | 0 | 14.2647 | 14.2647 | 0 | 14.2647 | 14.2647 | 0 | 14.2647 | 14.2647 | 0 | 14.2647 | 14.2647 | 0 | 14.2647 | 14.2647 | 0 | 14.2647 | 14.2647 | 0 | 14.2647 | 14.2647 | 0 | 14.2647 | 14.2647 | 0 | 14.2647 | 14.2647 | 0 | 14.2647 | 14.2647 | 0 | 14.2647 | 14.2647 | 0 | 14.2647
|  | 13.041 | 0 | 13.041 | 13.2626 | 0 | 13.2626 | 13.2626 | 0 | 13.2626 | 13.2626 | 0 | 13.2626 | 13.2626 | 0 | 13.2626 | 13.2626 | 0 | 13.2626 | 13.2626 | 0 | 13.2626 | 13.2626 | 0 | 13.2626 | 13.2626 | 0 | 13.2626 | 13.2626 | 0 | 13.2626 | 13.2626 | 0 | 13.2626 | 13.2626 | 0 | 13.2626 | 13.2626 | 0 | 13.2626 | 13.2626 | 0 | 13.2626 | 13.2626 | 0 | 13.2626
|  | 13.0319 | 0 | 13.0319 | 13.2534 | 0 | 13.2534 | 13.2534 | 0 | 13.2534 | 13.2534 | 0 | 13.2534 | 13.2534 | 0 | 13.2534 | 13.2534 | 0 | 13.2534 | 13.2534 | 0 | 13.2534 | 13.2534 | 0 | 13.2534 | 13.2534 | 0 | 13.2534 | 13.2534 | 0 | 13.2534 | 13.2534 | 0 | 13.2534 | 13.2534 | 0 | 13.2534 | 13.2534 | 0 | 13.2534 | 13.2534 | 0 | 13.2534 | 13.2534 | 0 | 13.2534
|  | 13.7145 | 0 | 13.7145 | 13.9476 | 0 | 13.9476 | 13.9476 | 0 | 13.9476 | 13.9476 | 0 | 13.9476 | 13.9476 | 0 | 13.9476 | 13.9476 | 0 | 13.9476 | 13.9476 | 0 | 13.9476 | 13.9476 | 0 | 13.9476 | 13.9476 | 0 | 13.9476 | 13.9476 | 0 | 13.9476 | 13.9476 | 0 | 13.9476 | 13.9476 | 0 | 13.9476 | 13.9476 | 0 | 13.9476 | 13.9476 | 0 | 13.9476 | 13.9476 | 0 | 13.9476
|  | 14.6656 | 0 | 14.6656 | 14.9149 | 0 | 14.9149 | 14.9149 | 0 | 14.9149 | 14.9149 | 0 | 14.9149 | 14.9149 | 0 | 14.9149 | 14.9149 | 0 | 14.9149 | 14.9149 | 0 | 14.9149 | 14.9149 | 0 | 14.9149 | 14.9149 | 0 | 14.9149 | 14.9149 | 0 | 14.9149 | 14.9149 | 0 | 14.9149 | 14.9149 | 0 | 14.9149 | 14.9149 | 0 | 14.9149 | 14.9149 | 0 | 14.9149 | 14.9149 | 0 | 14.9149
|  | 16.1082 | 0 | 16.1082 | 16.3819 | 0 | 16.3819 | 16.3819 | 0 | 16.3819 | 16.3819 | 0 | 16.3819 | 16.3819 | 0 | 16.3819 | 16.3819 | 0 | 16.3819 | 16.3819 | 0 | 16.3819 | 16.3819 | 0 | 16.3819 | 16.3819 | 0 | 16.3819 | 16.3819 | 0 | 16.3819 | 16.3819 | 0 | 16.3819 | 16.3819 | 0 | 16.3819 | 16.3819 | 0 | 16.3819 | 16.3819 | 0 | 16.3819 | 16.3819 | 0 | 16.3819
|  | 18.4661 | 0 | 18.4661 | 18.78 | 0 | 18.78 | 18.78 | 0 | 18.78 | 18.78 | 0 | 18.78 | 18.78 | 0 | 18.78 | 18.78 | 0 | 18.78 | 18.78 | 0 | 18.78 | 18.78 | 0 | 18.78 | 18.78 | 0 | 18.78 | 18.78 | 0 | 18.78 | 18.78 | 0 | 18.78 | 18.78 | 0 | 18.78 | 18.78 | 0 | 18.78 | 18.78 | 0 | 18.78 | 18.78 | 0 | 18.78
|  | 19.471 | 0 | 19.471 | 19.8019 | 0 | 19.8019 | 19.8019 | 0 | 19.8019 | 19.8019 | 0 | 19.8019 | 19.8019 | 0 | 19.8019 | 19.8019 | 0 | 19.8019 | 19.8019 | 0 | 19.8019 | 19.8019 | 0 | 19.8019 | 19.8019 | 0 | 19.8019 | 19.8019 | 0 | 19.8019 | 19.8019 | 0 | 19.8019 | 19.8019 | 0 | 19.8019 | 19.8019 | 0 | 19.8019 | 19.8019 | 0 | 19.8019 | 19.8019 | 0 | 19.8019
|  | 18.9509 | 0 | 18.9509 | 19.273 | 0 | 19.273 | 19.273 | 0 | 19.273 | 19.273 | 0 | 19.273 | 19.273 | 0 | 19.273 | 19.273 | 0 | 19.273 | 19.273 | 0 | 19.273 | 19.273 | 0 | 19.273 | 19.273 | 0 | 19.273 | 19.273 | 0 | 19.273 | 19.273 | 0 | 19.273 | 19.273 | 0 | 19.273 | 19.273 | 0 | 19.273 | 19.273 | 0 | 19.273 | 19.273 | 0 | 19.273
|  | 17.8556 | 0 | 17.8556 | 18.1591 | 0 | 18.1591 | 18.1591 | 0 | 18.1591 | 18.1591 | 0 | 18.1591 | 18.1591 | 0 | 18.1591 | 18.1591 | 0 | 18.1591 | 18.1591 | 0 | 18.1591 | 18.1591 | 0 | 18.1591 | 18.1591 | 0 | 18.1591 | 18.1591 | 0 | 18.1591 | 18.1591 | 0 | 18.1591 | 18.1591 | 0 | 18.1591 | 18.1591 | 0 | 18.1591 | 18.1591 | 0 | 18.1591 | 18.1591 | 0 | 18.1591
|  | 17.2539 | 0 | 17.2539 | 17.5472 | 0 | 17.5472 | 17.5472 | 0 | 17.5472 | 17.5472 | 0 | 17.5472 | 17.5472 | 0 | 17.5472 | 17.5472 | 0 | 17.5472 | 17.5472 | 0 | 17.5472 | 17.5472 | 0 | 17.5472 | 17.5472 | 0 | 17.5472 | 17.5472 | 0 | 17.5472 | 17.5472 | 0 | 17.5472 | 17.5472 | 0 | 17.5472 | 17.5472 | 0 | 17.5472 | 17.5472 | 0 | 17.5472 | 17.5472 | 0 | 17.5472
|  | 16.8274 | 0 | 16.8274 | 17.1134 | 0 | 17.1134 | 17.1134 | 0 | 17.1134 | 17.1134 | 0 | 17.1134 | 17.1134 | 0 | 17.1134 | 17.1134 | 0 | 17.1134 | 17.1134 | 0 | 17.1134 | 17.1134 | 0 | 17.1134 | 17.1134 | 0 | 17.1134 | 17.1134 | 0 | 17.1134 | 17.1134 | 0 | 17.1134 | 17.1134 | 0 | 17.1134 | 17.1134 | 0 | 17.1134 | 17.1134 | 0 | 17.1134 | 17.1134 | 0 | 17.1134
|  | 17.2002 | 0 | 17.2002 | 17.4926 | 0 | 17.4926 | 17.4926 | 0 | 17.4926 | 17.4926 | 0 | 17.4926 | 17.4926 | 0 | 17.4926 | 17.4926 | 0 | 17.4926 | 17.4926 | 0 | 17.4926 | 17.4926 | 0 | 17.4926 | 17.4926 | 0 | 17.4926 | 17.4926 | 0 | 17.4926 | 17.4926 | 0 | 17.4926 | 17.4926 | 0 | 17.4926 | 17.4926 | 0 | 17.4926 | 17.4926 | 0 | 17.4926 | 17.4926 | 0 | 17.4926
|  | 18.6701 | 0 | 18.6701 | 18.9874 | 0 | 18.9874 | 18.9874 | 0 | 18.9874 | 18.9874 | 0 | 18.9874 | 18.9874 | 0 | 18.9874 | 18.9874 | 0 | 18.9874 | 18.9874 | 0 | 18.9874 | 18.9874 | 0 | 18.9874 | 18.9874 | 0 | 18.9874 | 18.9874 | 0 | 18.9874 | 18.9874 | 0 | 18.9874 | 18.9874 | 0 | 18.9874 | 18.9874 | 0 | 18.9874 | 18.9874 | 0 | 18.9874 | 18.9874 | 0 | 18.9874
|  | 22.9693 | 0 | 22.9693 | 23.3597 | 0 | 23.3597 | 23.3597 | 0 | 23.3597 | 23.3597 | 0 | 23.3597 | 23.3597 | 0 | 23.3597 | 23.3597 | 0 | 23.3597 | 23.3597 | 0 | 23.3597 | 23.3597 | 0 | 23.3597 | 23.3597 | 0 | 23.3597 | 23.3597 | 0 | 23.3597 | 23.3597 | 0 | 23.3597 | 23.3597 | 0 | 23.3597 | 23.3597 | 0 | 23.3597 | 23.3597 | 0 | 23.3597 | 23.3597 | 0 | 23.3597
|  | 30.8 | 0 | 30.8 | 31.3235 | 0 | 31.3235 | 31.3235 | 0 | 31.3235 | 31.3235 | 0 | 31.3235 | 31.3235 | 0 | 31.3235 | 31.3235 | 0 | 31.3235 | 31.3235 | 0 | 31.3235 | 31.3235 | 0 | 31.3235 | 31.3235 | 0 | 31.3235 | 31.3235 | 0 | 31.3235 | 31.3235 | 0 | 31.3235 | 31.3235 | 0 | 31.3235 | 31.3235 | 0 | 31.3235 | 31.3235 | 0 | 31.3235 | 31.3235 | 0 | 31.3235
|  | 30.2118 | 0 | 30.2118 | 30.7252 | 0 | 30.7252 | 30.7252 | 0 | 30.7252 | 30.7252 | 0 | 30.7252 | 30.7252 | 0 | 30.7252 | 30.7252 | 0 | 30.7252 | 30.7252 | 0 | 30.7252 | 30.7252 | 0 | 30.7252 | 30.7252 | 0 | 30.7252 | 30.7252 | 0 | 30.7252 | 30.7252 | 0 | 30.7252 | 30.7252 | 0 | 30.7252 | 30.7252 | 0 | 30.7252 | 30.7252 | 0 | 30.7252 | 30.7252 | 0 | 30.7252
|  | 28.0312 | 0 | 28.0312 | 28.5076 | 0 | 28.5076 | 28.5076 | 0 | 28.5076 | 28.5076 | 0 | 28.5076 | 28.5076 | 0 | 28.5076 | 28.5076 | 0 | 28.5076 | 28.5076 | 0 | 28.5076 | 28.5076 | 0 | 28.5076 | 28.5076 | 0 | 28.5076 | 28.5076 | 0 | 28.5076 | 28.5076 | 0 | 28.5076 | 28.5076 | 0 | 28.5076 | 28.5076 | 0 | 28.5076 | 28.5076 | 0 | 28.5076 | 28.5076 | 0 | 28.5076
|  | 25.4427 | 0 | 25.4427 | 25.8751 | 0 | 25.8751 | 25.8751 | 0 | 25.8751 | 25.8751 | 0 | 25.8751 | 25.8751 | 0 | 25.8751 | 25.8751 | 0 | 25.8751 | 25.8751 | 0 | 25.8751 | 25.8751 | 0 | 25.8751 | 25.8751 | 0 | 25.8751 | 25.8751 | 0 | 25.8751 | 25.8751 | 0 | 25.8751 | 25.8751 | 0 | 25.8751 | 25.8751 | 0 | 25.8751 | 25.8751 | 0 | 25.8751 | 25.8751 | 0 | 25.8751
|  | 22.3628 | 0 | 22.3628 | 22.7429 | 0 | 22.7429 | 22.7429 | 0 | 22.7429 | 22.7429 | 0 | 22.7429 | 22.7429 | 0 | 22.7429 | 22.7429 | 0 | 22.7429 | 22.7429 | 0 | 22.7429 | 22.7429 | 0 | 22.7429 | 22.7429 | 0 | 22.7429 | 22.7429 | 0 | 22.7429 | 22.7429 | 0 | 22.7429 | 22.7429 | 0 | 22.7429 | 22.7429 | 0 | 22.7429 | 22.7429 | 0 | 22.7429 | 22.7429 | 0 | 22.7429
|  | 18.7913 | 0 | 18.7913 | 19.1107 | 0 | 19.1107 | 19.1107 | 0 | 19.1107 | 19.1107 | 0 | 19.1107 | 19.1107 | 0 | 19.1107 | 19.1107 | 0 | 19.1107 | 19.1107 | 0 | 19.1107 | 19.1107 | 0 | 19.1107 | 19.1107 | 0 | 19.1107 | 19.1107 | 0 | 19.1107 | 19.1107 | 0 | 19.1107 | 19.1107 | 0 | 19.1107 | 19.1107 | 0 | 19.1107 | 19.1107 | 0 | 19.1107 | 19.1107 | 0 | 19.1107
|  | 16.8866 | 0 | 16.8866 | 17.1736 | 0 | 17.1736 | 17.1736 | 0 | 17.1736 | 17.1736 | 0 | 17.1736 | 17.1736 | 0 | 17.1736 | 17.1736 | 0 | 17.1736 | 17.1736 | 0 | 17.1736 | 17.1736 | 0 | 17.1736 | 17.1736 | 0 | 17.1736 | 17.1736 | 0 | 17.1736 | 17.1736 | 0 | 17.1736 | 17.1736 | 0 | 17.1736 | 17.1736 | 0 | 17.1736 | 17.1736 | 0 | 17.1736 | 17.1736 | 0 | 17.1736
|  | 15.2838 | 0 | 15.2838 | 15.5436 | 0 | 15.5436 | 15.5436 | 0 | 15.5436 | 15.5436 | 0 | 15.5436 | 15.5436 | 0 | 15.5436 | 15.5436 | 0 | 15.5436 | 15.5436 | 0 | 15.5436 | 15.5436 | 0 | 15.5436 | 15.5436 | 0 | 15.5436 | 15.5436 | 0 | 15.5436 | 15.5436 | 0 | 15.5436 | 15.5436 | 0 | 15.5436 | 15.5436 | 0 | 15.5436 | 15.5436 | 0 | 15.5436 | 15.5436 | 0 | 15.5436
|  | 15.3047 | 0 | 15.3047 | 15.5648 | 0 | 15.5648 | 15.5648 | 0 | 15.5648 | 15.5648 | 0 | 15.5648 | 15.5648 | 0 | 15.5648 | 15.5648 | 0 | 15.5648 | 15.5648 | 0 | 15.5648 | 15.5648 | 0 | 15.5648 | 15.5648 | 0 | 15.5648 | 15.5648 | 0 | 15.5648 | 15.5648 | 0 | 15.5648 | 15.5648 | 0 | 15.5648 | 15.5648 | 0 | 15.5648 | 15.5648 | 0 | 15.5648 | 15.5648 | 0 | 15.5648
|  | 14.4887 | 0 | 14.4887 | 14.7349 | 0 | 14.7349 | 14.7349 | 0 | 14.7349 | 14.7349 | 0 | 14.7349 | 14.7349 | 0 | 14.7349 | 14.7349 | 0 | 14.7349 | 14.7349 | 0 | 14.7349 | 14.7349 | 0 | 14.7349 | 14.7349 | 0 | 14.7349 | 14.7349 | 0 | 14.7349 | 14.7349 | 0 | 14.7349 | 14.7349 | 0 | 14.7349 | 14.7349 | 0 | 14.7349 | 14.7349 | 0 | 14.7349 | 14.7349 | 0 | 14.7349
|  | 13.8194 | 0 | 13.8194 | 14.0543 | 0 | 14.0543 | 14.0543 | 0 | 14.0543 | 14.0543 | 0 | 14.0543 | 14.0543 | 0 | 14.0543 | 14.0543 | 0 | 14.0543 | 14.0543 | 0 | 14.0543 | 14.0543 | 0 | 14.0543 | 14.0543 | 0 | 14.0543 | 14.0543 | 0 | 14.0543 | 14.0543 | 0 | 14.0543 | 14.0543 | 0 | 14.0543 | 14.0543 | 0 | 14.0543 | 14.0543 | 0 | 14.0543 | 14.0543 | 0 | 14.0543
|  | 14.1158 | 0 | 14.1158 | 14.3557 | 0 | 14.3557 | 14.3557 | 0 | 14.3557 | 14.3557 | 0 | 14.3557 | 14.3557 | 0 | 14.3557 | 14.3557 | 0 | 14.3557 | 14.3557 | 0 | 14.3557 | 14.3557 | 0 | 14.3557 | 14.3557 | 0 | 14.3557 | 14.3557 | 0 | 14.3557 | 14.3557 | 0 | 14.3557 | 14.3557 | 0 | 14.3557 | 14.3557 | 0 | 14.3557 | 14.3557 | 0 | 14.3557 | 14.3557 | 0 | 14.3557
|  | 16.1524 | 0 | 16.1524 | 16.427 | 0 | 16.427 | 16.427 | 0 | 16.427 | 16.427 | 0 | 16.427 | 16.427 | 0 | 16.427 | 16.427 | 0 | 16.427 | 16.427 | 0 | 16.427 | 16.427 | 0 | 16.427 | 16.427 | 0 | 16.427 | 16.427 | 0 | 16.427 | 16.427 | 0 | 16.427 | 16.427 | 0 | 16.427 | 16.427 | 0 | 16.427 | 16.427 | 0 | 16.427 | 16.427 | 0 | 16.427
|  | 19.8716 | 0 | 19.8716 | 20.2093 | 0 | 20.2093 | 20.2093 | 0 | 20.2093 | 20.2093 | 0 | 20.2093 | 20.2093 | 0 | 20.2093 | 20.2093 | 0 | 20.2093 | 20.2093 | 0 | 20.2093 | 20.2093 | 0 | 20.2093 | 20.2093 | 0 | 20.2093 | 20.2093 | 0 | 20.2093 | 20.2093 | 0 | 20.2093 | 20.2093 | 0 | 20.2093 | 20.2093 | 0 | 20.2093 | 20.2093 | 0 | 20.2093 | 20.2093 | 0 | 20.2093
|  | 22.0189 | 0 | 22.0189 | 22.3931 | 0 | 22.3931 | 22.3931 | 0 | 22.3931 | 22.3931 | 0 | 22.3931 | 22.3931 | 0 | 22.3931 | 22.3931 | 0 | 22.3931 | 22.3931 | 0 | 22.3931 | 22.3931 | 0 | 22.3931 | 22.3931 | 0 | 22.3931 | 22.3931 | 0 | 22.3931 | 22.3931 | 0 | 22.3931 | 22.3931 | 0 | 22.3931 | 22.3931 | 0 | 22.3931 | 22.3931 | 0 | 22.3931 | 22.3931 | 0 | 22.3931
|  | 20.3517 | 0 | 20.3517 | 20.6976 | 0 | 20.6976 | 20.6976 | 0 | 20.6976 | 20.6976 | 0 | 20.6976 | 20.6976 | 0 | 20.6976 | 20.6976 | 0 | 20.6976 | 20.6976 | 0 | 20.6976 | 20.6976 | 0 | 20.6976 | 20.6976 | 0 | 20.6976 | 20.6976 | 0 | 20.6976 | 20.6976 | 0 | 20.6976 | 20.6976 | 0 | 20.6976 | 20.6976 | 0 | 20.6976 | 20.6976 | 0 | 20.6976 | 20.6976 | 0 | 20.6976
|  | 19.238 | 0 | 19.238 | 19.5649 | 0 | 19.5649 | 19.5649 | 0 | 19.5649 | 19.5649 | 0 | 19.5649 | 19.5649 | 0 | 19.5649 | 19.5649 | 0 | 19.5649 | 19.5649 | 0 | 19.5649 | 19.5649 | 0 | 19.5649 | 19.5649 | 0 | 19.5649 | 19.5649 | 0 | 19.5649 | 19.5649 | 0 | 19.5649 | 19.5649 | 0 | 19.5649 | 19.5649 | 0 | 19.5649 | 19.5649 | 0 | 19.5649 | 19.5649 | 0 | 19.5649
|  | 18.4842 | 0 | 18.4842 | 18.7983 | 0 | 18.7983 | 18.7983 | 0 | 18.7983 | 18.7983 | 0 | 18.7983 | 18.7983 | 0 | 18.7983 | 18.7983 | 0 | 18.7983 | 18.7983 | 0 | 18.7983 | 18.7983 | 0 | 18.7983 | 18.7983 | 0 | 18.7983 | 18.7983 | 0 | 18.7983 | 18.7983 | 0 | 18.7983 | 18.7983 | 0 | 18.7983 | 18.7983 | 0 | 18.7983 | 18.7983 | 0 | 18.7983 | 18.7983 | 0 | 18.7983
|  | 17.0377 | 0 | 17.0377 | 17.3273 | 0 | 17.3273 | 17.3273 | 0 | 17.3273 | 17.3273 | 0 | 17.3273 | 17.3273 | 0 | 17.3273 | 17.3273 | 0 | 17.3273 | 17.3273 | 0 | 17.3273 | 17.3273 | 0 | 17.3273 | 17.3273 | 0 | 17.3273 | 17.3273 | 0 | 17.3273 | 17.3273 | 0 | 17.3273 | 17.3273 | 0 | 17.3273 | 17.3273 | 0 | 17.3273 | 17.3273 | 0 | 17.3273 | 17.3273 | 0 | 17.3273
|  | 16.9982 | 0 | 16.9982 | 17.2871 | 0 | 17.2871 | 17.2871 | 0 | 17.2871 | 17.2871 | 0 | 17.2871 | 17.2871 | 0 | 17.2871 | 17.2871 | 0 | 17.2871 | 17.2871 | 0 | 17.2871 | 17.2871 | 0 | 17.2871 | 17.2871 | 0 | 17.2871 | 17.2871 | 0 | 17.2871 | 17.2871 | 0 | 17.2871 | 17.2871 | 0 | 17.2871 | 17.2871 | 0 | 17.2871 | 17.2871 | 0 | 17.2871 | 17.2871 | 0 | 17.2871
|  | 16.9248 | 0 | 16.9248 | 17.2124 | 0 | 17.2124 | 17.2124 | 0 | 17.2124 | 17.2124 | 0 | 17.2124 | 17.2124 | 0 | 17.2124 | 17.2124 | 0 | 17.2124 | 17.2124 | 0 | 17.2124 | 17.2124 | 0 | 17.2124 | 17.2124 | 0 | 17.2124 | 17.2124 | 0 | 17.2124 | 17.2124 | 0 | 17.2124 | 17.2124 | 0 | 17.2124 | 17.2124 | 0 | 17.2124 | 17.2124 | 0 | 17.2124 | 17.2124 | 0 | 17.2124
|  | 16.7058 | 0 | 16.7058 | 16.9897 | 0 | 16.9897 | 16.9897 | 0 | 16.9897 | 16.9897 | 0 | 16.9897 | 16.9897 | 0 | 16.9897 | 16.9897 | 0 | 16.9897 | 16.9897 | 0 | 16.9897 | 16.9897 | 0 | 16.9897 | 16.9897 | 0 | 16.9897 | 16.9897 | 0 | 16.9897 | 16.9897 | 0 | 16.9897 | 16.9897 | 0 | 16.9897 | 16.9897 | 0 | 16.9897 | 16.9897 | 0 | 16.9897 | 16.9897 | 0 | 16.9897
|  | 17.864 | 0 | 17.864 | 18.1676 | 0 | 18.1676 | 18.1676 | 0 | 18.1676 | 18.1676 | 0 | 18.1676 | 18.1676 | 0 | 18.1676 | 18.1676 | 0 | 18.1676 | 18.1676 | 0 | 18.1676 | 18.1676 | 0 | 18.1676 | 18.1676 | 0 | 18.1676 | 18.1676 | 0 | 18.1676 | 18.1676 | 0 | 18.1676 | 18.1676 | 0 | 18.1676 | 18.1676 | 0 | 18.1676 | 18.1676 | 0 | 18.1676 | 18.1676 | 0 | 18.1676
|  | 22.105 | 0 | 22.105 | 22.4807 | 0 | 22.4807 | 22.4807 | 0 | 22.4807 | 22.4807 | 0 | 22.4807 | 22.4807 | 0 | 22.4807 | 22.4807 | 0 | 22.4807 | 22.4807 | 0 | 22.4807 | 22.4807 | 0 | 22.4807 | 22.4807 | 0 | 22.4807 | 22.4807 | 0 | 22.4807 | 22.4807 | 0 | 22.4807 | 22.4807 | 0 | 22.4807 | 22.4807 | 0 | 22.4807 | 22.4807 | 0 | 22.4807 | 22.4807 | 0 | 22.4807
|  | 29.3445 | 0 | 29.3445 | 29.8432 | 0 | 29.8432 | 29.8432 | 0 | 29.8432 | 29.8432 | 0 | 29.8432 | 29.8432 | 0 | 29.8432 | 29.8432 | 0 | 29.8432 | 29.8432 | 0 | 29.8432 | 29.8432 | 0 | 29.8432 | 29.8432 | 0 | 29.8432 | 29.8432 | 0 | 29.8432 | 29.8432 | 0 | 29.8432 | 29.8432 | 0 | 29.8432 | 29.8432 | 0 | 29.8432 | 29.8432 | 0 | 29.8432 | 29.8432 | 0 | 29.8432
|  | 29.0644 | 0 | 29.0644 | 29.5584 | 0 | 29.5584 | 29.5584 | 0 | 29.5584 | 29.5584 | 0 | 29.5584 | 29.5584 | 0 | 29.5584 | 29.5584 | 0 | 29.5584 | 29.5584 | 0 | 29.5584 | 29.5584 | 0 | 29.5584 | 29.5584 | 0 | 29.5584 | 29.5584 | 0 | 29.5584 | 29.5584 | 0 | 29.5584 | 29.5584 | 0 | 29.5584 | 29.5584 | 0 | 29.5584 | 29.5584 | 0 | 29.5584 | 29.5584 | 0 | 29.5584
|  | 27.5114 | 0 | 27.5114 | 27.979 | 0 | 27.979 | 27.979 | 0 | 27.979 | 27.979 | 0 | 27.979 | 27.979 | 0 | 27.979 | 27.979 | 0 | 27.979 | 27.979 | 0 | 27.979 | 27.979 | 0 | 27.979 | 27.979 | 0 | 27.979 | 27.979 | 0 | 27.979 | 27.979 | 0 | 27.979 | 27.979 | 0 | 27.979 | 27.979 | 0 | 27.979 | 27.979 | 0 | 27.979 | 27.979 | 0 | 27.979
|  | 25.1748 | 0 | 25.1748 | 25.6027 | 0 | 25.6027 | 25.6027 | 0 | 25.6027 | 25.6027 | 0 | 25.6027 | 25.6027 | 0 | 25.6027 | 25.6027 | 0 | 25.6027 | 25.6027 | 0 | 25.6027 | 25.6027 | 0 | 25.6027 | 25.6027 | 0 | 25.6027 | 25.6027 | 0 | 25.6027 | 25.6027 | 0 | 25.6027 | 25.6027 | 0 | 25.6027 | 25.6027 | 0 | 25.6027 | 25.6027 | 0 | 25.6027 | 25.6027 | 0 | 25.6027
|  | 22.1427 | 0 | 22.1427 | 22.5191 | 0 | 22.5191 | 22.5191 | 0 | 22.5191 | 22.5191 | 0 | 22.5191 | 22.5191 | 0 | 22.5191 | 22.5191 | 0 | 22.5191 | 22.5191 | 0 | 22.5191 | 22.5191 | 0 | 22.5191 | 22.5191 | 0 | 22.5191 | 22.5191 | 0 | 22.5191 | 22.5191 | 0 | 22.5191 | 22.5191 | 0 | 22.5191 | 22.5191 | 0 | 22.5191 | 22.5191 | 0 | 22.5191 | 22.5191 | 0 | 22.5191
|  | 18.4815 | 0 | 18.4815 | 18.7956 | 0 | 18.7956 | 18.7956 | 0 | 18.7956 | 18.7956 | 0 | 18.7956 | 18.7956 | 0 | 18.7956 | 18.7956 | 0 | 18.7956 | 18.7956 | 0 | 18.7956 | 18.7956 | 0 | 18.7956 | 18.7956 | 0 | 18.7956 | 18.7956 | 0 | 18.7956 | 18.7956 | 0 | 18.7956 | 18.7956 | 0 | 18.7956 | 18.7956 | 0 | 18.7956 | 18.7956 | 0 | 18.7956 | 18.7956 | 0 | 18.7956
|  | 16.4453 | 0 | 16.4453 | 16.7248 | 0 | 16.7248 | 16.7248 | 0 | 16.7248 | 16.7248 | 0 | 16.7248 | 16.7248 | 0 | 16.7248 | 16.7248 | 0 | 16.7248 | 16.7248 | 0 | 16.7248 | 16.7248 | 0 | 16.7248 | 16.7248 | 0 | 16.7248 | 16.7248 | 0 | 16.7248 | 16.7248 | 0 | 16.7248 | 16.7248 | 0 | 16.7248 | 16.7248 | 0 | 16.7248 | 16.7248 | 0 | 16.7248 | 16.7248 | 0 | 16.7248
|  | 14.7379 | 0 | 14.7379 | 14.9884 | 0 | 14.9884 | 14.9884 | 0 | 14.9884 | 14.9884 | 0 | 14.9884 | 14.9884 | 0 | 14.9884 | 14.9884 | 0 | 14.9884 | 14.9884 | 0 | 14.9884 | 14.9884 | 0 | 14.9884 | 14.9884 | 0 | 14.9884 | 14.9884 | 0 | 14.9884 | 14.9884 | 0 | 14.9884 | 14.9884 | 0 | 14.9884 | 14.9884 | 0 | 14.9884 | 14.9884 | 0 | 14.9884 | 14.9884 | 0 | 14.9884
|  | 14.0583 | 0 | 14.0583 | 14.2972 | 0 | 14.2972 | 14.2972 | 0 | 14.2972 | 14.2972 | 0 | 14.2972 | 14.2972 | 0 | 14.2972 | 14.2972 | 0 | 14.2972 | 14.2972 | 0 | 14.2972 | 14.2972 | 0 | 14.2972 | 14.2972 | 0 | 14.2972 | 14.2972 | 0 | 14.2972 | 14.2972 | 0 | 14.2972 | 14.2972 | 0 | 14.2972 | 14.2972 | 0 | 14.2972 | 14.2972 | 0 | 14.2972 | 14.2972 | 0 | 14.2972
|  | 13.2157 | 0 | 13.2157 | 13.4403 | 0 | 13.4403 | 13.4403 | 0 | 13.4403 | 13.4403 | 0 | 13.4403 | 13.4403 | 0 | 13.4403 | 13.4403 | 0 | 13.4403 | 13.4403 | 0 | 13.4403 | 13.4403 | 0 | 13.4403 | 13.4403 | 0 | 13.4403 | 13.4403 | 0 | 13.4403 | 13.4403 | 0 | 13.4403 | 13.4403 | 0 | 13.4403 | 13.4403 | 0 | 13.4403 | 13.4403 | 0 | 13.4403 | 13.4403 | 0 | 13.4403
|  | 12.7622 | 0 | 12.7622 | 12.9791 | 0 | 12.9791 | 12.9791 | 0 | 12.9791 | 12.9791 | 0 | 12.9791 | 12.9791 | 0 | 12.9791 | 12.9791 | 0 | 12.9791 | 12.9791 | 0 | 12.9791 | 12.9791 | 0 | 12.9791 | 12.9791 | 0 | 12.9791 | 12.9791 | 0 | 12.9791 | 12.9791 | 0 | 12.9791 | 12.9791 | 0 | 12.9791 | 12.9791 | 0 | 12.9791 | 12.9791 | 0 | 12.9791 | 12.9791 | 0 | 12.9791
|  | 13.0252 | 0 | 13.0252 | 13.2466 | 0 | 13.2466 | 13.2466 | 0 | 13.2466 | 13.2466 | 0 | 13.2466 | 13.2466 | 0 | 13.2466 | 13.2466 | 0 | 13.2466 | 13.2466 | 0 | 13.2466 | 13.2466 | 0 | 13.2466 | 13.2466 | 0 | 13.2466 | 13.2466 | 0 | 13.2466 | 13.2466 | 0 | 13.2466 | 13.2466 | 0 | 13.2466 | 13.2466 | 0 | 13.2466 | 13.2466 | 0 | 13.2466 | 13.2466 | 0 | 13.2466
|  | 15.1538 | 0 | 15.1538 | 15.4114 | 0 | 15.4114 | 15.4114 | 0 | 15.4114 | 15.4114 | 0 | 15.4114 | 15.4114 | 0 | 15.4114 | 15.4114 | 0 | 15.4114 | 15.4114 | 0 | 15.4114 | 15.4114 | 0 | 15.4114 | 15.4114 | 0 | 15.4114 | 15.4114 | 0 | 15.4114 | 15.4114 | 0 | 15.4114 | 15.4114 | 0 | 15.4114 | 15.4114 | 0 | 15.4114 | 15.4114 | 0 | 15.4114 | 15.4114 | 0 | 15.4114
|  | 18.6863 | 0 | 18.6863 | 19.0038 | 0 | 19.0038 | 19.0038 | 0 | 19.0038 | 19.0038 | 0 | 19.0038 | 19.0038 | 0 | 19.0038 | 19.0038 | 0 | 19.0038 | 19.0038 | 0 | 19.0038 | 19.0038 | 0 | 19.0038 | 19.0038 | 0 | 19.0038 | 19.0038 | 0 | 19.0038 | 19.0038 | 0 | 19.0038 | 19.0038 | 0 | 19.0038 | 19.0038 | 0 | 19.0038 | 19.0038 | 0 | 19.0038 | 19.0038 | 0 | 19.0038
|  | 20.177 | 0 | 20.177 | 20.52 | 0 | 20.52 | 20.52 | 0 | 20.52 | 20.52 | 0 | 20.52 | 20.52 | 0 | 20.52 | 20.52 | 0 | 20.52 | 20.52 | 0 | 20.52 | 20.52 | 0 | 20.52 | 20.52 | 0 | 20.52 | 20.52 | 0 | 20.52 | 20.52 | 0 | 20.52 | 20.52 | 0 | 20.52 | 20.52 | 0 | 20.52 | 20.52 | 0 | 20.52 | 20.52 | 0 | 20.52
|  | 19.2548 | 0 | 19.2548 | 19.5821 | 0 | 19.5821 | 19.5821 | 0 | 19.5821 | 19.5821 | 0 | 19.5821 | 19.5821 | 0 | 19.5821 | 19.5821 | 0 | 19.5821 | 19.5821 | 0 | 19.5821 | 19.5821 | 0 | 19.5821 | 19.5821 | 0 | 19.5821 | 19.5821 | 0 | 19.5821 | 19.5821 | 0 | 19.5821 | 19.5821 | 0 | 19.5821 | 19.5821 | 0 | 19.5821 | 19.5821 | 0 | 19.5821 | 19.5821 | 0 | 19.5821
|  | 18.2796 | 0 | 18.2796 | 18.5902 | 0 | 18.5902 | 18.5902 | 0 | 18.5902 | 18.5902 | 0 | 18.5902 | 18.5902 | 0 | 18.5902 | 18.5902 | 0 | 18.5902 | 18.5902 | 0 | 18.5902 | 18.5902 | 0 | 18.5902 | 18.5902 | 0 | 18.5902 | 18.5902 | 0 | 18.5902 | 18.5902 | 0 | 18.5902 | 18.5902 | 0 | 18.5902 | 18.5902 | 0 | 18.5902 | 18.5902 | 0 | 18.5902 | 18.5902 | 0 | 18.5902
|  | 17.627 | 0 | 17.627 | 17.9266 | 0 | 17.9266 | 17.9266 | 0 | 17.9266 | 17.9266 | 0 | 17.9266 | 17.9266 | 0 | 17.9266 | 17.9266 | 0 | 17.9266 | 17.9266 | 0 | 17.9266 | 17.9266 | 0 | 17.9266 | 17.9266 | 0 | 17.9266 | 17.9266 | 0 | 17.9266 | 17.9266 | 0 | 17.9266 | 17.9266 | 0 | 17.9266 | 17.9266 | 0 | 17.9266 | 17.9266 | 0 | 17.9266 | 17.9266 | 0 | 17.9266
|  | 17.4111 | 0 | 17.4111 | 17.707 | 0 | 17.707 | 17.707 | 0 | 17.707 | 17.707 | 0 | 17.707 | 17.707 | 0 | 17.707 | 17.707 | 0 | 17.707 | 17.707 | 0 | 17.707 | 17.707 | 0 | 17.707 | 17.707 | 0 | 17.707 | 17.707 | 0 | 17.707 | 17.707 | 0 | 17.707 | 17.707 | 0 | 17.707 | 17.707 | 0 | 17.707 | 17.707 | 0 | 17.707 | 17.707 | 0 | 17.707
|  | 16.5093 | 0 | 16.5093 | 16.7899 | 0 | 16.7899 | 16.7899 | 0 | 16.7899 | 16.7899 | 0 | 16.7899 | 16.7899 | 0 | 16.7899 | 16.7899 | 0 | 16.7899 | 16.7899 | 0 | 16.7899 | 16.7899 | 0 | 16.7899 | 16.7899 | 0 | 16.7899 | 16.7899 | 0 | 16.7899 | 16.7899 | 0 | 16.7899 | 16.7899 | 0 | 16.7899 | 16.7899 | 0 | 16.7899 | 16.7899 | 0 | 16.7899 | 16.7899 | 0 | 16.7899
|  | 17.0046 | 0 | 17.0046 | 17.2936 | 0 | 17.2936 | 17.2936 | 0 | 17.2936 | 17.2936 | 0 | 17.2936 | 17.2936 | 0 | 17.2936 | 17.2936 | 0 | 17.2936 | 17.2936 | 0 | 17.2936 | 17.2936 | 0 | 17.2936 | 17.2936 | 0 | 17.2936 | 17.2936 | 0 | 17.2936 | 17.2936 | 0 | 17.2936 | 17.2936 | 0 | 17.2936 | 17.2936 | 0 | 17.2936 | 17.2936 | 0 | 17.2936 | 17.2936 | 0 | 17.2936
|  | 16.7942 | 0 | 16.7942 | 17.0797 | 0 | 17.0797 | 17.0797 | 0 | 17.0797 | 17.0797 | 0 | 17.0797 | 17.0797 | 0 | 17.0797 | 17.0797 | 0 | 17.0797 | 17.0797 | 0 | 17.0797 | 17.0797 | 0 | 17.0797 | 17.0797 | 0 | 17.0797 | 17.0797 | 0 | 17.0797 | 17.0797 | 0 | 17.0797 | 17.0797 | 0 | 17.0797 | 17.0797 | 0 | 17.0797 | 17.0797 | 0 | 17.0797 | 17.0797 | 0 | 17.0797
|  | 18.276 | 0 | 18.276 | 18.5866 | 0 | 18.5866 | 18.5866 | 0 | 18.5866 | 18.5866 | 0 | 18.5866 | 18.5866 | 0 | 18.5866 | 18.5866 | 0 | 18.5866 | 18.5866 | 0 | 18.5866 | 18.5866 | 0 | 18.5866 | 18.5866 | 0 | 18.5866 | 18.5866 | 0 | 18.5866 | 18.5866 | 0 | 18.5866 | 18.5866 | 0 | 18.5866 | 18.5866 | 0 | 18.5866 | 18.5866 | 0 | 18.5866 | 18.5866 | 0 | 18.5866
|  | 21.8128 | 0 | 21.8128 | 22.1835 | 0 | 22.1835 | 22.1835 | 0 | 22.1835 | 22.1835 | 0 | 22.1835 | 22.1835 | 0 | 22.1835 | 22.1835 | 0 | 22.1835 | 22.1835 | 0 | 22.1835 | 22.1835 | 0 | 22.1835 | 22.1835 | 0 | 22.1835 | 22.1835 | 0 | 22.1835 | 22.1835 | 0 | 22.1835 | 22.1835 | 0 | 22.1835 | 22.1835 | 0 | 22.1835 | 22.1835 | 0 | 22.1835 | 22.1835 | 0 | 22.1835
|  | 27.9008 | 0 | 27.9008 | 28.375 | 0 | 28.375 | 28.375 | 0 | 28.375 | 28.375 | 0 | 28.375 | 28.375 | 0 | 28.375 | 28.375 | 0 | 28.375 | 28.375 | 0 | 28.375 | 28.375 | 0 | 28.375 | 28.375 | 0 | 28.375 | 28.375 | 0 | 28.375 | 28.375 | 0 | 28.375 | 28.375 | 0 | 28.375 | 28.375 | 0 | 28.375 | 28.375 | 0 | 28.375 | 28.375 | 0 | 28.375
|  | 28.0703 | 0 | 28.0703 | 28.5474 | 0 | 28.5474 | 28.5474 | 0 | 28.5474 | 28.5474 | 0 | 28.5474 | 28.5474 | 0 | 28.5474 | 28.5474 | 0 | 28.5474 | 28.5474 | 0 | 28.5474 | 28.5474 | 0 | 28.5474 | 28.5474 | 0 | 28.5474 | 28.5474 | 0 | 28.5474 | 28.5474 | 0 | 28.5474 | 28.5474 | 0 | 28.5474 | 28.5474 | 0 | 28.5474 | 28.5474 | 0 | 28.5474 | 28.5474 | 0 | 28.5474
|  | 27.2473 | 0 | 27.2473 | 27.7104 | 0 | 27.7104 | 27.7104 | 0 | 27.7104 | 27.7104 | 0 | 27.7104 | 27.7104 | 0 | 27.7104 | 27.7104 | 0 | 27.7104 | 27.7104 | 0 | 27.7104 | 27.7104 | 0 | 27.7104 | 27.7104 | 0 | 27.7104 | 27.7104 | 0 | 27.7104 | 27.7104 | 0 | 27.7104 | 27.7104 | 0 | 27.7104 | 27.7104 | 0 | 27.7104 | 27.7104 | 0 | 27.7104 | 27.7104 | 0 | 27.7104
|  | 25.0451 | 0 | 25.0451 | 25.4708 | 0 | 25.4708 | 25.4708 | 0 | 25.4708 | 25.4708 | 0 | 25.4708 | 25.4708 | 0 | 25.4708 | 25.4708 | 0 | 25.4708 | 25.4708 | 0 | 25.4708 | 25.4708 | 0 | 25.4708 | 25.4708 | 0 | 25.4708 | 25.4708 | 0 | 25.4708 | 25.4708 | 0 | 25.4708 | 25.4708 | 0 | 25.4708 | 25.4708 | 0 | 25.4708 | 25.4708 | 0 | 25.4708 | 25.4708 | 0 | 25.4708
|  | 21.572 | 0 | 21.572 | 21.9387 | 0 | 21.9387 | 21.9387 | 0 | 21.9387 | 21.9387 | 0 | 21.9387 | 21.9387 | 0 | 21.9387 | 21.9387 | 0 | 21.9387 | 21.9387 | 0 | 21.9387 | 21.9387 | 0 | 21.9387 | 21.9387 | 0 | 21.9387 | 21.9387 | 0 | 21.9387 | 21.9387 | 0 | 21.9387 | 21.9387 | 0 | 21.9387 | 21.9387 | 0 | 21.9387 | 21.9387 | 0 | 21.9387 | 21.9387 | 0 | 21.9387
|  | 18.1273 | 0 | 18.1273 | 18.4354 | 0 | 18.4354 | 18.4354 | 0 | 18.4354 | 18.4354 | 0 | 18.4354 | 18.4354 | 0 | 18.4354 | 18.4354 | 0 | 18.4354 | 18.4354 | 0 | 18.4354 | 18.4354 | 0 | 18.4354 | 18.4354 | 0 | 18.4354 | 18.4354 | 0 | 18.4354 | 18.4354 | 0 | 18.4354 | 18.4354 | 0 | 18.4354 | 18.4354 | 0 | 18.4354 | 18.4354 | 0 | 18.4354 | 18.4354 | 0 | 18.4354
|  | 16.1393 | 0 | 16.1393 | 16.4136 | 0 | 16.4136 | 16.4136 | 0 | 16.4136 | 16.4136 | 0 | 16.4136 | 16.4136 | 0 | 16.4136 | 16.4136 | 0 | 16.4136 | 16.4136 | 0 | 16.4136 | 16.4136 | 0 | 16.4136 | 16.4136 | 0 | 16.4136 | 16.4136 | 0 | 16.4136 | 16.4136 | 0 | 16.4136 | 16.4136 | 0 | 16.4136 | 16.4136 | 0 | 16.4136 | 16.4136 | 0 | 16.4136 | 16.4136 | 0 | 16.4136
|  | 14.0393 | 0 | 14.0393 | 14.2779 | 0 | 14.2779 | 14.2779 | 0 | 14.2779 | 14.2779 | 0 | 14.2779 | 14.2779 | 0 | 14.2779 | 14.2779 | 0 | 14.2779 | 14.2779 | 0 | 14.2779 | 14.2779 | 0 | 14.2779 | 14.2779 | 0 | 14.2779 | 14.2779 | 0 | 14.2779 | 14.2779 | 0 | 14.2779 | 14.2779 | 0 | 14.2779 | 14.2779 | 0 | 14.2779 | 14.2779 | 0 | 14.2779 | 14.2779 | 0 | 14.2779
|  | 14.0955 | 0 | 14.0955 | 14.335 | 0 | 14.335 | 14.335 | 0 | 14.335 | 14.335 | 0 | 14.335 | 14.335 | 0 | 14.335 | 14.335 | 0 | 14.335 | 14.335 | 0 | 14.335 | 14.335 | 0 | 14.335 | 14.335 | 0 | 14.335 | 14.335 | 0 | 14.335 | 14.335 | 0 | 14.335 | 14.335 | 0 | 14.335 | 14.335 | 0 | 14.335 | 14.335 | 0 | 14.335 | 14.335 | 0 | 14.335
|  | 12.6254 | 0 | 12.6254 | 12.8399 | 0 | 12.8399 | 12.8399 | 0 | 12.8399 | 12.8399 | 0 | 12.8399 | 12.8399 | 0 | 12.8399 | 12.8399 | 0 | 12.8399 | 12.8399 | 0 | 12.8399 | 12.8399 | 0 | 12.8399 | 12.8399 | 0 | 12.8399 | 12.8399 | 0 | 12.8399 | 12.8399 | 0 | 12.8399 | 12.8399 | 0 | 12.8399 | 12.8399 | 0 | 12.8399 | 12.8399 | 0 | 12.8399 | 12.8399 | 0 | 12.8399
|  | 12.2747 | 0 | 12.2747 | 12.4833 | 0 | 12.4833 | 12.4833 | 0 | 12.4833 | 12.4833 | 0 | 12.4833 | 12.4833 | 0 | 12.4833 | 12.4833 | 0 | 12.4833 | 12.4833 | 0 | 12.4833 | 12.4833 | 0 | 12.4833 | 12.4833 | 0 | 12.4833 | 12.4833 | 0 | 12.4833 | 12.4833 | 0 | 12.4833 | 12.4833 | 0 | 12.4833 | 12.4833 | 0 | 12.4833 | 12.4833 | 0 | 12.4833 | 12.4833 | 0 | 12.4833
|  | 12.4922 | 0 | 12.4922 | 12.7045 | 0 | 12.7045 | 12.7045 | 0 | 12.7045 | 12.7045 | 0 | 12.7045 | 12.7045 | 0 | 12.7045 | 12.7045 | 0 | 12.7045 | 12.7045 | 0 | 12.7045 | 12.7045 | 0 | 12.7045 | 12.7045 | 0 | 12.7045 | 12.7045 | 0 | 12.7045 | 12.7045 | 0 | 12.7045 | 12.7045 | 0 | 12.7045 | 12.7045 | 0 | 12.7045 | 12.7045 | 0 | 12.7045 | 12.7045 | 0 | 12.7045
|  | 14.6629 | 0 | 14.6629 | 14.9121 | 0 | 14.9121 | 14.9121 | 0 | 14.9121 | 14.9121 | 0 | 14.9121 | 14.9121 | 0 | 14.9121 | 14.9121 | 0 | 14.9121 | 14.9121 | 0 | 14.9121 | 14.9121 | 0 | 14.9121 | 14.9121 | 0 | 14.9121 | 14.9121 | 0 | 14.9121 | 14.9121 | 0 | 14.9121 | 14.9121 | 0 | 14.9121 | 14.9121 | 0 | 14.9121 | 14.9121 | 0 | 14.9121 | 14.9121 | 0 | 14.9121
|  | 17.5484 | 0 | 17.5484 | 17.8466 | 0 | 17.8466 | 17.8466 | 0 | 17.8466 | 17.8466 | 0 | 17.8466 | 17.8466 | 0 | 17.8466 | 17.8466 | 0 | 17.8466 | 17.8466 | 0 | 17.8466 | 17.8466 | 0 | 17.8466 | 17.8466 | 0 | 17.8466 | 17.8466 | 0 | 17.8466 | 17.8466 | 0 | 17.8466 | 17.8466 | 0 | 17.8466 | 17.8466 | 0 | 17.8466 | 17.8466 | 0 | 17.8466 | 17.8466 | 0 | 17.8466
|  | 19.6118 | 0 | 19.6118 | 19.9451 | 0 | 19.9451 | 19.9451 | 0 | 19.9451 | 19.9451 | 0 | 19.9451 | 19.9451 | 0 | 19.9451 | 19.9451 | 0 | 19.9451 | 19.9451 | 0 | 19.9451 | 19.9451 | 0 | 19.9451 | 19.9451 | 0 | 19.9451 | 19.9451 | 0 | 19.9451 | 19.9451 | 0 | 19.9451 | 19.9451 | 0 | 19.9451 | 19.9451 | 0 | 19.9451 | 19.9451 | 0 | 19.9451 | 19.9451 | 0 | 19.9451
|  | 19.3731 | 0 | 19.3731 | 19.7024 | 0 | 19.7024 | 19.7024 | 0 | 19.7024 | 19.7024 | 0 | 19.7024 | 19.7024 | 0 | 19.7024 | 19.7024 | 0 | 19.7024 | 19.7024 | 0 | 19.7024 | 19.7024 | 0 | 19.7024 | 19.7024 | 0 | 19.7024 | 19.7024 | 0 | 19.7024 | 19.7024 | 0 | 19.7024 | 19.7024 | 0 | 19.7024 | 19.7024 | 0 | 19.7024 | 19.7024 | 0 | 19.7024 | 19.7024 | 0 | 19.7024
|  | 18.7246 | 0 | 18.7246 | 19.0428 | 0 | 19.0428 | 19.0428 | 0 | 19.0428 | 19.0428 | 0 | 19.0428 | 19.0428 | 0 | 19.0428 | 19.0428 | 0 | 19.0428 | 19.0428 | 0 | 19.0428 | 19.0428 | 0 | 19.0428 | 19.0428 | 0 | 19.0428 | 19.0428 | 0 | 19.0428 | 19.0428 | 0 | 19.0428 | 19.0428 | 0 | 19.0428 | 19.0428 | 0 | 19.0428 | 19.0428 | 0 | 19.0428 | 19.0428 | 0 | 19.0428
|  | 18.6592 | 0 | 18.6592 | 18.9763 | 0 | 18.9763 | 18.9763 | 0 | 18.9763 | 18.9763 | 0 | 18.9763 | 18.9763 | 0 | 18.9763 | 18.9763 | 0 | 18.9763 | 18.9763 | 0 | 18.9763 | 18.9763 | 0 | 18.9763 | 18.9763 | 0 | 18.9763 | 18.9763 | 0 | 18.9763 | 18.9763 | 0 | 18.9763 | 18.9763 | 0 | 18.9763 | 18.9763 | 0 | 18.9763 | 18.9763 | 0 | 18.9763 | 18.9763 | 0 | 18.9763
|  | 18.464 | 0 | 18.464 | 18.7778 | 0 | 18.7778 | 18.7778 | 0 | 18.7778 | 18.7778 | 0 | 18.7778 | 18.7778 | 0 | 18.7778 | 18.7778 | 0 | 18.7778 | 18.7778 | 0 | 18.7778 | 18.7778 | 0 | 18.7778 | 18.7778 | 0 | 18.7778 | 18.7778 | 0 | 18.7778 | 18.7778 | 0 | 18.7778 | 18.7778 | 0 | 18.7778 | 18.7778 | 0 | 18.7778 | 18.7778 | 0 | 18.7778 | 18.7778 | 0 | 18.7778
|  | 19.1196 | 0 | 19.1196 | 19.4446 | 0 | 19.4446 | 19.4446 | 0 | 19.4446 | 19.4446 | 0 | 19.4446 | 19.4446 | 0 | 19.4446 | 19.4446 | 0 | 19.4446 | 19.4446 | 0 | 19.4446 | 19.4446 | 0 | 19.4446 | 19.4446 | 0 | 19.4446 | 19.4446 | 0 | 19.4446 | 19.4446 | 0 | 19.4446 | 19.4446 | 0 | 19.4446 | 19.4446 | 0 | 19.4446 | 19.4446 | 0 | 19.4446 | 19.4446 | 0 | 19.4446
|  | 19.4163 | 0 | 19.4163 | 19.7463 | 0 | 19.7463 | 19.7463 | 0 | 19.7463 | 19.7463 | 0 | 19.7463 | 19.7463 | 0 | 19.7463 | 19.7463 | 0 | 19.7463 | 19.7463 | 0 | 19.7463 | 19.7463 | 0 | 19.7463 | 19.7463 | 0 | 19.7463 | 19.7463 | 0 | 19.7463 | 19.7463 | 0 | 19.7463 | 19.7463 | 0 | 19.7463 | 19.7463 | 0 | 19.7463 | 19.7463 | 0 | 19.7463 | 19.7463 | 0 | 19.7463
|  | 19.5224 | 0 | 19.5224 | 19.8542 | 0 | 19.8542 | 19.8542 | 0 | 19.8542 | 19.8542 | 0 | 19.8542 | 19.8542 | 0 | 19.8542 | 19.8542 | 0 | 19.8542 | 19.8542 | 0 | 19.8542 | 19.8542 | 0 | 19.8542 | 19.8542 | 0 | 19.8542 | 19.8542 | 0 | 19.8542 | 19.8542 | 0 | 19.8542 | 19.8542 | 0 | 19.8542 | 19.8542 | 0 | 19.8542 | 19.8542 | 0 | 19.8542 | 19.8542 | 0 | 19.8542
|  | 20.9595 | 0 | 20.9595 | 21.3157 | 0 | 21.3157 | 21.3157 | 0 | 21.3157 | 21.3157 | 0 | 21.3157 | 21.3157 | 0 | 21.3157 | 21.3157 | 0 | 21.3157 | 21.3157 | 0 | 21.3157 | 21.3157 | 0 | 21.3157 | 21.3157 | 0 | 21.3157 | 21.3157 | 0 | 21.3157 | 21.3157 | 0 | 21.3157 | 21.3157 | 0 | 21.3157 | 21.3157 | 0 | 21.3157 | 21.3157 | 0 | 21.3157 | 21.3157 | 0 | 21.3157
|  | 24.5448 | 0 | 24.5448 | 24.9619 | 0 | 24.9619 | 24.9619 | 0 | 24.9619 | 24.9619 | 0 | 24.9619 | 24.9619 | 0 | 24.9619 | 24.9619 | 0 | 24.9619 | 24.9619 | 0 | 24.9619 | 24.9619 | 0 | 24.9619 | 24.9619 | 0 | 24.9619 | 24.9619 | 0 | 24.9619 | 24.9619 | 0 | 24.9619 | 24.9619 | 0 | 24.9619 | 24.9619 | 0 | 24.9619 | 24.9619 | 0 | 24.9619 | 24.9619 | 0 | 24.9619
|  | 28.7456 | 0 | 28.7456 | 29.2341 | 0 | 29.2341 | 29.2341 | 0 | 29.2341 | 29.2341 | 0 | 29.2341 | 29.2341 | 0 | 29.2341 | 29.2341 | 0 | 29.2341 | 29.2341 | 0 | 29.2341 | 29.2341 | 0 | 29.2341 | 29.2341 | 0 | 29.2341 | 29.2341 | 0 | 29.2341 | 29.2341 | 0 | 29.2341 | 29.2341 | 0 | 29.2341 | 29.2341 | 0 | 29.2341 | 29.2341 | 0 | 29.2341 | 29.2341 | 0 | 29.2341
|  | 28.3124 | 0 | 28.3124 | 28.7936 | 0 | 28.7936 | 28.7936 | 0 | 28.7936 | 28.7936 | 0 | 28.7936 | 28.7936 | 0 | 28.7936 | 28.7936 | 0 | 28.7936 | 28.7936 | 0 | 28.7936 | 28.7936 | 0 | 28.7936 | 28.7936 | 0 | 28.7936 | 28.7936 | 0 | 28.7936 | 28.7936 | 0 | 28.7936 | 28.7936 | 0 | 28.7936 | 28.7936 | 0 | 28.7936 | 28.7936 | 0 | 28.7936 | 28.7936 | 0 | 28.7936
|  | 26.6179 | 0 | 26.6179 | 27.0703 | 0 | 27.0703 | 27.0703 | 0 | 27.0703 | 27.0703 | 0 | 27.0703 | 27.0703 | 0 | 27.0703 | 27.0703 | 0 | 27.0703 | 27.0703 | 0 | 27.0703 | 27.0703 | 0 | 27.0703 | 27.0703 | 0 | 27.0703 | 27.0703 | 0 | 27.0703 | 27.0703 | 0 | 27.0703 | 27.0703 | 0 | 27.0703 | 27.0703 | 0 | 27.0703 | 27.0703 | 0 | 27.0703 | 27.0703 | 0 | 27.0703
|  | 24.6774 | 0 | 24.6774 | 25.0968 | 0 | 25.0968 | 25.0968 | 0 | 25.0968 | 25.0968 | 0 | 25.0968 | 25.0968 | 0 | 25.0968 | 25.0968 | 0 | 25.0968 | 25.0968 | 0 | 25.0968 | 25.0968 | 0 | 25.0968 | 25.0968 | 0 | 25.0968 | 25.0968 | 0 | 25.0968 | 25.0968 | 0 | 25.0968 | 25.0968 | 0 | 25.0968 | 25.0968 | 0 | 25.0968 | 25.0968 | 0 | 25.0968 | 25.0968 | 0 | 25.0968
|  | 21.5674 | 0 | 21.5674 | 21.934 | 0 | 21.934 | 21.934 | 0 | 21.934 | 21.934 | 0 | 21.934 | 21.934 | 0 | 21.934 | 21.934 | 0 | 21.934 | 21.934 | 0 | 21.934 | 21.934 | 0 | 21.934 | 21.934 | 0 | 21.934 | 21.934 | 0 | 21.934 | 21.934 | 0 | 21.934 | 21.934 | 0 | 21.934 | 21.934 | 0 | 21.934 | 21.934 | 0 | 21.934 | 21.934 | 0 | 21.934
|  | 18.4103 | 0 | 18.4103 | 18.7232 | 0 | 18.7232 | 18.7232 | 0 | 18.7232 | 18.7232 | 0 | 18.7232 | 18.7232 | 0 | 18.7232 | 18.7232 | 0 | 18.7232 | 18.7232 | 0 | 18.7232 | 18.7232 | 0 | 18.7232 | 18.7232 | 0 | 18.7232 | 18.7232 | 0 | 18.7232 | 18.7232 | 0 | 18.7232 | 18.7232 | 0 | 18.7232 | 18.7232 | 0 | 18.7232 | 18.7232 | 0 | 18.7232 | 18.7232 | 0 | 18.7232
|  | 16.1314 | 0 | 16.1314 | 16.4055 | 0 | 16.4055 | 16.4055 | 0 | 16.4055 | 16.4055 | 0 | 16.4055 | 16.4055 | 0 | 16.4055 | 16.4055 | 0 | 16.4055 | 16.4055 | 0 | 16.4055 | 16.4055 | 0 | 16.4055 | 16.4055 | 0 | 16.4055 | 16.4055 | 0 | 16.4055 | 16.4055 | 0 | 16.4055 | 16.4055 | 0 | 16.4055 | 16.4055 | 0 | 16.4055 | 16.4055 | 0 | 16.4055 | 16.4055 | 0 | 16.4055
|  | 14.3827 | 0 | 14.3827 | 14.6272 | 0 | 14.6272 | 14.6272 | 0 | 14.6272 | 14.6272 | 0 | 14.6272 | 14.6272 | 0 | 14.6272 | 14.6272 | 0 | 14.6272 | 14.6272 | 0 | 14.6272 | 14.6272 | 0 | 14.6272 | 14.6272 | 0 | 14.6272 | 14.6272 | 0 | 14.6272 | 14.6272 | 0 | 14.6272 | 14.6272 | 0 | 14.6272 | 14.6272 | 0 | 14.6272 | 14.6272 | 0 | 14.6272 | 14.6272 | 0 | 14.6272
|  | 13.8065 | 0 | 13.8065 | 14.0412 | 0 | 14.0412 | 14.0412 | 0 | 14.0412 | 14.0412 | 0 | 14.0412 | 14.0412 | 0 | 14.0412 | 14.0412 | 0 | 14.0412 | 14.0412 | 0 | 14.0412 | 14.0412 | 0 | 14.0412 | 14.0412 | 0 | 14.0412 | 14.0412 | 0 | 14.0412 | 14.0412 | 0 | 14.0412 | 14.0412 | 0 | 14.0412 | 14.0412 | 0 | 14.0412 | 14.0412 | 0 | 14.0412 | 14.0412 | 0 | 14.0412
|  | 12.7842 | 0 | 12.7842 | 13.0015 | 0 | 13.0015 | 13.0015 | 0 | 13.0015 | 13.0015 | 0 | 13.0015 | 13.0015 | 0 | 13.0015 | 13.0015 | 0 | 13.0015 | 13.0015 | 0 | 13.0015 | 13.0015 | 0 | 13.0015 | 13.0015 | 0 | 13.0015 | 13.0015 | 0 | 13.0015 | 13.0015 | 0 | 13.0015 | 13.0015 | 0 | 13.0015 | 13.0015 | 0 | 13.0015 | 13.0015 | 0 | 13.0015 | 13.0015 | 0 | 13.0015
|  | 12.1765 | 0 | 12.1765 | 12.3834 | 0 | 12.3834 | 12.3834 | 0 | 12.3834 | 12.3834 | 0 | 12.3834 | 12.3834 | 0 | 12.3834 | 12.3834 | 0 | 12.3834 | 12.3834 | 0 | 12.3834 | 12.3834 | 0 | 12.3834 | 12.3834 | 0 | 12.3834 | 12.3834 | 0 | 12.3834 | 12.3834 | 0 | 12.3834 | 12.3834 | 0 | 12.3834 | 12.3834 | 0 | 12.3834 | 12.3834 | 0 | 12.3834 | 12.3834 | 0 | 12.3834
|  | 12.4226 | 0 | 12.4226 | 12.6337 | 0 | 12.6337 | 12.6337 | 0 | 12.6337 | 12.6337 | 0 | 12.6337 | 12.6337 | 0 | 12.6337 | 12.6337 | 0 | 12.6337 | 12.6337 | 0 | 12.6337 | 12.6337 | 0 | 12.6337 | 12.6337 | 0 | 12.6337 | 12.6337 | 0 | 12.6337 | 12.6337 | 0 | 12.6337 | 12.6337 | 0 | 12.6337 | 12.6337 | 0 | 12.6337 | 12.6337 | 0 | 12.6337 | 12.6337 | 0 | 12.6337
|  | 14.327 | 0 | 14.327 | 14.5705 | 0 | 14.5705 | 14.5705 | 0 | 14.5705 | 14.5705 | 0 | 14.5705 | 14.5705 | 0 | 14.5705 | 14.5705 | 0 | 14.5705 | 14.5705 | 0 | 14.5705 | 14.5705 | 0 | 14.5705 | 14.5705 | 0 | 14.5705 | 14.5705 | 0 | 14.5705 | 14.5705 | 0 | 14.5705 | 14.5705 | 0 | 14.5705 | 14.5705 | 0 | 14.5705 | 14.5705 | 0 | 14.5705 | 14.5705 | 0 | 14.5705
|  | 17.2248 | 0 | 17.2248 | 17.5176 | 0 | 17.5176 | 17.5176 | 0 | 17.5176 | 17.5176 | 0 | 17.5176 | 17.5176 | 0 | 17.5176 | 17.5176 | 0 | 17.5176 | 17.5176 | 0 | 17.5176 | 17.5176 | 0 | 17.5176 | 17.5176 | 0 | 17.5176 | 17.5176 | 0 | 17.5176 | 17.5176 | 0 | 17.5176 | 17.5176 | 0 | 17.5176 | 17.5176 | 0 | 17.5176 | 17.5176 | 0 | 17.5176 | 17.5176 | 0 | 17.5176
|  | 19.5332 | 0 | 19.5332 | 19.8652 | 0 | 19.8652 | 19.8652 | 0 | 19.8652 | 19.8652 | 0 | 19.8652 | 19.8652 | 0 | 19.8652 | 19.8652 | 0 | 19.8652 | 19.8652 | 0 | 19.8652 | 19.8652 | 0 | 19.8652 | 19.8652 | 0 | 19.8652 | 19.8652 | 0 | 19.8652 | 19.8652 | 0 | 19.8652 | 19.8652 | 0 | 19.8652 | 19.8652 | 0 | 19.8652 | 19.8652 | 0 | 19.8652 | 19.8652 | 0 | 19.8652
|  | 19.0116 | 0 | 19.0116 | 19.3347 | 0 | 19.3347 | 19.3347 | 0 | 19.3347 | 19.3347 | 0 | 19.3347 | 19.3347 | 0 | 19.3347 | 19.3347 | 0 | 19.3347 | 19.3347 | 0 | 19.3347 | 19.3347 | 0 | 19.3347 | 19.3347 | 0 | 19.3347 | 19.3347 | 0 | 19.3347 | 19.3347 | 0 | 19.3347 | 19.3347 | 0 | 19.3347 | 19.3347 | 0 | 19.3347 | 19.3347 | 0 | 19.3347 | 19.3347 | 0 | 19.3347
|  | 18.7208 | 0 | 18.7208 | 19.039 | 0 | 19.039 | 19.039 | 0 | 19.039 | 19.039 | 0 | 19.039 | 19.039 | 0 | 19.039 | 19.039 | 0 | 19.039 | 19.039 | 0 | 19.039 | 19.039 | 0 | 19.039 | 19.039 | 0 | 19.039 | 19.039 | 0 | 19.039 | 19.039 | 0 | 19.039 | 19.039 | 0 | 19.039 | 19.039 | 0 | 19.039 | 19.039 | 0 | 19.039 | 19.039 | 0 | 19.039
|  | 17.0512 | 0 | 17.0512 | 17.341 | 0 | 17.341 | 17.341 | 0 | 17.341 | 17.341 | 0 | 17.341 | 17.341 | 0 | 17.341 | 17.341 | 0 | 17.341 | 17.341 | 0 | 17.341 | 17.341 | 0 | 17.341 | 17.341 | 0 | 17.341 | 17.341 | 0 | 17.341 | 17.341 | 0 | 17.341 | 17.341 | 0 | 17.341 | 17.341 | 0 | 17.341 | 17.341 | 0 | 17.341 | 17.341 | 0 | 17.341
|  | 16.3619 | 0 | 16.3619 | 16.6399 | 0 | 16.6399 | 16.6399 | 0 | 16.6399 | 16.6399 | 0 | 16.6399 | 16.6399 | 0 | 16.6399 | 16.6399 | 0 | 16.6399 | 16.6399 | 0 | 16.6399 | 16.6399 | 0 | 16.6399 | 16.6399 | 0 | 16.6399 | 16.6399 | 0 | 16.6399 | 16.6399 | 0 | 16.6399 | 16.6399 | 0 | 16.6399 | 16.6399 | 0 | 16.6399 | 16.6399 | 0 | 16.6399 | 16.6399 | 0 | 16.6399
|  | 15.9088 | 0 | 15.9088 | 16.1792 | 0 | 16.1792 | 16.1792 | 0 | 16.1792 | 16.1792 | 0 | 16.1792 | 16.1792 | 0 | 16.1792 | 16.1792 | 0 | 16.1792 | 16.1792 | 0 | 16.1792 | 16.1792 | 0 | 16.1792 | 16.1792 | 0 | 16.1792 | 16.1792 | 0 | 16.1792 | 16.1792 | 0 | 16.1792 | 16.1792 | 0 | 16.1792 | 16.1792 | 0 | 16.1792 | 16.1792 | 0 | 16.1792 | 16.1792 | 0 | 16.1792
|  | 15.9289 | 0 | 15.9289 | 16.1996 | 0 | 16.1996 | 16.1996 | 0 | 16.1996 | 16.1996 | 0 | 16.1996 | 16.1996 | 0 | 16.1996 | 16.1996 | 0 | 16.1996 | 16.1996 | 0 | 16.1996 | 16.1996 | 0 | 16.1996 | 16.1996 | 0 | 16.1996 | 16.1996 | 0 | 16.1996 | 16.1996 | 0 | 16.1996 | 16.1996 | 0 | 16.1996 | 16.1996 | 0 | 16.1996 | 16.1996 | 0 | 16.1996 | 16.1996 | 0 | 16.1996
|  | 15.9485 | 0 | 15.9485 | 16.2196 | 0 | 16.2196 | 16.2196 | 0 | 16.2196 | 16.2196 | 0 | 16.2196 | 16.2196 | 0 | 16.2196 | 16.2196 | 0 | 16.2196 | 16.2196 | 0 | 16.2196 | 16.2196 | 0 | 16.2196 | 16.2196 | 0 | 16.2196 | 16.2196 | 0 | 16.2196 | 16.2196 | 0 | 16.2196 | 16.2196 | 0 | 16.2196 | 16.2196 | 0 | 16.2196 | 16.2196 | 0 | 16.2196 | 16.2196 | 0 | 16.2196
|  | 16.8635 | 0 | 16.8635 | 17.1501 | 0 | 17.1501 | 17.1501 | 0 | 17.1501 | 17.1501 | 0 | 17.1501 | 17.1501 | 0 | 17.1501 | 17.1501 | 0 | 17.1501 | 17.1501 | 0 | 17.1501 | 17.1501 | 0 | 17.1501 | 17.1501 | 0 | 17.1501 | 17.1501 | 0 | 17.1501 | 17.1501 | 0 | 17.1501 | 17.1501 | 0 | 17.1501 | 17.1501 | 0 | 17.1501 | 17.1501 | 0 | 17.1501 | 17.1501 | 0 | 17.1501
|  | 20.0433 | 0 | 20.0433 | 20.384 | 0 | 20.384 | 20.384 | 0 | 20.384 | 20.384 | 0 | 20.384 | 20.384 | 0 | 20.384 | 20.384 | 0 | 20.384 | 20.384 | 0 | 20.384 | 20.384 | 0 | 20.384 | 20.384 | 0 | 20.384 | 20.384 | 0 | 20.384 | 20.384 | 0 | 20.384 | 20.384 | 0 | 20.384 | 20.384 | 0 | 20.384 | 20.384 | 0 | 20.384 | 20.384 | 0 | 20.384
|  | 26.5611 | 0 | 26.5611 | 27.0126 | 0 | 27.0126 | 27.0126 | 0 | 27.0126 | 27.0126 | 0 | 27.0126 | 27.0126 | 0 | 27.0126 | 27.0126 | 0 | 27.0126 | 27.0126 | 0 | 27.0126 | 27.0126 | 0 | 27.0126 | 27.0126 | 0 | 27.0126 | 27.0126 | 0 | 27.0126 | 27.0126 | 0 | 27.0126 | 27.0126 | 0 | 27.0126 | 27.0126 | 0 | 27.0126 | 27.0126 | 0 | 27.0126 | 27.0126 | 0 | 27.0126
|  | 26.7784 | 0 | 26.7784 | 27.2336 | 0 | 27.2336 | 27.2336 | 0 | 27.2336 | 27.2336 | 0 | 27.2336 | 27.2336 | 0 | 27.2336 | 27.2336 | 0 | 27.2336 | 27.2336 | 0 | 27.2336 | 27.2336 | 0 | 27.2336 | 27.2336 | 0 | 27.2336 | 27.2336 | 0 | 27.2336 | 27.2336 | 0 | 27.2336 | 27.2336 | 0 | 27.2336 | 27.2336 | 0 | 27.2336 | 27.2336 | 0 | 27.2336 | 27.2336 | 0 | 27.2336
|  | 25.648 | 0 | 25.648 | 26.0839 | 0 | 26.0839 | 26.0839 | 0 | 26.0839 | 26.0839 | 0 | 26.0839 | 26.0839 | 0 | 26.0839 | 26.0839 | 0 | 26.0839 | 26.0839 | 0 | 26.0839 | 26.0839 | 0 | 26.0839 | 26.0839 | 0 | 26.0839 | 26.0839 | 0 | 26.0839 | 26.0839 | 0 | 26.0839 | 26.0839 | 0 | 26.0839 | 26.0839 | 0 | 26.0839 | 26.0839 | 0 | 26.0839 | 26.0839 | 0 | 26.0839
|  | 24.5173 | 0 | 24.5173 | 24.934 | 0 | 24.934 | 24.934 | 0 | 24.934 | 24.934 | 0 | 24.934 | 24.934 | 0 | 24.934 | 24.934 | 0 | 24.934 | 24.934 | 0 | 24.934 | 24.934 | 0 | 24.934 | 24.934 | 0 | 24.934 | 24.934 | 0 | 24.934 | 24.934 | 0 | 24.934 | 24.934 | 0 | 24.934 | 24.934 | 0 | 24.934 | 24.934 | 0 | 24.934 | 24.934 | 0 | 24.934
|  | 21.9497 | 0 | 21.9497 | 22.3227 | 0 | 22.3227 | 22.3227 | 0 | 22.3227 | 22.3227 | 0 | 22.3227 | 22.3227 | 0 | 22.3227 | 22.3227 | 0 | 22.3227 | 22.3227 | 0 | 22.3227 | 22.3227 | 0 | 22.3227 | 22.3227 | 0 | 22.3227 | 22.3227 | 0 | 22.3227 | 22.3227 | 0 | 22.3227 | 22.3227 | 0 | 22.3227 | 22.3227 | 0 | 22.3227 | 22.3227 | 0 | 22.3227 | 22.3227 | 0 | 22.3227
|  | 20.2562 | 0 | 20.2562 | 20.6005 | 0 | 20.6005 | 20.6005 | 0 | 20.6005 | 20.6005 | 0 | 20.6005 | 20.6005 | 0 | 20.6005 | 20.6005 | 0 | 20.6005 | 20.6005 | 0 | 20.6005 | 20.6005 | 0 | 20.6005 | 20.6005 | 0 | 20.6005 | 20.6005 | 0 | 20.6005 | 20.6005 | 0 | 20.6005 | 20.6005 | 0 | 20.6005 | 20.6005 | 0 | 20.6005 | 20.6005 | 0 | 20.6005 | 20.6005 | 0 | 20.6005
|  | 17.8838 | 0 | 17.8838 | 18.1878 | 0 | 18.1878 | 18.1878 | 0 | 18.1878 | 18.1878 | 0 | 18.1878 | 18.1878 | 0 | 18.1878 | 18.1878 | 0 | 18.1878 | 18.1878 | 0 | 18.1878 | 18.1878 | 0 | 18.1878 | 18.1878 | 0 | 18.1878 | 18.1878 | 0 | 18.1878 | 18.1878 | 0 | 18.1878 | 18.1878 | 0 | 18.1878 | 18.1878 | 0 | 18.1878 | 18.1878 | 0 | 18.1878 | 18.1878 | 0 | 18.1878
|  | 15.5772 | 0 | 15.5772 | 15.842 | 0 | 15.842 | 15.842 | 0 | 15.842 | 15.842 | 0 | 15.842 | 15.842 | 0 | 15.842 | 15.842 | 0 | 15.842 | 15.842 | 0 | 15.842 | 15.842 | 0 | 15.842 | 15.842 | 0 | 15.842 | 15.842 | 0 | 15.842 | 15.842 | 0 | 15.842 | 15.842 | 0 | 15.842 | 15.842 | 0 | 15.842 | 15.842 | 0 | 15.842 | 15.842 | 0 | 15.842
|  | 14.6825 | 0 | 14.6825 | 14.9321 | 0 | 14.9321 | 14.9321 | 0 | 14.9321 | 14.9321 | 0 | 14.9321 | 14.9321 | 0 | 14.9321 | 14.9321 | 0 | 14.9321 | 14.9321 | 0 | 14.9321 | 14.9321 | 0 | 14.9321 | 14.9321 | 0 | 14.9321 | 14.9321 | 0 | 14.9321 | 14.9321 | 0 | 14.9321 | 14.9321 | 0 | 14.9321 | 14.9321 | 0 | 14.9321 | 14.9321 | 0 | 14.9321 | 14.9321 | 0 | 14.9321
|  | 13.7708 | 0 | 13.7708 | 14.0049 | 0 | 14.0049 | 14.0049 | 0 | 14.0049 | 14.0049 | 0 | 14.0049 | 14.0049 | 0 | 14.0049 | 14.0049 | 0 | 14.0049 | 14.0049 | 0 | 14.0049 | 14.0049 | 0 | 14.0049 | 14.0049 | 0 | 14.0049 | 14.0049 | 0 | 14.0049 | 14.0049 | 0 | 14.0049 | 14.0049 | 0 | 14.0049 | 14.0049 | 0 | 14.0049 | 14.0049 | 0 | 14.0049 | 14.0049 | 0 | 14.0049
|  | 12.5221 | 0 | 12.5221 | 12.7349 | 0 | 12.7349 | 12.7349 | 0 | 12.7349 | 12.7349 | 0 | 12.7349 | 12.7349 | 0 | 12.7349 | 12.7349 | 0 | 12.7349 | 12.7349 | 0 | 12.7349 | 12.7349 | 0 | 12.7349 | 12.7349 | 0 | 12.7349 | 12.7349 | 0 | 12.7349 | 12.7349 | 0 | 12.7349 | 12.7349 | 0 | 12.7349 | 12.7349 | 0 | 12.7349 | 12.7349 | 0 | 12.7349 | 12.7349 | 0 | 12.7349
|  | 12.6279 | 0 | 12.6279 | 12.8425 | 0 | 12.8425 | 12.8425 | 0 | 12.8425 | 12.8425 | 0 | 12.8425 | 12.8425 | 0 | 12.8425 | 12.8425 | 0 | 12.8425 | 12.8425 | 0 | 12.8425 | 12.8425 | 0 | 12.8425 | 12.8425 | 0 | 12.8425 | 12.8425 | 0 | 12.8425 | 12.8425 | 0 | 12.8425 | 12.8425 | 0 | 12.8425 | 12.8425 | 0 | 12.8425 | 12.8425 | 0 | 12.8425 | 12.8425 | 0 | 12.8425
|  | 13.5493 | 0 | 13.5493 | 13.7796 | 0 | 13.7796 | 13.7796 | 0 | 13.7796 | 13.7796 | 0 | 13.7796 | 13.7796 | 0 | 13.7796 | 13.7796 | 0 | 13.7796 | 13.7796 | 0 | 13.7796 | 13.7796 | 0 | 13.7796 | 13.7796 | 0 | 13.7796 | 13.7796 | 0 | 13.7796 | 13.7796 | 0 | 13.7796 | 13.7796 | 0 | 13.7796 | 13.7796 | 0 | 13.7796 | 13.7796 | 0 | 13.7796 | 13.7796 | 0 | 13.7796
|  | 14.8082 | 0 | 14.8082 | 15.0599 | 0 | 15.0599 | 15.0599 | 0 | 15.0599 | 15.0599 | 0 | 15.0599 | 15.0599 | 0 | 15.0599 | 15.0599 | 0 | 15.0599 | 15.0599 | 0 | 15.0599 | 15.0599 | 0 | 15.0599 | 15.0599 | 0 | 15.0599 | 15.0599 | 0 | 15.0599 | 15.0599 | 0 | 15.0599 | 15.0599 | 0 | 15.0599 | 15.0599 | 0 | 15.0599 | 15.0599 | 0 | 15.0599 | 15.0599 | 0 | 15.0599
|  | 17.1958 | 0 | 17.1958 | 17.4881 | 0 | 17.4881 | 17.4881 | 0 | 17.4881 | 17.4881 | 0 | 17.4881 | 17.4881 | 0 | 17.4881 | 17.4881 | 0 | 17.4881 | 17.4881 | 0 | 17.4881 | 17.4881 | 0 | 17.4881 | 17.4881 | 0 | 17.4881 | 17.4881 | 0 | 17.4881 | 17.4881 | 0 | 17.4881 | 17.4881 | 0 | 17.4881 | 17.4881 | 0 | 17.4881 | 17.4881 | 0 | 17.4881 | 17.4881 | 0 | 17.4881
|  | 19.6338 | 0 | 19.6338 | 19.9675 | 0 | 19.9675 | 19.9675 | 0 | 19.9675 | 19.9675 | 0 | 19.9675 | 19.9675 | 0 | 19.9675 | 19.9675 | 0 | 19.9675 | 19.9675 | 0 | 19.9675 | 19.9675 | 0 | 19.9675 | 19.9675 | 0 | 19.9675 | 19.9675 | 0 | 19.9675 | 19.9675 | 0 | 19.9675 | 19.9675 | 0 | 19.9675 | 19.9675 | 0 | 19.9675 | 19.9675 | 0 | 19.9675 | 19.9675 | 0 | 19.9675
|  | 19.5814 | 0 | 19.5814 | 19.9142 | 0 | 19.9142 | 19.9142 | 0 | 19.9142 | 19.9142 | 0 | 19.9142 | 19.9142 | 0 | 19.9142 | 19.9142 | 0 | 19.9142 | 19.9142 | 0 | 19.9142 | 19.9142 | 0 | 19.9142 | 19.9142 | 0 | 19.9142 | 19.9142 | 0 | 19.9142 | 19.9142 | 0 | 19.9142 | 19.9142 | 0 | 19.9142 | 19.9142 | 0 | 19.9142 | 19.9142 | 0 | 19.9142 | 19.9142 | 0 | 19.9142
|  | 18.4126 | 0 | 18.4126 | 18.7255 | 0 | 18.7255 | 18.7255 | 0 | 18.7255 | 18.7255 | 0 | 18.7255 | 18.7255 | 0 | 18.7255 | 18.7255 | 0 | 18.7255 | 18.7255 | 0 | 18.7255 | 18.7255 | 0 | 18.7255 | 18.7255 | 0 | 18.7255 | 18.7255 | 0 | 18.7255 | 18.7255 | 0 | 18.7255 | 18.7255 | 0 | 18.7255 | 18.7255 | 0 | 18.7255 | 18.7255 | 0 | 18.7255 | 18.7255 | 0 | 18.7255
|  | 17.9223 | 0 | 17.9223 | 18.2269 | 0 | 18.2269 | 18.2269 | 0 | 18.2269 | 18.2269 | 0 | 18.2269 | 18.2269 | 0 | 18.2269 | 18.2269 | 0 | 18.2269 | 18.2269 | 0 | 18.2269 | 18.2269 | 0 | 18.2269 | 18.2269 | 0 | 18.2269 | 18.2269 | 0 | 18.2269 | 18.2269 | 0 | 18.2269 | 18.2269 | 0 | 18.2269 | 18.2269 | 0 | 18.2269 | 18.2269 | 0 | 18.2269 | 18.2269 | 0 | 18.2269
|  | 17.9136 | 0 | 17.9136 | 18.218 | 0 | 18.218 | 18.218 | 0 | 18.218 | 18.218 | 0 | 18.218 | 18.218 | 0 | 18.218 | 18.218 | 0 | 18.218 | 18.218 | 0 | 18.218 | 18.218 | 0 | 18.218 | 18.218 | 0 | 18.218 | 18.218 | 0 | 18.218 | 18.218 | 0 | 18.218 | 18.218 | 0 | 18.218 | 18.218 | 0 | 18.218 | 18.218 | 0 | 18.218 | 18.218 | 0 | 18.218
|  | 18.3191 | 0 | 18.3191 | 18.6305 | 0 | 18.6305 | 18.6305 | 0 | 18.6305 | 18.6305 | 0 | 18.6305 | 18.6305 | 0 | 18.6305 | 18.6305 | 0 | 18.6305 | 18.6305 | 0 | 18.6305 | 18.6305 | 0 | 18.6305 | 18.6305 | 0 | 18.6305 | 18.6305 | 0 | 18.6305 | 18.6305 | 0 | 18.6305 | 18.6305 | 0 | 18.6305 | 18.6305 | 0 | 18.6305 | 18.6305 | 0 | 18.6305 | 18.6305 | 0 | 18.6305
|  | 19.4007 | 0 | 19.4007 | 19.7305 | 0 | 19.7305 | 19.7305 | 0 | 19.7305 | 19.7305 | 0 | 19.7305 | 19.7305 | 0 | 19.7305 | 19.7305 | 0 | 19.7305 | 19.7305 | 0 | 19.7305 | 19.7305 | 0 | 19.7305 | 19.7305 | 0 | 19.7305 | 19.7305 | 0 | 19.7305 | 19.7305 | 0 | 19.7305 | 19.7305 | 0 | 19.7305 | 19.7305 | 0 | 19.7305 | 19.7305 | 0 | 19.7305 | 19.7305 | 0 | 19.7305
|  | 20.6061 | 0 | 20.6061 | 20.9563 | 0 | 20.9563 | 20.9563 | 0 | 20.9563 | 20.9563 | 0 | 20.9563 | 20.9563 | 0 | 20.9563 | 20.9563 | 0 | 20.9563 | 20.9563 | 0 | 20.9563 | 20.9563 | 0 | 20.9563 | 20.9563 | 0 | 20.9563 | 20.9563 | 0 | 20.9563 | 20.9563 | 0 | 20.9563 | 20.9563 | 0 | 20.9563 | 20.9563 | 0 | 20.9563 | 20.9563 | 0 | 20.9563 | 20.9563 | 0 | 20.9563
|  | 23.0035 | 0 | 23.0035 | 23.3945 | 0 | 23.3945 | 23.3945 | 0 | 23.3945 | 23.3945 | 0 | 23.3945 | 23.3945 | 0 | 23.3945 | 23.3945 | 0 | 23.3945 | 23.3945 | 0 | 23.3945 | 23.3945 | 0 | 23.3945 | 23.3945 | 0 | 23.3945 | 23.3945 | 0 | 23.3945 | 23.3945 | 0 | 23.3945 | 23.3945 | 0 | 23.3945 | 23.3945 | 0 | 23.3945 | 23.3945 | 0 | 23.3945 | 23.3945 | 0 | 23.3945
|  | 27.0435 | 0 | 27.0435 | 27.5031 | 0 | 27.5031 | 27.5031 | 0 | 27.5031 | 27.5031 | 0 | 27.5031 | 27.5031 | 0 | 27.5031 | 27.5031 | 0 | 27.5031 | 27.5031 | 0 | 27.5031 | 27.5031 | 0 | 27.5031 | 27.5031 | 0 | 27.5031 | 27.5031 | 0 | 27.5031 | 27.5031 | 0 | 27.5031 | 27.5031 | 0 | 27.5031 | 27.5031 | 0 | 27.5031 | 27.5031 | 0 | 27.5031 | 27.5031 | 0 | 27.5031
|  | 25.4071 | 0 | 25.4071 | 25.8389 | 0 | 25.8389 | 25.8389 | 0 | 25.8389 | 25.8389 | 0 | 25.8389 | 25.8389 | 0 | 25.8389 | 25.8389 | 0 | 25.8389 | 25.8389 | 0 | 25.8389 | 25.8389 | 0 | 25.8389 | 25.8389 | 0 | 25.8389 | 25.8389 | 0 | 25.8389 | 25.8389 | 0 | 25.8389 | 25.8389 | 0 | 25.8389 | 25.8389 | 0 | 25.8389 | 25.8389 | 0 | 25.8389 | 25.8389 | 0 | 25.8389
|  | 23.695 | 0 | 23.695 | 24.0977 | 0 | 24.0977 | 24.0977 | 0 | 24.0977 | 24.0977 | 0 | 24.0977 | 24.0977 | 0 | 24.0977 | 24.0977 | 0 | 24.0977 | 24.0977 | 0 | 24.0977 | 24.0977 | 0 | 24.0977 | 24.0977 | 0 | 24.0977 | 24.0977 | 0 | 24.0977 | 24.0977 | 0 | 24.0977 | 24.0977 | 0 | 24.0977 | 24.0977 | 0 | 24.0977 | 24.0977 | 0 | 24.0977 | 24.0977 | 0 | 24.0977
|  | 22.6549 | 0 | 22.6549 | 23.0399 | 0 | 23.0399 | 23.0399 | 0 | 23.0399 | 23.0399 | 0 | 23.0399 | 23.0399 | 0 | 23.0399 | 23.0399 | 0 | 23.0399 | 23.0399 | 0 | 23.0399 | 23.0399 | 0 | 23.0399 | 23.0399 | 0 | 23.0399 | 23.0399 | 0 | 23.0399 | 23.0399 | 0 | 23.0399 | 23.0399 | 0 | 23.0399 | 23.0399 | 0 | 23.0399 | 23.0399 | 0 | 23.0399 | 23.0399 | 0 | 23.0399
|  | 20.8127 | 0 | 20.8127 | 21.1664 | 0 | 21.1664 | 21.1664 | 0 | 21.1664 | 21.1664 | 0 | 21.1664 | 21.1664 | 0 | 21.1664 | 21.1664 | 0 | 21.1664 | 21.1664 | 0 | 21.1664 | 21.1664 | 0 | 21.1664 | 21.1664 | 0 | 21.1664 | 21.1664 | 0 | 21.1664 | 21.1664 | 0 | 21.1664 | 21.1664 | 0 | 21.1664 | 21.1664 | 0 | 21.1664 | 21.1664 | 0 | 21.1664 | 21.1664 | 0 | 21.1664
|  | 18.8698 | 0 | 18.8698 | 19.1906 | 0 | 19.1906 | 19.1906 | 0 | 19.1906 | 19.1906 | 0 | 19.1906 | 19.1906 | 0 | 19.1906 | 19.1906 | 0 | 19.1906 | 19.1906 | 0 | 19.1906 | 19.1906 | 0 | 19.1906 | 19.1906 | 0 | 19.1906 | 19.1906 | 0 | 19.1906 | 19.1906 | 0 | 19.1906 | 19.1906 | 0 | 19.1906 | 19.1906 | 0 | 19.1906 | 19.1906 | 0 | 19.1906 | 19.1906 | 0 | 19.1906
|  | 17.8075 | 0 | 17.8075 | 18.1102 | 0 | 18.1102 | 18.1102 | 0 | 18.1102 | 18.1102 | 0 | 18.1102 | 18.1102 | 0 | 18.1102 | 18.1102 | 0 | 18.1102 | 18.1102 | 0 | 18.1102 | 18.1102 | 0 | 18.1102 | 18.1102 | 0 | 18.1102 | 18.1102 | 0 | 18.1102 | 18.1102 | 0 | 18.1102 | 18.1102 | 0 | 18.1102 | 18.1102 | 0 | 18.1102 | 18.1102 | 0 | 18.1102 | 18.1102 | 0 | 18.1102
|  | 15.6243 | 0 | 15.6243 | 15.8899 | 0 | 15.8899 | 15.8899 | 0 | 15.8899 | 15.8899 | 0 | 15.8899 | 15.8899 | 0 | 15.8899 | 15.8899 | 0 | 15.8899 | 15.8899 | 0 | 15.8899 | 15.8899 | 0 | 15.8899 | 15.8899 | 0 | 15.8899 | 15.8899 | 0 | 15.8899 | 15.8899 | 0 | 15.8899 | 15.8899 | 0 | 15.8899 | 15.8899 | 0 | 15.8899 | 15.8899 | 0 | 15.8899 | 15.8899 | 0 | 15.8899
|  | 14.6983 | 0 | 14.6983 | 14.9481 | 0 | 14.9481 | 14.9481 | 0 | 14.9481 | 14.9481 | 0 | 14.9481 | 14.9481 | 0 | 14.9481 | 14.9481 | 0 | 14.9481 | 14.9481 | 0 | 14.9481 | 14.9481 | 0 | 14.9481 | 14.9481 | 0 | 14.9481 | 14.9481 | 0 | 14.9481 | 14.9481 | 0 | 14.9481 | 14.9481 | 0 | 14.9481 | 14.9481 | 0 | 14.9481 | 14.9481 | 0 | 14.9481 | 14.9481 | 0 | 14.9481
|  | 13.2061 | 0 | 13.2061 | 13.4305 | 0 | 13.4305 | 13.4305 | 0 | 13.4305 | 13.4305 | 0 | 13.4305 | 13.4305 | 0 | 13.4305 | 13.4305 | 0 | 13.4305 | 13.4305 | 0 | 13.4305 | 13.4305 | 0 | 13.4305 | 13.4305 | 0 | 13.4305 | 13.4305 | 0 | 13.4305 | 13.4305 | 0 | 13.4305 | 13.4305 | 0 | 13.4305 | 13.4305 | 0 | 13.4305 | 13.4305 | 0 | 13.4305 | 13.4305 | 0 | 13.4305
|  | 12.1994 | 0 | 12.1994 | 12.4067 | 0 | 12.4067 | 12.4067 | 0 | 12.4067 | 12.4067 | 0 | 12.4067 | 12.4067 | 0 | 12.4067 | 12.4067 | 0 | 12.4067 | 12.4067 | 0 | 12.4067 | 12.4067 | 0 | 12.4067 | 12.4067 | 0 | 12.4067 | 12.4067 | 0 | 12.4067 | 12.4067 | 0 | 12.4067 | 12.4067 | 0 | 12.4067 | 12.4067 | 0 | 12.4067 | 12.4067 | 0 | 12.4067 | 12.4067 | 0 | 12.4067
|  | 11.7925 | 0 | 11.7925 | 11.9929 | 0 | 11.9929 | 11.9929 | 0 | 11.9929 | 11.9929 | 0 | 11.9929 | 11.9929 | 0 | 11.9929 | 11.9929 | 0 | 11.9929 | 11.9929 | 0 | 11.9929 | 11.9929 | 0 | 11.9929 | 11.9929 | 0 | 11.9929 | 11.9929 | 0 | 11.9929 | 11.9929 | 0 | 11.9929 | 11.9929 | 0 | 11.9929 | 11.9929 | 0 | 11.9929 | 11.9929 | 0 | 11.9929 | 11.9929 | 0 | 11.9929
|  | 12.1328 | 0 | 12.1328 | 12.339 | 0 | 12.339 | 12.339 | 0 | 12.339 | 12.339 | 0 | 12.339 | 12.339 | 0 | 12.339 | 12.339 | 0 | 12.339 | 12.339 | 0 | 12.339 | 12.339 | 0 | 12.339 | 12.339 | 0 | 12.339 | 12.339 | 0 | 12.339 | 12.339 | 0 | 12.339 | 12.339 | 0 | 12.339 | 12.339 | 0 | 12.339 | 12.339 | 0 | 12.339 | 12.339 | 0 | 12.339
|  | 12.9023 | 0 | 12.9023 | 13.1216 | 0 | 13.1216 | 13.1216 | 0 | 13.1216 | 13.1216 | 0 | 13.1216 | 13.1216 | 0 | 13.1216 | 13.1216 | 0 | 13.1216 | 13.1216 | 0 | 13.1216 | 13.1216 | 0 | 13.1216 | 13.1216 | 0 | 13.1216 | 13.1216 | 0 | 13.1216 | 13.1216 | 0 | 13.1216 | 13.1216 | 0 | 13.1216 | 13.1216 | 0 | 13.1216 | 13.1216 | 0 | 13.1216 | 13.1216 | 0 | 13.1216
|  | 14.9853 | 0 | 14.9853 | 15.24 | 0 | 15.24 | 15.24 | 0 | 15.24 | 15.24 | 0 | 15.24 | 15.24 | 0 | 15.24 | 15.24 | 0 | 15.24 | 15.24 | 0 | 15.24 | 15.24 | 0 | 15.24 | 15.24 | 0 | 15.24 | 15.24 | 0 | 15.24 | 15.24 | 0 | 15.24 | 15.24 | 0 | 15.24 | 15.24 | 0 | 15.24 | 15.24 | 0 | 15.24 | 15.24 | 0 | 15.24
|  | 17.1152 | 0 | 17.1152 | 17.4061 | 0 | 17.4061 | 17.4061 | 0 | 17.4061 | 17.4061 | 0 | 17.4061 | 17.4061 | 0 | 17.4061 | 17.4061 | 0 | 17.4061 | 17.4061 | 0 | 17.4061 | 17.4061 | 0 | 17.4061 | 17.4061 | 0 | 17.4061 | 17.4061 | 0 | 17.4061 | 17.4061 | 0 | 17.4061 | 17.4061 | 0 | 17.4061 | 17.4061 | 0 | 17.4061 | 17.4061 | 0 | 17.4061 | 17.4061 | 0 | 17.4061
|  | 18.2222 | 0 | 18.2222 | 18.5319 | 0 | 18.5319 | 18.5319 | 0 | 18.5319 | 18.5319 | 0 | 18.5319 | 18.5319 | 0 | 18.5319 | 18.5319 | 0 | 18.5319 | 18.5319 | 0 | 18.5319 | 18.5319 | 0 | 18.5319 | 18.5319 | 0 | 18.5319 | 18.5319 | 0 | 18.5319 | 18.5319 | 0 | 18.5319 | 18.5319 | 0 | 18.5319 | 18.5319 | 0 | 18.5319 | 18.5319 | 0 | 18.5319 | 18.5319 | 0 | 18.5319
|  | 18.7978 | 0 | 18.7978 | 19.1172 | 0 | 19.1172 | 19.1172 | 0 | 19.1172 | 19.1172 | 0 | 19.1172 | 19.1172 | 0 | 19.1172 | 19.1172 | 0 | 19.1172 | 19.1172 | 0 | 19.1172 | 19.1172 | 0 | 19.1172 | 19.1172 | 0 | 19.1172 | 19.1172 | 0 | 19.1172 | 19.1172 | 0 | 19.1172 | 19.1172 | 0 | 19.1172 | 19.1172 | 0 | 19.1172 | 19.1172 | 0 | 19.1172 | 19.1172 | 0 | 19.1172
|  | 18.6682 | 0 | 18.6682 | 18.9855 | 0 | 18.9855 | 18.9855 | 0 | 18.9855 | 18.9855 | 0 | 18.9855 | 18.9855 | 0 | 18.9855 | 18.9855 | 0 | 18.9855 | 18.9855 | 0 | 18.9855 | 18.9855 | 0 | 18.9855 | 18.9855 | 0 | 18.9855 | 18.9855 | 0 | 18.9855 | 18.9855 | 0 | 18.9855 | 18.9855 | 0 | 18.9855 | 18.9855 | 0 | 18.9855 | 18.9855 | 0 | 18.9855 | 18.9855 | 0 | 18.9855
|  | 18.8845 | 0 | 18.8845 | 19.2054 | 0 | 19.2054 | 19.2054 | 0 | 19.2054 | 19.2054 | 0 | 19.2054 | 19.2054 | 0 | 19.2054 | 19.2054 | 0 | 19.2054 | 19.2054 | 0 | 19.2054 | 19.2054 | 0 | 19.2054 | 19.2054 | 0 | 19.2054 | 19.2054 | 0 | 19.2054 | 19.2054 | 0 | 19.2054 | 19.2054 | 0 | 19.2054 | 19.2054 | 0 | 19.2054 | 19.2054 | 0 | 19.2054 | 19.2054 | 0 | 19.2054
|  | 18.4988 | 0 | 18.4988 | 18.8132 | 0 | 18.8132 | 18.8132 | 0 | 18.8132 | 18.8132 | 0 | 18.8132 | 18.8132 | 0 | 18.8132 | 18.8132 | 0 | 18.8132 | 18.8132 | 0 | 18.8132 | 18.8132 | 0 | 18.8132 | 18.8132 | 0 | 18.8132 | 18.8132 | 0 | 18.8132 | 18.8132 | 0 | 18.8132 | 18.8132 | 0 | 18.8132 | 18.8132 | 0 | 18.8132 | 18.8132 | 0 | 18.8132 | 18.8132 | 0 | 18.8132
|  | 19.1847 | 0 | 19.1847 | 19.5107 | 0 | 19.5107 | 19.5107 | 0 | 19.5107 | 19.5107 | 0 | 19.5107 | 19.5107 | 0 | 19.5107 | 19.5107 | 0 | 19.5107 | 19.5107 | 0 | 19.5107 | 19.5107 | 0 | 19.5107 | 19.5107 | 0 | 19.5107 | 19.5107 | 0 | 19.5107 | 19.5107 | 0 | 19.5107 | 19.5107 | 0 | 19.5107 | 19.5107 | 0 | 19.5107 | 19.5107 | 0 | 19.5107 | 19.5107 | 0 | 19.5107
|  | 20.0998 | 0 | 20.0998 | 20.4414 | 0 | 20.4414 | 20.4414 | 0 | 20.4414 | 20.4414 | 0 | 20.4414 | 20.4414 | 0 | 20.4414 | 20.4414 | 0 | 20.4414 | 20.4414 | 0 | 20.4414 | 20.4414 | 0 | 20.4414 | 20.4414 | 0 | 20.4414 | 20.4414 | 0 | 20.4414 | 20.4414 | 0 | 20.4414 | 20.4414 | 0 | 20.4414 | 20.4414 | 0 | 20.4414 | 20.4414 | 0 | 20.4414 | 20.4414 | 0 | 20.4414
|  | 24.2554 | 0 | 24.2554 | 24.6677 | 0 | 24.6677 | 24.6677 | 0 | 24.6677 | 24.6677 | 0 | 24.6677 | 24.6677 | 0 | 24.6677 | 24.6677 | 0 | 24.6677 | 24.6677 | 0 | 24.6677 | 24.6677 | 0 | 24.6677 | 24.6677 | 0 | 24.6677 | 24.6677 | 0 | 24.6677 | 24.6677 | 0 | 24.6677 | 24.6677 | 0 | 24.6677 | 24.6677 | 0 | 24.6677 | 24.6677 | 0 | 24.6677 | 24.6677 | 0 | 24.6677
|  | 29.1717 | 0 | 29.1717 | 29.6675 | 0 | 29.6675 | 29.6675 | 0 | 29.6675 | 29.6675 | 0 | 29.6675 | 29.6675 | 0 | 29.6675 | 29.6675 | 0 | 29.6675 | 29.6675 | 0 | 29.6675 | 29.6675 | 0 | 29.6675 | 29.6675 | 0 | 29.6675 | 29.6675 | 0 | 29.6675 | 29.6675 | 0 | 29.6675 | 29.6675 | 0 | 29.6675 | 29.6675 | 0 | 29.6675 | 29.6675 | 0 | 29.6675 | 29.6675 | 0 | 29.6675
|  | 27.9908 | 0 | 27.9908 | 28.4665 | 0 | 28.4665 | 28.4665 | 0 | 28.4665 | 28.4665 | 0 | 28.4665 | 28.4665 | 0 | 28.4665 | 28.4665 | 0 | 28.4665 | 28.4665 | 0 | 28.4665 | 28.4665 | 0 | 28.4665 | 28.4665 | 0 | 28.4665 | 28.4665 | 0 | 28.4665 | 28.4665 | 0 | 28.4665 | 28.4665 | 0 | 28.4665 | 28.4665 | 0 | 28.4665 | 28.4665 | 0 | 28.4665 | 28.4665 | 0 | 28.4665
|  | 26.3039 | 0 | 26.3039 | 26.7509 | 0 | 26.7509 | 26.7509 | 0 | 26.7509 | 26.7509 | 0 | 26.7509 | 26.7509 | 0 | 26.7509 | 26.7509 | 0 | 26.7509 | 26.7509 | 0 | 26.7509 | 26.7509 | 0 | 26.7509 | 26.7509 | 0 | 26.7509 | 26.7509 | 0 | 26.7509 | 26.7509 | 0 | 26.7509 | 26.7509 | 0 | 26.7509 | 26.7509 | 0 | 26.7509 | 26.7509 | 0 | 26.7509 | 26.7509 | 0 | 26.7509
|  | 23.9946 | 0 | 23.9946 | 24.4024 | 0 | 24.4024 | 24.4024 | 0 | 24.4024 | 24.4024 | 0 | 24.4024 | 24.4024 | 0 | 24.4024 | 24.4024 | 0 | 24.4024 | 24.4024 | 0 | 24.4024 | 24.4024 | 0 | 24.4024 | 24.4024 | 0 | 24.4024 | 24.4024 | 0 | 24.4024 | 24.4024 | 0 | 24.4024 | 24.4024 | 0 | 24.4024 | 24.4024 | 0 | 24.4024 | 24.4024 | 0 | 24.4024 | 24.4024 | 0 | 24.4024
|  | 20.9979 | 0 | 20.9979 | 21.3548 | 0 | 21.3548 | 21.3548 | 0 | 21.3548 | 21.3548 | 0 | 21.3548 | 21.3548 | 0 | 21.3548 | 21.3548 | 0 | 21.3548 | 21.3548 | 0 | 21.3548 | 21.3548 | 0 | 21.3548 | 21.3548 | 0 | 21.3548 | 21.3548 | 0 | 21.3548 | 21.3548 | 0 | 21.3548 | 21.3548 | 0 | 21.3548 | 21.3548 | 0 | 21.3548 | 21.3548 | 0 | 21.3548 | 21.3548 | 0 | 21.3548
|  | 17.8509 | 0 | 17.8509 | 18.1543 | 0 | 18.1543 | 18.1543 | 0 | 18.1543 | 18.1543 | 0 | 18.1543 | 18.1543 | 0 | 18.1543 | 18.1543 | 0 | 18.1543 | 18.1543 | 0 | 18.1543 | 18.1543 | 0 | 18.1543 | 18.1543 | 0 | 18.1543 | 18.1543 | 0 | 18.1543 | 18.1543 | 0 | 18.1543 | 18.1543 | 0 | 18.1543 | 18.1543 | 0 | 18.1543 | 18.1543 | 0 | 18.1543 | 18.1543 | 0 | 18.1543
|  | 16.1327 | 0 | 16.1327 | 16.4069 | 0 | 16.4069 | 16.4069 | 0 | 16.4069 | 16.4069 | 0 | 16.4069 | 16.4069 | 0 | 16.4069 | 16.4069 | 0 | 16.4069 | 16.4069 | 0 | 16.4069 | 16.4069 | 0 | 16.4069 | 16.4069 | 0 | 16.4069 | 16.4069 | 0 | 16.4069 | 16.4069 | 0 | 16.4069 | 16.4069 | 0 | 16.4069 | 16.4069 | 0 | 16.4069 | 16.4069 | 0 | 16.4069 | 16.4069 | 0 | 16.4069
|  | 14.3905 | 0 | 14.3905 | 14.6351 | 0 | 14.6351 | 14.6351 | 0 | 14.6351 | 14.6351 | 0 | 14.6351 | 14.6351 | 0 | 14.6351 | 14.6351 | 0 | 14.6351 | 14.6351 | 0 | 14.6351 | 14.6351 | 0 | 14.6351 | 14.6351 | 0 | 14.6351 | 14.6351 | 0 | 14.6351 | 14.6351 | 0 | 14.6351 | 14.6351 | 0 | 14.6351 | 14.6351 | 0 | 14.6351 | 14.6351 | 0 | 14.6351 | 14.6351 | 0 | 14.6351
|  | 13.9696 | 0 | 13.9696 | 14.207 | 0 | 14.207 | 14.207 | 0 | 14.207 | 14.207 | 0 | 14.207 | 14.207 | 0 | 14.207 | 14.207 | 0 | 14.207 | 14.207 | 0 | 14.207 | 14.207 | 0 | 14.207 | 14.207 | 0 | 14.207 | 14.207 | 0 | 14.207 | 14.207 | 0 | 14.207 | 14.207 | 0 | 14.207 | 14.207 | 0 | 14.207 | 14.207 | 0 | 14.207 | 14.207 | 0 | 14.207
|  | 12.6524 | 0 | 12.6524 | 12.8675 | 0 | 12.8675 | 12.8675 | 0 | 12.8675 | 12.8675 | 0 | 12.8675 | 12.8675 | 0 | 12.8675 | 12.8675 | 0 | 12.8675 | 12.8675 | 0 | 12.8675 | 12.8675 | 0 | 12.8675 | 12.8675 | 0 | 12.8675 | 12.8675 | 0 | 12.8675 | 12.8675 | 0 | 12.8675 | 12.8675 | 0 | 12.8675 | 12.8675 | 0 | 12.8675 | 12.8675 | 0 | 12.8675 | 12.8675 | 0 | 12.8675
|  | 11.8856 | 0 | 11.8856 | 12.0876 | 0 | 12.0876 | 12.0876 | 0 | 12.0876 | 12.0876 | 0 | 12.0876 | 12.0876 | 0 | 12.0876 | 12.0876 | 0 | 12.0876 | 12.0876 | 0 | 12.0876 | 12.0876 | 0 | 12.0876 | 12.0876 | 0 | 12.0876 | 12.0876 | 0 | 12.0876 | 12.0876 | 0 | 12.0876 | 12.0876 | 0 | 12.0876 | 12.0876 | 0 | 12.0876 | 12.0876 | 0 | 12.0876 | 12.0876 | 0 | 12.0876
|  | 12.4475 | 0 | 12.4475 | 12.6591 | 0 | 12.6591 | 12.6591 | 0 | 12.6591 | 12.6591 | 0 | 12.6591 | 12.6591 | 0 | 12.6591 | 12.6591 | 0 | 12.6591 | 12.6591 | 0 | 12.6591 | 12.6591 | 0 | 12.6591 | 12.6591 | 0 | 12.6591 | 12.6591 | 0 | 12.6591 | 12.6591 | 0 | 12.6591 | 12.6591 | 0 | 12.6591 | 12.6591 | 0 | 12.6591 | 12.6591 | 0 | 12.6591 | 12.6591 | 0 | 12.6591
|  | 14.6889 | 0 | 14.6889 | 14.9385 | 0 | 14.9385 | 14.9385 | 0 | 14.9385 | 14.9385 | 0 | 14.9385 | 14.9385 | 0 | 14.9385 | 14.9385 | 0 | 14.9385 | 14.9385 | 0 | 14.9385 | 14.9385 | 0 | 14.9385 | 14.9385 | 0 | 14.9385 | 14.9385 | 0 | 14.9385 | 14.9385 | 0 | 14.9385 | 14.9385 | 0 | 14.9385 | 14.9385 | 0 | 14.9385 | 14.9385 | 0 | 14.9385 | 14.9385 | 0 | 14.9385
|  | 17.9215 | 0 | 17.9215 | 18.2261 | 0 | 18.2261 | 18.2261 | 0 | 18.2261 | 18.2261 | 0 | 18.2261 | 18.2261 | 0 | 18.2261 | 18.2261 | 0 | 18.2261 | 18.2261 | 0 | 18.2261 | 18.2261 | 0 | 18.2261 | 18.2261 | 0 | 18.2261 | 18.2261 | 0 | 18.2261 | 18.2261 | 0 | 18.2261 | 18.2261 | 0 | 18.2261 | 18.2261 | 0 | 18.2261 | 18.2261 | 0 | 18.2261 | 18.2261 | 0 | 18.2261
|  | 20.1694 | 0 | 20.1694 | 20.5122 | 0 | 20.5122 | 20.5122 | 0 | 20.5122 | 20.5122 | 0 | 20.5122 | 20.5122 | 0 | 20.5122 | 20.5122 | 0 | 20.5122 | 20.5122 | 0 | 20.5122 | 20.5122 | 0 | 20.5122 | 20.5122 | 0 | 20.5122 | 20.5122 | 0 | 20.5122 | 20.5122 | 0 | 20.5122 | 20.5122 | 0 | 20.5122 | 20.5122 | 0 | 20.5122 | 20.5122 | 0 | 20.5122 | 20.5122 | 0 | 20.5122
|  | 18.2733 | 0 | 18.2733 | 18.5839 | 0 | 18.5839 | 18.5839 | 0 | 18.5839 | 18.5839 | 0 | 18.5839 | 18.5839 | 0 | 18.5839 | 18.5839 | 0 | 18.5839 | 18.5839 | 0 | 18.5839 | 18.5839 | 0 | 18.5839 | 18.5839 | 0 | 18.5839 | 18.5839 | 0 | 18.5839 | 18.5839 | 0 | 18.5839 | 18.5839 | 0 | 18.5839 | 18.5839 | 0 | 18.5839 | 18.5839 | 0 | 18.5839 | 18.5839 | 0 | 18.5839
|  | 17.5778 | 0 | 17.5778 | 17.8766 | 0 | 17.8766 | 17.8766 | 0 | 17.8766 | 17.8766 | 0 | 17.8766 | 17.8766 | 0 | 17.8766 | 17.8766 | 0 | 17.8766 | 17.8766 | 0 | 17.8766 | 17.8766 | 0 | 17.8766 | 17.8766 | 0 | 17.8766 | 17.8766 | 0 | 17.8766 | 17.8766 | 0 | 17.8766 | 17.8766 | 0 | 17.8766 | 17.8766 | 0 | 17.8766 | 17.8766 | 0 | 17.8766 | 17.8766 | 0 | 17.8766
|  | 16.2718 | 0 | 16.2718 | 16.5484 | 0 | 16.5484 | 16.5484 | 0 | 16.5484 | 16.5484 | 0 | 16.5484 | 16.5484 | 0 | 16.5484 | 16.5484 | 0 | 16.5484 | 16.5484 | 0 | 16.5484 | 16.5484 | 0 | 16.5484 | 16.5484 | 0 | 16.5484 | 16.5484 | 0 | 16.5484 | 16.5484 | 0 | 16.5484 | 16.5484 | 0 | 16.5484 | 16.5484 | 0 | 16.5484 | 16.5484 | 0 | 16.5484 | 16.5484 | 0 | 16.5484
|  | 16.7907 | 0 | 16.7907 | 17.0761 | 0 | 17.0761 | 17.0761 | 0 | 17.0761 | 17.0761 | 0 | 17.0761 | 17.0761 | 0 | 17.0761 | 17.0761 | 0 | 17.0761 | 17.0761 | 0 | 17.0761 | 17.0761 | 0 | 17.0761 | 17.0761 | 0 | 17.0761 | 17.0761 | 0 | 17.0761 | 17.0761 | 0 | 17.0761 | 17.0761 | 0 | 17.0761 | 17.0761 | 0 | 17.0761 | 17.0761 | 0 | 17.0761 | 17.0761 | 0 | 17.0761
|  | 16.7458 | 0 | 16.7458 | 17.0304 | 0 | 17.0304 | 17.0304 | 0 | 17.0304 | 17.0304 | 0 | 17.0304 | 17.0304 | 0 | 17.0304 | 17.0304 | 0 | 17.0304 | 17.0304 | 0 | 17.0304 | 17.0304 | 0 | 17.0304 | 17.0304 | 0 | 17.0304 | 17.0304 | 0 | 17.0304 | 17.0304 | 0 | 17.0304 | 17.0304 | 0 | 17.0304 | 17.0304 | 0 | 17.0304 | 17.0304 | 0 | 17.0304 | 17.0304 | 0 | 17.0304
|  | 17.5612 | 0 | 17.5612 | 17.8597 | 0 | 17.8597 | 17.8597 | 0 | 17.8597 | 17.8597 | 0 | 17.8597 | 17.8597 | 0 | 17.8597 | 17.8597 | 0 | 17.8597 | 17.8597 | 0 | 17.8597 | 17.8597 | 0 | 17.8597 | 17.8597 | 0 | 17.8597 | 17.8597 | 0 | 17.8597 | 17.8597 | 0 | 17.8597 | 17.8597 | 0 | 17.8597 | 17.8597 | 0 | 17.8597 | 17.8597 | 0 | 17.8597 | 17.8597 | 0 | 17.8597
|  | 17.8688 | 0 | 17.8688 | 18.1725 | 0 | 18.1725 | 18.1725 | 0 | 18.1725 | 18.1725 | 0 | 18.1725 | 18.1725 | 0 | 18.1725 | 18.1725 | 0 | 18.1725 | 18.1725 | 0 | 18.1725 | 18.1725 | 0 | 18.1725 | 18.1725 | 0 | 18.1725 | 18.1725 | 0 | 18.1725 | 18.1725 | 0 | 18.1725 | 18.1725 | 0 | 18.1725 | 18.1725 | 0 | 18.1725 | 18.1725 | 0 | 18.1725 | 18.1725 | 0 | 18.1725
|  | 18.7408 | 0 | 18.7408 | 19.0593 | 0 | 19.0593 | 19.0593 | 0 | 19.0593 | 19.0593 | 0 | 19.0593 | 19.0593 | 0 | 19.0593 | 19.0593 | 0 | 19.0593 | 19.0593 | 0 | 19.0593 | 19.0593 | 0 | 19.0593 | 19.0593 | 0 | 19.0593 | 19.0593 | 0 | 19.0593 | 19.0593 | 0 | 19.0593 | 19.0593 | 0 | 19.0593 | 19.0593 | 0 | 19.0593 | 19.0593 | 0 | 19.0593 | 19.0593 | 0 | 19.0593
|  | 22.8591 | 0 | 22.8591 | 23.2477 | 0 | 23.2477 | 23.2477 | 0 | 23.2477 | 23.2477 | 0 | 23.2477 | 23.2477 | 0 | 23.2477 | 23.2477 | 0 | 23.2477 | 23.2477 | 0 | 23.2477 | 23.2477 | 0 | 23.2477 | 23.2477 | 0 | 23.2477 | 23.2477 | 0 | 23.2477 | 23.2477 | 0 | 23.2477 | 23.2477 | 0 | 23.2477 | 23.2477 | 0 | 23.2477 | 23.2477 | 0 | 23.2477 | 23.2477 | 0 | 23.2477
|  | 28.449 | 0 | 28.449 | 28.9326 | 0 | 28.9326 | 28.9326 | 0 | 28.9326 | 28.9326 | 0 | 28.9326 | 28.9326 | 0 | 28.9326 | 28.9326 | 0 | 28.9326 | 28.9326 | 0 | 28.9326 | 28.9326 | 0 | 28.9326 | 28.9326 | 0 | 28.9326 | 28.9326 | 0 | 28.9326 | 28.9326 | 0 | 28.9326 | 28.9326 | 0 | 28.9326 | 28.9326 | 0 | 28.9326 | 28.9326 | 0 | 28.9326 | 28.9326 | 0 | 28.9326
|  | 28.2268 | 0 | 28.2268 | 28.7065 | 0 | 28.7065 | 28.7065 | 0 | 28.7065 | 28.7065 | 0 | 28.7065 | 28.7065 | 0 | 28.7065 | 28.7065 | 0 | 28.7065 | 28.7065 | 0 | 28.7065 | 28.7065 | 0 | 28.7065 | 28.7065 | 0 | 28.7065 | 28.7065 | 0 | 28.7065 | 28.7065 | 0 | 28.7065 | 28.7065 | 0 | 28.7065 | 28.7065 | 0 | 28.7065 | 28.7065 | 0 | 28.7065 | 28.7065 | 0 | 28.7065
|  | 26.5199 | 0 | 26.5199 | 26.9707 | 0 | 26.9707 | 26.9707 | 0 | 26.9707 | 26.9707 | 0 | 26.9707 | 26.9707 | 0 | 26.9707 | 26.9707 | 0 | 26.9707 | 26.9707 | 0 | 26.9707 | 26.9707 | 0 | 26.9707 | 26.9707 | 0 | 26.9707 | 26.9707 | 0 | 26.9707 | 26.9707 | 0 | 26.9707 | 26.9707 | 0 | 26.9707 | 26.9707 | 0 | 26.9707 | 26.9707 | 0 | 26.9707 | 26.9707 | 0 | 26.9707
|  | 24.0766 | 0 | 24.0766 | 24.4858 | 0 | 24.4858 | 24.4858 | 0 | 24.4858 | 24.4858 | 0 | 24.4858 | 24.4858 | 0 | 24.4858 | 24.4858 | 0 | 24.4858 | 24.4858 | 0 | 24.4858 | 24.4858 | 0 | 24.4858 | 24.4858 | 0 | 24.4858 | 24.4858 | 0 | 24.4858 | 24.4858 | 0 | 24.4858 | 24.4858 | 0 | 24.4858 | 24.4858 | 0 | 24.4858 | 24.4858 | 0 | 24.4858 | 24.4858 | 0 | 24.4858
|  | 20.6465 | 0 | 20.6465 | 20.9974 | 0 | 20.9974 | 20.9974 | 0 | 20.9974 | 20.9974 | 0 | 20.9974 | 20.9974 | 0 | 20.9974 | 20.9974 | 0 | 20.9974 | 20.9974 | 0 | 20.9974 | 20.9974 | 0 | 20.9974 | 20.9974 | 0 | 20.9974 | 20.9974 | 0 | 20.9974 | 20.9974 | 0 | 20.9974 | 20.9974 | 0 | 20.9974 | 20.9974 | 0 | 20.9974 | 20.9974 | 0 | 20.9974 | 20.9974 | 0 | 20.9974
|  | 17.1487 | 0 | 17.1487 | 17.4402 | 0 | 17.4402 | 17.4402 | 0 | 17.4402 | 17.4402 | 0 | 17.4402 | 17.4402 | 0 | 17.4402 | 17.4402 | 0 | 17.4402 | 17.4402 | 0 | 17.4402 | 17.4402 | 0 | 17.4402 | 17.4402 | 0 | 17.4402 | 17.4402 | 0 | 17.4402 | 17.4402 | 0 | 17.4402 | 17.4402 | 0 | 17.4402 | 17.4402 | 0 | 17.4402 | 17.4402 | 0 | 17.4402 | 17.4402 | 0 | 17.4402
|  | 15.6634 | 0 | 15.6634 | 15.9296 | 0 | 15.9296 | 15.9296 | 0 | 15.9296 | 15.9296 | 0 | 15.9296 | 15.9296 | 0 | 15.9296 | 15.9296 | 0 | 15.9296 | 15.9296 | 0 | 15.9296 | 15.9296 | 0 | 15.9296 | 15.9296 | 0 | 15.9296 | 15.9296 | 0 | 15.9296 | 15.9296 | 0 | 15.9296 | 15.9296 | 0 | 15.9296 | 15.9296 | 0 | 15.9296 | 15.9296 | 0 | 15.9296 | 15.9296 | 0 | 15.9296
|  | 14.1036 | 0 | 14.1036 | 14.3433 | 0 | 14.3433 | 14.3433 | 0 | 14.3433 | 14.3433 | 0 | 14.3433 | 14.3433 | 0 | 14.3433 | 14.3433 | 0 | 14.3433 | 14.3433 | 0 | 14.3433 | 14.3433 | 0 | 14.3433 | 14.3433 | 0 | 14.3433 | 14.3433 | 0 | 14.3433 | 14.3433 | 0 | 14.3433 | 14.3433 | 0 | 14.3433 | 14.3433 | 0 | 14.3433 | 14.3433 | 0 | 14.3433 | 14.3433 | 0 | 14.3433
|  | 13.248 | 0 | 13.248 | 13.4731 | 0 | 13.4731 | 13.4731 | 0 | 13.4731 | 13.4731 | 0 | 13.4731 | 13.4731 | 0 | 13.4731 | 13.4731 | 0 | 13.4731 | 13.4731 | 0 | 13.4731 | 13.4731 | 0 | 13.4731 | 13.4731 | 0 | 13.4731 | 13.4731 | 0 | 13.4731 | 13.4731 | 0 | 13.4731 | 13.4731 | 0 | 13.4731 | 13.4731 | 0 | 13.4731 | 13.4731 | 0 | 13.4731 | 13.4731 | 0 | 13.4731
|  | 12.2419 | 0 | 12.2419 | 12.45 | 0 | 12.45 | 12.45 | 0 | 12.45 | 12.45 | 0 | 12.45 | 12.45 | 0 | 12.45 | 12.45 | 0 | 12.45 | 12.45 | 0 | 12.45 | 12.45 | 0 | 12.45 | 12.45 | 0 | 12.45 | 12.45 | 0 | 12.45 | 12.45 | 0 | 12.45 | 12.45 | 0 | 12.45 | 12.45 | 0 | 12.45 | 12.45 | 0 | 12.45 | 12.45 | 0 | 12.45
|  | 12.0396 | 0 | 12.0396 | 12.2443 | 0 | 12.2443 | 12.2443 | 0 | 12.2443 | 12.2443 | 0 | 12.2443 | 12.2443 | 0 | 12.2443 | 12.2443 | 0 | 12.2443 | 12.2443 | 0 | 12.2443 | 12.2443 | 0 | 12.2443 | 12.2443 | 0 | 12.2443 | 12.2443 | 0 | 12.2443 | 12.2443 | 0 | 12.2443 | 12.2443 | 0 | 12.2443 | 12.2443 | 0 | 12.2443 | 12.2443 | 0 | 12.2443 | 12.2443 | 0 | 12.2443
|  | 12.392 | 0 | 12.392 | 12.6026 | 0 | 12.6026 | 12.6026 | 0 | 12.6026 | 12.6026 | 0 | 12.6026 | 12.6026 | 0 | 12.6026 | 12.6026 | 0 | 12.6026 | 12.6026 | 0 | 12.6026 | 12.6026 | 0 | 12.6026 | 12.6026 | 0 | 12.6026 | 12.6026 | 0 | 12.6026 | 12.6026 | 0 | 12.6026 | 12.6026 | 0 | 12.6026 | 12.6026 | 0 | 12.6026 | 12.6026 | 0 | 12.6026 | 12.6026 | 0 | 12.6026
|  | 15.0519 | 0 | 15.0519 | 15.3077 | 0 | 15.3077 | 15.3077 | 0 | 15.3077 | 15.3077 | 0 | 15.3077 | 15.3077 | 0 | 15.3077 | 15.3077 | 0 | 15.3077 | 15.3077 | 0 | 15.3077 | 15.3077 | 0 | 15.3077 | 15.3077 | 0 | 15.3077 | 15.3077 | 0 | 15.3077 | 15.3077 | 0 | 15.3077 | 15.3077 | 0 | 15.3077 | 15.3077 | 0 | 15.3077 | 15.3077 | 0 | 15.3077 | 15.3077 | 0 | 15.3077
|  | 18.4934 | 0 | 18.4934 | 18.8077 | 0 | 18.8077 | 18.8077 | 0 | 18.8077 | 18.8077 | 0 | 18.8077 | 18.8077 | 0 | 18.8077 | 18.8077 | 0 | 18.8077 | 18.8077 | 0 | 18.8077 | 18.8077 | 0 | 18.8077 | 18.8077 | 0 | 18.8077 | 18.8077 | 0 | 18.8077 | 18.8077 | 0 | 18.8077 | 18.8077 | 0 | 18.8077 | 18.8077 | 0 | 18.8077 | 18.8077 | 0 | 18.8077 | 18.8077 | 0 | 18.8077
|  | 20.4876 | 0 | 20.4876 | 20.8358 | 0 | 20.8358 | 20.8358 | 0 | 20.8358 | 20.8358 | 0 | 20.8358 | 20.8358 | 0 | 20.8358 | 20.8358 | 0 | 20.8358 | 20.8358 | 0 | 20.8358 | 20.8358 | 0 | 20.8358 | 20.8358 | 0 | 20.8358 | 20.8358 | 0 | 20.8358 | 20.8358 | 0 | 20.8358 | 20.8358 | 0 | 20.8358 | 20.8358 | 0 | 20.8358 | 20.8358 | 0 | 20.8358 | 20.8358 | 0 | 20.8358
|  | 18.7671 | 0 | 18.7671 | 19.0861 | 0 | 19.0861 | 19.0861 | 0 | 19.0861 | 19.0861 | 0 | 19.0861 | 19.0861 | 0 | 19.0861 | 19.0861 | 0 | 19.0861 | 19.0861 | 0 | 19.0861 | 19.0861 | 0 | 19.0861 | 19.0861 | 0 | 19.0861 | 19.0861 | 0 | 19.0861 | 19.0861 | 0 | 19.0861 | 19.0861 | 0 | 19.0861 | 19.0861 | 0 | 19.0861 | 19.0861 | 0 | 19.0861 | 19.0861 | 0 | 19.0861
|  | 18.0524 | 0 | 18.0524 | 18.3592 | 0 | 18.3592 | 18.3592 | 0 | 18.3592 | 18.3592 | 0 | 18.3592 | 18.3592 | 0 | 18.3592 | 18.3592 | 0 | 18.3592 | 18.3592 | 0 | 18.3592 | 18.3592 | 0 | 18.3592 | 18.3592 | 0 | 18.3592 | 18.3592 | 0 | 18.3592 | 18.3592 | 0 | 18.3592 | 18.3592 | 0 | 18.3592 | 18.3592 | 0 | 18.3592 | 18.3592 | 0 | 18.3592 | 18.3592 | 0 | 18.3592
|  | 16.9232 | 0 | 16.9232 | 17.2108 | 0 | 17.2108 | 17.2108 | 0 | 17.2108 | 17.2108 | 0 | 17.2108 | 17.2108 | 0 | 17.2108 | 17.2108 | 0 | 17.2108 | 17.2108 | 0 | 17.2108 | 17.2108 | 0 | 17.2108 | 17.2108 | 0 | 17.2108 | 17.2108 | 0 | 17.2108 | 17.2108 | 0 | 17.2108 | 17.2108 | 0 | 17.2108 | 17.2108 | 0 | 17.2108 | 17.2108 | 0 | 17.2108 | 17.2108 | 0 | 17.2108
|  | 16.5979 | 0 | 16.5979 | 16.88 | 0 | 16.88 | 16.88 | 0 | 16.88 | 16.88 | 0 | 16.88 | 16.88 | 0 | 16.88 | 16.88 | 0 | 16.88 | 16.88 | 0 | 16.88 | 16.88 | 0 | 16.88 | 16.88 | 0 | 16.88 | 16.88 | 0 | 16.88 | 16.88 | 0 | 16.88 | 16.88 | 0 | 16.88 | 16.88 | 0 | 16.88 | 16.88 | 0 | 16.88 | 16.88 | 0 | 16.88
|  | 16.4326 | 0 | 16.4326 | 16.7119 | 0 | 16.7119 | 16.7119 | 0 | 16.7119 | 16.7119 | 0 | 16.7119 | 16.7119 | 0 | 16.7119 | 16.7119 | 0 | 16.7119 | 16.7119 | 0 | 16.7119 | 16.7119 | 0 | 16.7119 | 16.7119 | 0 | 16.7119 | 16.7119 | 0 | 16.7119 | 16.7119 | 0 | 16.7119 | 16.7119 | 0 | 16.7119 | 16.7119 | 0 | 16.7119 | 16.7119 | 0 | 16.7119 | 16.7119 | 0 | 16.7119
|  | 16.5566 | 0 | 16.5566 | 16.838 | 0 | 16.838 | 16.838 | 0 | 16.838 | 16.838 | 0 | 16.838 | 16.838 | 0 | 16.838 | 16.838 | 0 | 16.838 | 16.838 | 0 | 16.838 | 16.838 | 0 | 16.838 | 16.838 | 0 | 16.838 | 16.838 | 0 | 16.838 | 16.838 | 0 | 16.838 | 16.838 | 0 | 16.838 | 16.838 | 0 | 16.838 | 16.838 | 0 | 16.838 | 16.838 | 0 | 16.838
|  | 16.2162 | 0 | 16.2162 | 16.4918 | 0 | 16.4918 | 16.4918 | 0 | 16.4918 | 16.4918 | 0 | 16.4918 | 16.4918 | 0 | 16.4918 | 16.4918 | 0 | 16.4918 | 16.4918 | 0 | 16.4918 | 16.4918 | 0 | 16.4918 | 16.4918 | 0 | 16.4918 | 16.4918 | 0 | 16.4918 | 16.4918 | 0 | 16.4918 | 16.4918 | 0 | 16.4918 | 16.4918 | 0 | 16.4918 | 16.4918 | 0 | 16.4918 | 16.4918 | 0 | 16.4918
|  | 17.6648 | 0 | 17.6648 | 17.9651 | 0 | 17.9651 | 17.9651 | 0 | 17.9651 | 17.9651 | 0 | 17.9651 | 17.9651 | 0 | 17.9651 | 17.9651 | 0 | 17.9651 | 17.9651 | 0 | 17.9651 | 17.9651 | 0 | 17.9651 | 17.9651 | 0 | 17.9651 | 17.9651 | 0 | 17.9651 | 17.9651 | 0 | 17.9651 | 17.9651 | 0 | 17.9651 | 17.9651 | 0 | 17.9651 | 17.9651 | 0 | 17.9651 | 17.9651 | 0 | 17.9651
|  | 21.7349 | 0 | 21.7349 | 22.1043 | 0 | 22.1043 | 22.1043 | 0 | 22.1043 | 22.1043 | 0 | 22.1043 | 22.1043 | 0 | 22.1043 | 22.1043 | 0 | 22.1043 | 22.1043 | 0 | 22.1043 | 22.1043 | 0 | 22.1043 | 22.1043 | 0 | 22.1043 | 22.1043 | 0 | 22.1043 | 22.1043 | 0 | 22.1043 | 22.1043 | 0 | 22.1043 | 22.1043 | 0 | 22.1043 | 22.1043 | 0 | 22.1043 | 22.1043 | 0 | 22.1043
|  | 29.731 | 0 | 29.731 | 30.2363 | 0 | 30.2363 | 30.2363 | 0 | 30.2363 | 30.2363 | 0 | 30.2363 | 30.2363 | 0 | 30.2363 | 30.2363 | 0 | 30.2363 | 30.2363 | 0 | 30.2363 | 30.2363 | 0 | 30.2363 | 30.2363 | 0 | 30.2363 | 30.2363 | 0 | 30.2363 | 30.2363 | 0 | 30.2363 | 30.2363 | 0 | 30.2363 | 30.2363 | 0 | 30.2363 | 30.2363 | 0 | 30.2363 | 30.2363 | 0 | 30.2363
|  | 30.6689 | 0 | 30.6689 | 31.1902 | 0 | 31.1902 | 31.1902 | 0 | 31.1902 | 31.1902 | 0 | 31.1902 | 31.1902 | 0 | 31.1902 | 31.1902 | 0 | 31.1902 | 31.1902 | 0 | 31.1902 | 31.1902 | 0 | 31.1902 | 31.1902 | 0 | 31.1902 | 31.1902 | 0 | 31.1902 | 31.1902 | 0 | 31.1902 | 31.1902 | 0 | 31.1902 | 31.1902 | 0 | 31.1902 | 31.1902 | 0 | 31.1902 | 31.1902 | 0 | 31.1902
|  | 29.3112 | 0 | 29.3112 | 29.8094 | 0 | 29.8094 | 29.8094 | 0 | 29.8094 | 29.8094 | 0 | 29.8094 | 29.8094 | 0 | 29.8094 | 29.8094 | 0 | 29.8094 | 29.8094 | 0 | 29.8094 | 29.8094 | 0 | 29.8094 | 29.8094 | 0 | 29.8094 | 29.8094 | 0 | 29.8094 | 29.8094 | 0 | 29.8094 | 29.8094 | 0 | 29.8094 | 29.8094 | 0 | 29.8094 | 29.8094 | 0 | 29.8094 | 29.8094 | 0 | 29.8094
|  | 27.2638 | 0 | 27.2638 | 27.7272 | 0 | 27.7272 | 27.7272 | 0 | 27.7272 | 27.7272 | 0 | 27.7272 | 27.7272 | 0 | 27.7272 | 27.7272 | 0 | 27.7272 | 27.7272 | 0 | 27.7272 | 27.7272 | 0 | 27.7272 | 27.7272 | 0 | 27.7272 | 27.7272 | 0 | 27.7272 | 27.7272 | 0 | 27.7272 | 27.7272 | 0 | 27.7272 | 27.7272 | 0 | 27.7272 | 27.7272 | 0 | 27.7272 | 27.7272 | 0 | 27.7272
|  | 23.6407 | 0 | 23.6407 | 24.0425 | 0 | 24.0425 | 24.0425 | 0 | 24.0425 | 24.0425 | 0 | 24.0425 | 24.0425 | 0 | 24.0425 | 24.0425 | 0 | 24.0425 | 24.0425 | 0 | 24.0425 | 24.0425 | 0 | 24.0425 | 24.0425 | 0 | 24.0425 | 24.0425 | 0 | 24.0425 | 24.0425 | 0 | 24.0425 | 24.0425 | 0 | 24.0425 | 24.0425 | 0 | 24.0425 | 24.0425 | 0 | 24.0425 | 24.0425 | 0 | 24.0425
|  | 19.8007 | 0 | 19.8007 | 20.1372 | 0 | 20.1372 | 20.1372 | 0 | 20.1372 | 20.1372 | 0 | 20.1372 | 20.1372 | 0 | 20.1372 | 20.1372 | 0 | 20.1372 | 20.1372 | 0 | 20.1372 | 20.1372 | 0 | 20.1372 | 20.1372 | 0 | 20.1372 | 20.1372 | 0 | 20.1372 | 20.1372 | 0 | 20.1372 | 20.1372 | 0 | 20.1372 | 20.1372 | 0 | 20.1372 | 20.1372 | 0 | 20.1372 | 20.1372 | 0 | 20.1372
|  | 17.5164 | 0 | 17.5164 | 17.8141 | 0 | 17.8141 | 17.8141 | 0 | 17.8141 | 17.8141 | 0 | 17.8141 | 17.8141 | 0 | 17.8141 | 17.8141 | 0 | 17.8141 | 17.8141 | 0 | 17.8141 | 17.8141 | 0 | 17.8141 | 17.8141 | 0 | 17.8141 | 17.8141 | 0 | 17.8141 | 17.8141 | 0 | 17.8141 | 17.8141 | 0 | 17.8141 | 17.8141 | 0 | 17.8141 | 17.8141 | 0 | 17.8141 | 17.8141 | 0 | 17.8141
|  | 15.7175 | 0 | 15.7175 | 15.9847 | 0 | 15.9847 | 15.9847 | 0 | 15.9847 | 15.9847 | 0 | 15.9847 | 15.9847 | 0 | 15.9847 | 15.9847 | 0 | 15.9847 | 15.9847 | 0 | 15.9847 | 15.9847 | 0 | 15.9847 | 15.9847 | 0 | 15.9847 | 15.9847 | 0 | 15.9847 | 15.9847 | 0 | 15.9847 | 15.9847 | 0 | 15.9847 | 15.9847 | 0 | 15.9847 | 15.9847 | 0 | 15.9847 | 15.9847 | 0 | 15.9847
|  | 15.2417 | 0 | 15.2417 | 15.5008 | 0 | 15.5008 | 15.5008 | 0 | 15.5008 | 15.5008 | 0 | 15.5008 | 15.5008 | 0 | 15.5008 | 15.5008 | 0 | 15.5008 | 15.5008 | 0 | 15.5008 | 15.5008 | 0 | 15.5008 | 15.5008 | 0 | 15.5008 | 15.5008 | 0 | 15.5008 | 15.5008 | 0 | 15.5008 | 15.5008 | 0 | 15.5008 | 15.5008 | 0 | 15.5008 | 15.5008 | 0 | 15.5008 | 15.5008 | 0 | 15.5008
|  | 14.1541 | 0 | 14.1541 | 14.3946 | 0 | 14.3946 | 14.3946 | 0 | 14.3946 | 14.3946 | 0 | 14.3946 | 14.3946 | 0 | 14.3946 | 14.3946 | 0 | 14.3946 | 14.3946 | 0 | 14.3946 | 14.3946 | 0 | 14.3946 | 14.3946 | 0 | 14.3946 | 14.3946 | 0 | 14.3946 | 14.3946 | 0 | 14.3946 | 14.3946 | 0 | 14.3946 | 14.3946 | 0 | 14.3946 | 14.3946 | 0 | 14.3946 | 14.3946 | 0 | 14.3946
|  | 13.6707 | 0 | 13.6707 | 13.9031 | 0 | 13.9031 | 13.9031 | 0 | 13.9031 | 13.9031 | 0 | 13.9031 | 13.9031 | 0 | 13.9031 | 13.9031 | 0 | 13.9031 | 13.9031 | 0 | 13.9031 | 13.9031 | 0 | 13.9031 | 13.9031 | 0 | 13.9031 | 13.9031 | 0 | 13.9031 | 13.9031 | 0 | 13.9031 | 13.9031 | 0 | 13.9031 | 13.9031 | 0 | 13.9031 | 13.9031 | 0 | 13.9031 | 13.9031 | 0 | 13.9031
|  | 14.0557 | 0 | 14.0557 | 14.2946 | 0 | 14.2946 | 14.2946 | 0 | 14.2946 | 14.2946 | 0 | 14.2946 | 14.2946 | 0 | 14.2946 | 14.2946 | 0 | 14.2946 | 14.2946 | 0 | 14.2946 | 14.2946 | 0 | 14.2946 | 14.2946 | 0 | 14.2946 | 14.2946 | 0 | 14.2946 | 14.2946 | 0 | 14.2946 | 14.2946 | 0 | 14.2946 | 14.2946 | 0 | 14.2946 | 14.2946 | 0 | 14.2946 | 14.2946 | 0 | 14.2946
|  | 16.0777 | 0 | 16.0777 | 16.3509 | 0 | 16.3509 | 16.3509 | 0 | 16.3509 | 16.3509 | 0 | 16.3509 | 16.3509 | 0 | 16.3509 | 16.3509 | 0 | 16.3509 | 16.3509 | 0 | 16.3509 | 16.3509 | 0 | 16.3509 | 16.3509 | 0 | 16.3509 | 16.3509 | 0 | 16.3509 | 16.3509 | 0 | 16.3509 | 16.3509 | 0 | 16.3509 | 16.3509 | 0 | 16.3509 | 16.3509 | 0 | 16.3509 | 16.3509 | 0 | 16.3509
|  | 20.0143 | 0 | 20.0143 | 20.3544 | 0 | 20.3544 | 20.3544 | 0 | 20.3544 | 20.3544 | 0 | 20.3544 | 20.3544 | 0 | 20.3544 | 20.3544 | 0 | 20.3544 | 20.3544 | 0 | 20.3544 | 20.3544 | 0 | 20.3544 | 20.3544 | 0 | 20.3544 | 20.3544 | 0 | 20.3544 | 20.3544 | 0 | 20.3544 | 20.3544 | 0 | 20.3544 | 20.3544 | 0 | 20.3544 | 20.3544 | 0 | 20.3544 | 20.3544 | 0 | 20.3544
|  | 22.3377 | 0 | 22.3377 | 22.7174 | 0 | 22.7174 | 22.7174 | 0 | 22.7174 | 22.7174 | 0 | 22.7174 | 22.7174 | 0 | 22.7174 | 22.7174 | 0 | 22.7174 | 22.7174 | 0 | 22.7174 | 22.7174 | 0 | 22.7174 | 22.7174 | 0 | 22.7174 | 22.7174 | 0 | 22.7174 | 22.7174 | 0 | 22.7174 | 22.7174 | 0 | 22.7174 | 22.7174 | 0 | 22.7174 | 22.7174 | 0 | 22.7174 | 22.7174 | 0 | 22.7174
|  | 20.6241 | 0 | 20.6241 | 20.9747 | 0 | 20.9747 | 20.9747 | 0 | 20.9747 | 20.9747 | 0 | 20.9747 | 20.9747 | 0 | 20.9747 | 20.9747 | 0 | 20.9747 | 20.9747 | 0 | 20.9747 | 20.9747 | 0 | 20.9747 | 20.9747 | 0 | 20.9747 | 20.9747 | 0 | 20.9747 | 20.9747 | 0 | 20.9747 | 20.9747 | 0 | 20.9747 | 20.9747 | 0 | 20.9747 | 20.9747 | 0 | 20.9747 | 20.9747 | 0 | 20.9747
|  | 20.2815 | 0 | 20.2815 | 20.6262 | 0 | 20.6262 | 20.6262 | 0 | 20.6262 | 20.6262 | 0 | 20.6262 | 20.6262 | 0 | 20.6262 | 20.6262 | 0 | 20.6262 | 20.6262 | 0 | 20.6262 | 20.6262 | 0 | 20.6262 | 20.6262 | 0 | 20.6262 | 20.6262 | 0 | 20.6262 | 20.6262 | 0 | 20.6262 | 20.6262 | 0 | 20.6262 | 20.6262 | 0 | 20.6262 | 20.6262 | 0 | 20.6262 | 20.6262 | 0 | 20.6262
|  | 19.9988 | 0 | 19.9988 | 20.3387 | 0 | 20.3387 | 20.3387 | 0 | 20.3387 | 20.3387 | 0 | 20.3387 | 20.3387 | 0 | 20.3387 | 20.3387 | 0 | 20.3387 | 20.3387 | 0 | 20.3387 | 20.3387 | 0 | 20.3387 | 20.3387 | 0 | 20.3387 | 20.3387 | 0 | 20.3387 | 20.3387 | 0 | 20.3387 | 20.3387 | 0 | 20.3387 | 20.3387 | 0 | 20.3387 | 20.3387 | 0 | 20.3387 | 20.3387 | 0 | 20.3387
|  | 20.1731 | 0 | 20.1731 | 20.516 | 0 | 20.516 | 20.516 | 0 | 20.516 | 20.516 | 0 | 20.516 | 20.516 | 0 | 20.516 | 20.516 | 0 | 20.516 | 20.516 | 0 | 20.516 | 20.516 | 0 | 20.516 | 20.516 | 0 | 20.516 | 20.516 | 0 | 20.516 | 20.516 | 0 | 20.516 | 20.516 | 0 | 20.516 | 20.516 | 0 | 20.516 | 20.516 | 0 | 20.516 | 20.516 | 0 | 20.516
|  | 21.1434 | 0 | 21.1434 | 21.5028 | 0 | 21.5028 | 21.5028 | 0 | 21.5028 | 21.5028 | 0 | 21.5028 | 21.5028 | 0 | 21.5028 | 21.5028 | 0 | 21.5028 | 21.5028 | 0 | 21.5028 | 21.5028 | 0 | 21.5028 | 21.5028 | 0 | 21.5028 | 21.5028 | 0 | 21.5028 | 21.5028 | 0 | 21.5028 | 21.5028 | 0 | 21.5028 | 21.5028 | 0 | 21.5028 | 21.5028 | 0 | 21.5028 | 21.5028 | 0 | 21.5028
|  | 21.4004 | 0 | 21.4004 | 21.7642 | 0 | 21.7642 | 21.7642 | 0 | 21.7642 | 21.7642 | 0 | 21.7642 | 21.7642 | 0 | 21.7642 | 21.7642 | 0 | 21.7642 | 21.7642 | 0 | 21.7642 | 21.7642 | 0 | 21.7642 | 21.7642 | 0 | 21.7642 | 21.7642 | 0 | 21.7642 | 21.7642 | 0 | 21.7642 | 21.7642 | 0 | 21.7642 | 21.7642 | 0 | 21.7642 | 21.7642 | 0 | 21.7642 | 21.7642 | 0 | 21.7642
|  | 20.8404 | 0 | 20.8404 | 21.1946 | 0 | 21.1946 | 21.1946 | 0 | 21.1946 | 21.1946 | 0 | 21.1946 | 21.1946 | 0 | 21.1946 | 21.1946 | 0 | 21.1946 | 21.1946 | 0 | 21.1946 | 21.1946 | 0 | 21.1946 | 21.1946 | 0 | 21.1946 | 21.1946 | 0 | 21.1946 | 21.1946 | 0 | 21.1946 | 21.1946 | 0 | 21.1946 | 21.1946 | 0 | 21.1946 | 21.1946 | 0 | 21.1946 | 21.1946 | 0 | 21.1946
|  | 20.9877 | 0 | 20.9877 | 21.3444 | 0 | 21.3444 | 21.3444 | 0 | 21.3444 | 21.3444 | 0 | 21.3444 | 21.3444 | 0 | 21.3444 | 21.3444 | 0 | 21.3444 | 21.3444 | 0 | 21.3444 | 21.3444 | 0 | 21.3444 | 21.3444 | 0 | 21.3444 | 21.3444 | 0 | 21.3444 | 21.3444 | 0 | 21.3444 | 21.3444 | 0 | 21.3444 | 21.3444 | 0 | 21.3444 | 21.3444 | 0 | 21.3444 | 21.3444 | 0 | 21.3444
|  | 25.452 | 0 | 25.452 | 25.8846 | 0 | 25.8846 | 25.8846 | 0 | 25.8846 | 25.8846 | 0 | 25.8846 | 25.8846 | 0 | 25.8846 | 25.8846 | 0 | 25.8846 | 25.8846 | 0 | 25.8846 | 25.8846 | 0 | 25.8846 | 25.8846 | 0 | 25.8846 | 25.8846 | 0 | 25.8846 | 25.8846 | 0 | 25.8846 | 25.8846 | 0 | 25.8846 | 25.8846 | 0 | 25.8846 | 25.8846 | 0 | 25.8846 | 25.8846 | 0 | 25.8846
|  | 33.0962 | 0 | 33.0962 | 33.6587 | 0 | 33.6587 | 33.6587 | 0 | 33.6587 | 33.6587 | 0 | 33.6587 | 33.6587 | 0 | 33.6587 | 33.6587 | 0 | 33.6587 | 33.6587 | 0 | 33.6587 | 33.6587 | 0 | 33.6587 | 33.6587 | 0 | 33.6587 | 33.6587 | 0 | 33.6587 | 33.6587 | 0 | 33.6587 | 33.6587 | 0 | 33.6587 | 33.6587 | 0 | 33.6587 | 33.6587 | 0 | 33.6587 | 33.6587 | 0 | 33.6587
|  | 32.4898 | 0 | 32.4898 | 33.042 | 0 | 33.042 | 33.042 | 0 | 33.042 | 33.042 | 0 | 33.042 | 33.042 | 0 | 33.042 | 33.042 | 0 | 33.042 | 33.042 | 0 | 33.042 | 33.042 | 0 | 33.042 | 33.042 | 0 | 33.042 | 33.042 | 0 | 33.042 | 33.042 | 0 | 33.042 | 33.042 | 0 | 33.042 | 33.042 | 0 | 33.042 | 33.042 | 0 | 33.042 | 33.042 | 0 | 33.042
|  | 29.5095 | 0 | 29.5095 | 30.011 | 0 | 30.011 | 30.011 | 0 | 30.011 | 30.011 | 0 | 30.011 | 30.011 | 0 | 30.011 | 30.011 | 0 | 30.011 | 30.011 | 0 | 30.011 | 30.011 | 0 | 30.011 | 30.011 | 0 | 30.011 | 30.011 | 0 | 30.011 | 30.011 | 0 | 30.011 | 30.011 | 0 | 30.011 | 30.011 | 0 | 30.011 | 30.011 | 0 | 30.011 | 30.011 | 0 | 30.011
|  | 26.9405 | 0 | 26.9405 | 27.3983 | 0 | 27.3983 | 27.3983 | 0 | 27.3983 | 27.3983 | 0 | 27.3983 | 27.3983 | 0 | 27.3983 | 27.3983 | 0 | 27.3983 | 27.3983 | 0 | 27.3983 | 27.3983 | 0 | 27.3983 | 27.3983 | 0 | 27.3983 | 27.3983 | 0 | 27.3983 | 27.3983 | 0 | 27.3983 | 27.3983 | 0 | 27.3983 | 27.3983 | 0 | 27.3983 | 27.3983 | 0 | 27.3983 | 27.3983 | 0 | 27.3983
|  | 22.9796 | 0 | 22.9796 | 23.3701 | 0 | 23.3701 | 23.3701 | 0 | 23.3701 | 23.3701 | 0 | 23.3701 | 23.3701 | 0 | 23.3701 | 23.3701 | 0 | 23.3701 | 23.3701 | 0 | 23.3701 | 23.3701 | 0 | 23.3701 | 23.3701 | 0 | 23.3701 | 23.3701 | 0 | 23.3701 | 23.3701 | 0 | 23.3701 | 23.3701 | 0 | 23.3701 | 23.3701 | 0 | 23.3701 | 23.3701 | 0 | 23.3701 | 23.3701 | 0 | 23.3701
|  | 18.8971 | 0 | 18.8971 | 19.2183 | 0 | 19.2183 | 19.2183 | 0 | 19.2183 | 19.2183 | 0 | 19.2183 | 19.2183 | 0 | 19.2183 | 19.2183 | 0 | 19.2183 | 19.2183 | 0 | 19.2183 | 19.2183 | 0 | 19.2183 | 19.2183 | 0 | 19.2183 | 19.2183 | 0 | 19.2183 | 19.2183 | 0 | 19.2183 | 19.2183 | 0 | 19.2183 | 19.2183 | 0 | 19.2183 | 19.2183 | 0 | 19.2183 | 19.2183 | 0 | 19.2183
|  | 16.503 | 0 | 16.503 | 16.7835 | 0 | 16.7835 | 16.7835 | 0 | 16.7835 | 16.7835 | 0 | 16.7835 | 16.7835 | 0 | 16.7835 | 16.7835 | 0 | 16.7835 | 16.7835 | 0 | 16.7835 | 16.7835 | 0 | 16.7835 | 16.7835 | 0 | 16.7835 | 16.7835 | 0 | 16.7835 | 16.7835 | 0 | 16.7835 | 16.7835 | 0 | 16.7835 | 16.7835 | 0 | 16.7835 | 16.7835 | 0 | 16.7835 | 16.7835 | 0 | 16.7835
|  | 14.5954 | 0 | 14.5954 | 14.8435 | 0 | 14.8435 | 14.8435 | 0 | 14.8435 | 14.8435 | 0 | 14.8435 | 14.8435 | 0 | 14.8435 | 14.8435 | 0 | 14.8435 | 14.8435 | 0 | 14.8435 | 14.8435 | 0 | 14.8435 | 14.8435 | 0 | 14.8435 | 14.8435 | 0 | 14.8435 | 14.8435 | 0 | 14.8435 | 14.8435 | 0 | 14.8435 | 14.8435 | 0 | 14.8435 | 14.8435 | 0 | 14.8435 | 14.8435 | 0 | 14.8435
|  | 13.8929 | 0 | 13.8929 | 14.1291 | 0 | 14.1291 | 14.1291 | 0 | 14.1291 | 14.1291 | 0 | 14.1291 | 14.1291 | 0 | 14.1291 | 14.1291 | 0 | 14.1291 | 14.1291 | 0 | 14.1291 | 14.1291 | 0 | 14.1291 | 14.1291 | 0 | 14.1291 | 14.1291 | 0 | 14.1291 | 14.1291 | 0 | 14.1291 | 14.1291 | 0 | 14.1291 | 14.1291 | 0 | 14.1291 | 14.1291 | 0 | 14.1291 | 14.1291 | 0 | 14.1291
|  | 12.5493 | 0 | 12.5493 | 12.7625 | 0 | 12.7625 | 12.7625 | 0 | 12.7625 | 12.7625 | 0 | 12.7625 | 12.7625 | 0 | 12.7625 | 12.7625 | 0 | 12.7625 | 12.7625 | 0 | 12.7625 | 12.7625 | 0 | 12.7625 | 12.7625 | 0 | 12.7625 | 12.7625 | 0 | 12.7625 | 12.7625 | 0 | 12.7625 | 12.7625 | 0 | 12.7625 | 12.7625 | 0 | 12.7625 | 12.7625 | 0 | 12.7625 | 12.7625 | 0 | 12.7625
|  | 12.0431 | 0 | 12.0431 | 12.2478 | 0 | 12.2478 | 12.2478 | 0 | 12.2478 | 12.2478 | 0 | 12.2478 | 12.2478 | 0 | 12.2478 | 12.2478 | 0 | 12.2478 | 12.2478 | 0 | 12.2478 | 12.2478 | 0 | 12.2478 | 12.2478 | 0 | 12.2478 | 12.2478 | 0 | 12.2478 | 12.2478 | 0 | 12.2478 | 12.2478 | 0 | 12.2478 | 12.2478 | 0 | 12.2478 | 12.2478 | 0 | 12.2478 | 12.2478 | 0 | 12.2478
|  | 12.5338 | 0 | 12.5338 | 12.7468 | 0 | 12.7468 | 12.7468 | 0 | 12.7468 | 12.7468 | 0 | 12.7468 | 12.7468 | 0 | 12.7468 | 12.7468 | 0 | 12.7468 | 12.7468 | 0 | 12.7468 | 12.7468 | 0 | 12.7468 | 12.7468 | 0 | 12.7468 | 12.7468 | 0 | 12.7468 | 12.7468 | 0 | 12.7468 | 12.7468 | 0 | 12.7468 | 12.7468 | 0 | 12.7468 | 12.7468 | 0 | 12.7468 | 12.7468 | 0 | 12.7468
|  | 14.9545 | 0 | 14.9545 | 15.2087 | 0 | 15.2087 | 15.2087 | 0 | 15.2087 | 15.2087 | 0 | 15.2087 | 15.2087 | 0 | 15.2087 | 15.2087 | 0 | 15.2087 | 15.2087 | 0 | 15.2087 | 15.2087 | 0 | 15.2087 | 15.2087 | 0 | 15.2087 | 15.2087 | 0 | 15.2087 | 15.2087 | 0 | 15.2087 | 15.2087 | 0 | 15.2087 | 15.2087 | 0 | 15.2087 | 15.2087 | 0 | 15.2087 | 15.2087 | 0 | 15.2087
|  | 18.2196 | 0 | 18.2196 | 18.5293 | 0 | 18.5293 | 18.5293 | 0 | 18.5293 | 18.5293 | 0 | 18.5293 | 18.5293 | 0 | 18.5293 | 18.5293 | 0 | 18.5293 | 18.5293 | 0 | 18.5293 | 18.5293 | 0 | 18.5293 | 18.5293 | 0 | 18.5293 | 18.5293 | 0 | 18.5293 | 18.5293 | 0 | 18.5293 | 18.5293 | 0 | 18.5293 | 18.5293 | 0 | 18.5293 | 18.5293 | 0 | 18.5293 | 18.5293 | 0 | 18.5293
|  | 21.4639 | 0 | 21.4639 | 21.8287 | 0 | 21.8287 | 21.8287 | 0 | 21.8287 | 21.8287 | 0 | 21.8287 | 21.8287 | 0 | 21.8287 | 21.8287 | 0 | 21.8287 | 21.8287 | 0 | 21.8287 | 21.8287 | 0 | 21.8287 | 21.8287 | 0 | 21.8287 | 21.8287 | 0 | 21.8287 | 21.8287 | 0 | 21.8287 | 21.8287 | 0 | 21.8287 | 21.8287 | 0 | 21.8287 | 21.8287 | 0 | 21.8287 | 21.8287 | 0 | 21.8287
|  | 20.5256 | 0 | 20.5256 | 20.8745 | 0 | 20.8745 | 20.8745 | 0 | 20.8745 | 20.8745 | 0 | 20.8745 | 20.8745 | 0 | 20.8745 | 20.8745 | 0 | 20.8745 | 20.8745 | 0 | 20.8745 | 20.8745 | 0 | 20.8745 | 20.8745 | 0 | 20.8745 | 20.8745 | 0 | 20.8745 | 20.8745 | 0 | 20.8745 | 20.8745 | 0 | 20.8745 | 20.8745 | 0 | 20.8745 | 20.8745 | 0 | 20.8745 | 20.8745 | 0 | 20.8745
|  | 20.7992 | 0 | 20.7992 | 21.1527 | 0 | 21.1527 | 21.1527 | 0 | 21.1527 | 21.1527 | 0 | 21.1527 | 21.1527 | 0 | 21.1527 | 21.1527 | 0 | 21.1527 | 21.1527 | 0 | 21.1527 | 21.1527 | 0 | 21.1527 | 21.1527 | 0 | 21.1527 | 21.1527 | 0 | 21.1527 | 21.1527 | 0 | 21.1527 | 21.1527 | 0 | 21.1527 | 21.1527 | 0 | 21.1527 | 21.1527 | 0 | 21.1527 | 21.1527 | 0 | 21.1527
|  | 20.2682 | 0 | 20.2682 | 20.6127 | 0 | 20.6127 | 20.6127 | 0 | 20.6127 | 20.6127 | 0 | 20.6127 | 20.6127 | 0 | 20.6127 | 20.6127 | 0 | 20.6127 | 20.6127 | 0 | 20.6127 | 20.6127 | 0 | 20.6127 | 20.6127 | 0 | 20.6127 | 20.6127 | 0 | 20.6127 | 20.6127 | 0 | 20.6127 | 20.6127 | 0 | 20.6127 | 20.6127 | 0 | 20.6127 | 20.6127 | 0 | 20.6127 | 20.6127 | 0 | 20.6127
|  | 20.3568 | 0 | 20.3568 | 20.7028 | 0 | 20.7028 | 20.7028 | 0 | 20.7028 | 20.7028 | 0 | 20.7028 | 20.7028 | 0 | 20.7028 | 20.7028 | 0 | 20.7028 | 20.7028 | 0 | 20.7028 | 20.7028 | 0 | 20.7028 | 20.7028 | 0 | 20.7028 | 20.7028 | 0 | 20.7028 | 20.7028 | 0 | 20.7028 | 20.7028 | 0 | 20.7028 | 20.7028 | 0 | 20.7028 | 20.7028 | 0 | 20.7028 | 20.7028 | 0 | 20.7028
|  | 20.9516 | 0 | 20.9516 | 21.3077 | 0 | 21.3077 | 21.3077 | 0 | 21.3077 | 21.3077 | 0 | 21.3077 | 21.3077 | 0 | 21.3077 | 21.3077 | 0 | 21.3077 | 21.3077 | 0 | 21.3077 | 21.3077 | 0 | 21.3077 | 21.3077 | 0 | 21.3077 | 21.3077 | 0 | 21.3077 | 21.3077 | 0 | 21.3077 | 21.3077 | 0 | 21.3077 | 21.3077 | 0 | 21.3077 | 21.3077 | 0 | 21.3077 | 21.3077 | 0 | 21.3077
|  | 21.5048 | 0 | 21.5048 | 21.8702 | 0 | 21.8702 | 21.8702 | 0 | 21.8702 | 21.8702 | 0 | 21.8702 | 21.8702 | 0 | 21.8702 | 21.8702 | 0 | 21.8702 | 21.8702 | 0 | 21.8702 | 21.8702 | 0 | 21.8702 | 21.8702 | 0 | 21.8702 | 21.8702 | 0 | 21.8702 | 21.8702 | 0 | 21.8702 | 21.8702 | 0 | 21.8702 | 21.8702 | 0 | 21.8702 | 21.8702 | 0 | 21.8702 | 21.8702 | 0 | 21.8702
|  | 21.0844 | 0 | 21.0844 | 21.4427 | 0 | 21.4427 | 21.4427 | 0 | 21.4427 | 21.4427 | 0 | 21.4427 | 21.4427 | 0 | 21.4427 | 21.4427 | 0 | 21.4427 | 21.4427 | 0 | 21.4427 | 21.4427 | 0 | 21.4427 | 21.4427 | 0 | 21.4427 | 21.4427 | 0 | 21.4427 | 21.4427 | 0 | 21.4427 | 21.4427 | 0 | 21.4427 | 21.4427 | 0 | 21.4427 | 21.4427 | 0 | 21.4427 | 21.4427 | 0 | 21.4427
|  | 23.144 | 0 | 23.144 | 23.5374 | 0 | 23.5374 | 23.5374 | 0 | 23.5374 | 23.5374 | 0 | 23.5374 | 23.5374 | 0 | 23.5374 | 23.5374 | 0 | 23.5374 | 23.5374 | 0 | 23.5374 | 23.5374 | 0 | 23.5374 | 23.5374 | 0 | 23.5374 | 23.5374 | 0 | 23.5374 | 23.5374 | 0 | 23.5374 | 23.5374 | 0 | 23.5374 | 23.5374 | 0 | 23.5374 | 23.5374 | 0 | 23.5374 | 23.5374 | 0 | 23.5374
|  | 26.6529 | 0 | 26.6529 | 27.1059 | 0 | 27.1059 | 27.1059 | 0 | 27.1059 | 27.1059 | 0 | 27.1059 | 27.1059 | 0 | 27.1059 | 27.1059 | 0 | 27.1059 | 27.1059 | 0 | 27.1059 | 27.1059 | 0 | 27.1059 | 27.1059 | 0 | 27.1059 | 27.1059 | 0 | 27.1059 | 27.1059 | 0 | 27.1059 | 27.1059 | 0 | 27.1059 | 27.1059 | 0 | 27.1059 | 27.1059 | 0 | 27.1059 | 27.1059 | 0 | 27.1059
|  | 31.2101 | 0 | 31.2101 | 31.7405 | 0 | 31.7405 | 31.7405 | 0 | 31.7405 | 31.7405 | 0 | 31.7405 | 31.7405 | 0 | 31.7405 | 31.7405 | 0 | 31.7405 | 31.7405 | 0 | 31.7405 | 31.7405 | 0 | 31.7405 | 31.7405 | 0 | 31.7405 | 31.7405 | 0 | 31.7405 | 31.7405 | 0 | 31.7405 | 31.7405 | 0 | 31.7405 | 31.7405 | 0 | 31.7405 | 31.7405 | 0 | 31.7405 | 31.7405 | 0 | 31.7405
|  | 30.7222 | 0 | 30.7222 | 31.2443 | 0 | 31.2443 | 31.2443 | 0 | 31.2443 | 31.2443 | 0 | 31.2443 | 31.2443 | 0 | 31.2443 | 31.2443 | 0 | 31.2443 | 31.2443 | 0 | 31.2443 | 31.2443 | 0 | 31.2443 | 31.2443 | 0 | 31.2443 | 31.2443 | 0 | 31.2443 | 31.2443 | 0 | 31.2443 | 31.2443 | 0 | 31.2443 | 31.2443 | 0 | 31.2443 | 31.2443 | 0 | 31.2443 | 31.2443 | 0 | 31.2443
|  | 28.8202 | 0 | 28.8202 | 29.3101 | 0 | 29.3101 | 29.3101 | 0 | 29.3101 | 29.3101 | 0 | 29.3101 | 29.3101 | 0 | 29.3101 | 29.3101 | 0 | 29.3101 | 29.3101 | 0 | 29.3101 | 29.3101 | 0 | 29.3101 | 29.3101 | 0 | 29.3101 | 29.3101 | 0 | 29.3101 | 29.3101 | 0 | 29.3101 | 29.3101 | 0 | 29.3101 | 29.3101 | 0 | 29.3101 | 29.3101 | 0 | 29.3101 | 29.3101 | 0 | 29.3101
|  | 26.5279 | 0 | 26.5279 | 26.9788 | 0 | 26.9788 | 26.9788 | 0 | 26.9788 | 26.9788 | 0 | 26.9788 | 26.9788 | 0 | 26.9788 | 26.9788 | 0 | 26.9788 | 26.9788 | 0 | 26.9788 | 26.9788 | 0 | 26.9788 | 26.9788 | 0 | 26.9788 | 26.9788 | 0 | 26.9788 | 26.9788 | 0 | 26.9788 | 26.9788 | 0 | 26.9788 | 26.9788 | 0 | 26.9788 | 26.9788 | 0 | 26.9788 | 26.9788 | 0 | 26.9788
|  | 22.6927 | 0 | 22.6927 | 23.0784 | 0 | 23.0784 | 23.0784 | 0 | 23.0784 | 23.0784 | 0 | 23.0784 | 23.0784 | 0 | 23.0784 | 23.0784 | 0 | 23.0784 | 23.0784 | 0 | 23.0784 | 23.0784 | 0 | 23.0784 | 23.0784 | 0 | 23.0784 | 23.0784 | 0 | 23.0784 | 23.0784 | 0 | 23.0784 | 23.0784 | 0 | 23.0784 | 23.0784 | 0 | 23.0784 | 23.0784 | 0 | 23.0784 | 23.0784 | 0 | 23.0784
|  | 19.3024 | 0 | 19.3024 | 19.6304 | 0 | 19.6304 | 19.6304 | 0 | 19.6304 | 19.6304 | 0 | 19.6304 | 19.6304 | 0 | 19.6304 | 19.6304 | 0 | 19.6304 | 19.6304 | 0 | 19.6304 | 19.6304 | 0 | 19.6304 | 19.6304 | 0 | 19.6304 | 19.6304 | 0 | 19.6304 | 19.6304 | 0 | 19.6304 | 19.6304 | 0 | 19.6304 | 19.6304 | 0 | 19.6304 | 19.6304 | 0 | 19.6304 | 19.6304 | 0 | 19.6304
|  | 17.4244 | 0 | 17.4244 | 17.7205 | 0 | 17.7205 | 17.7205 | 0 | 17.7205 | 17.7205 | 0 | 17.7205 | 17.7205 | 0 | 17.7205 | 17.7205 | 0 | 17.7205 | 17.7205 | 0 | 17.7205 | 17.7205 | 0 | 17.7205 | 17.7205 | 0 | 17.7205 | 17.7205 | 0 | 17.7205 | 17.7205 | 0 | 17.7205 | 17.7205 | 0 | 17.7205 | 17.7205 | 0 | 17.7205 | 17.7205 | 0 | 17.7205 | 17.7205 | 0 | 17.7205
|  | 15.3187 | 0 | 15.3187 | 15.579 | 0 | 15.579 | 15.579 | 0 | 15.579 | 15.579 | 0 | 15.579 | 15.579 | 0 | 15.579 | 15.579 | 0 | 15.579 | 15.579 | 0 | 15.579 | 15.579 | 0 | 15.579 | 15.579 | 0 | 15.579 | 15.579 | 0 | 15.579 | 15.579 | 0 | 15.579 | 15.579 | 0 | 15.579 | 15.579 | 0 | 15.579 | 15.579 | 0 | 15.579 | 15.579 | 0 | 15.579
|  | 14.4987 | 0 | 14.4987 | 14.7451 | 0 | 14.7451 | 14.7451 | 0 | 14.7451 | 14.7451 | 0 | 14.7451 | 14.7451 | 0 | 14.7451 | 14.7451 | 0 | 14.7451 | 14.7451 | 0 | 14.7451 | 14.7451 | 0 | 14.7451 | 14.7451 | 0 | 14.7451 | 14.7451 | 0 | 14.7451 | 14.7451 | 0 | 14.7451 | 14.7451 | 0 | 14.7451 | 14.7451 | 0 | 14.7451 | 14.7451 | 0 | 14.7451 | 14.7451 | 0 | 14.7451
|  | 13.2461 | 0 | 13.2461 | 13.4712 | 0 | 13.4712 | 13.4712 | 0 | 13.4712 | 13.4712 | 0 | 13.4712 | 13.4712 | 0 | 13.4712 | 13.4712 | 0 | 13.4712 | 13.4712 | 0 | 13.4712 | 13.4712 | 0 | 13.4712 | 13.4712 | 0 | 13.4712 | 13.4712 | 0 | 13.4712 | 13.4712 | 0 | 13.4712 | 13.4712 | 0 | 13.4712 | 13.4712 | 0 | 13.4712 | 13.4712 | 0 | 13.4712 | 13.4712 | 0 | 13.4712
|  | 12.9158 | 0 | 12.9158 | 13.1353 | 0 | 13.1353 | 13.1353 | 0 | 13.1353 | 13.1353 | 0 | 13.1353 | 13.1353 | 0 | 13.1353 | 13.1353 | 0 | 13.1353 | 13.1353 | 0 | 13.1353 | 13.1353 | 0 | 13.1353 | 13.1353 | 0 | 13.1353 | 13.1353 | 0 | 13.1353 | 13.1353 | 0 | 13.1353 | 13.1353 | 0 | 13.1353 | 13.1353 | 0 | 13.1353 | 13.1353 | 0 | 13.1353 | 13.1353 | 0 | 13.1353
|  | 13.2011 | 0 | 13.2011 | 13.4254 | 0 | 13.4254 | 13.4254 | 0 | 13.4254 | 13.4254 | 0 | 13.4254 | 13.4254 | 0 | 13.4254 | 13.4254 | 0 | 13.4254 | 13.4254 | 0 | 13.4254 | 13.4254 | 0 | 13.4254 | 13.4254 | 0 | 13.4254 | 13.4254 | 0 | 13.4254 | 13.4254 | 0 | 13.4254 | 13.4254 | 0 | 13.4254 | 13.4254 | 0 | 13.4254 | 13.4254 | 0 | 13.4254 | 13.4254 | 0 | 13.4254
|  | 15.129 | 0 | 15.129 | 15.3861 | 0 | 15.3861 | 15.3861 | 0 | 15.3861 | 15.3861 | 0 | 15.3861 | 15.3861 | 0 | 15.3861 | 15.3861 | 0 | 15.3861 | 15.3861 | 0 | 15.3861 | 15.3861 | 0 | 15.3861 | 15.3861 | 0 | 15.3861 | 15.3861 | 0 | 15.3861 | 15.3861 | 0 | 15.3861 | 15.3861 | 0 | 15.3861 | 15.3861 | 0 | 15.3861 | 15.3861 | 0 | 15.3861 | 15.3861 | 0 | 15.3861
|  | 18.3771 | 0 | 18.3771 | 18.6895 | 0 | 18.6895 | 18.6895 | 0 | 18.6895 | 18.6895 | 0 | 18.6895 | 18.6895 | 0 | 18.6895 | 18.6895 | 0 | 18.6895 | 18.6895 | 0 | 18.6895 | 18.6895 | 0 | 18.6895 | 18.6895 | 0 | 18.6895 | 18.6895 | 0 | 18.6895 | 18.6895 | 0 | 18.6895 | 18.6895 | 0 | 18.6895 | 18.6895 | 0 | 18.6895 | 18.6895 | 0 | 18.6895 | 18.6895 | 0 | 18.6895
|  | 21.3556 | 0 | 21.3556 | 21.7185 | 0 | 21.7185 | 21.7185 | 0 | 21.7185 | 21.7185 | 0 | 21.7185 | 21.7185 | 0 | 21.7185 | 21.7185 | 0 | 21.7185 | 21.7185 | 0 | 21.7185 | 21.7185 | 0 | 21.7185 | 21.7185 | 0 | 21.7185 | 21.7185 | 0 | 21.7185 | 21.7185 | 0 | 21.7185 | 21.7185 | 0 | 21.7185 | 21.7185 | 0 | 21.7185 | 21.7185 | 0 | 21.7185 | 21.7185 | 0 | 21.7185
|  | 20.4064 | 0 | 20.4064 | 20.7532 | 0 | 20.7532 | 20.7532 | 0 | 20.7532 | 20.7532 | 0 | 20.7532 | 20.7532 | 0 | 20.7532 | 20.7532 | 0 | 20.7532 | 20.7532 | 0 | 20.7532 | 20.7532 | 0 | 20.7532 | 20.7532 | 0 | 20.7532 | 20.7532 | 0 | 20.7532 | 20.7532 | 0 | 20.7532 | 20.7532 | 0 | 20.7532 | 20.7532 | 0 | 20.7532 | 20.7532 | 0 | 20.7532 | 20.7532 | 0 | 20.7532
|  | 21.0228 | 0 | 21.0228 | 21.3801 | 0 | 21.3801 | 21.3801 | 0 | 21.3801 | 21.3801 | 0 | 21.3801 | 21.3801 | 0 | 21.3801 | 21.3801 | 0 | 21.3801 | 21.3801 | 0 | 21.3801 | 21.3801 | 0 | 21.3801 | 21.3801 | 0 | 21.3801 | 21.3801 | 0 | 21.3801 | 21.3801 | 0 | 21.3801 | 21.3801 | 0 | 21.3801 | 21.3801 | 0 | 21.3801 | 21.3801 | 0 | 21.3801 | 21.3801 | 0 | 21.3801
|  | 21.2345 | 0 | 21.2345 | 21.5954 | 0 | 21.5954 | 21.5954 | 0 | 21.5954 | 21.5954 | 0 | 21.5954 | 21.5954 | 0 | 21.5954 | 21.5954 | 0 | 21.5954 | 21.5954 | 0 | 21.5954 | 21.5954 | 0 | 21.5954 | 21.5954 | 0 | 21.5954 | 21.5954 | 0 | 21.5954 | 21.5954 | 0 | 21.5954 | 21.5954 | 0 | 21.5954 | 21.5954 | 0 | 21.5954 | 21.5954 | 0 | 21.5954 | 21.5954 | 0 | 21.5954
|  | 20.1659 | 0 | 20.1659 | 20.5086 | 0 | 20.5086 | 20.5086 | 0 | 20.5086 | 20.5086 | 0 | 20.5086 | 20.5086 | 0 | 20.5086 | 20.5086 | 0 | 20.5086 | 20.5086 | 0 | 20.5086 | 20.5086 | 0 | 20.5086 | 20.5086 | 0 | 20.5086 | 20.5086 | 0 | 20.5086 | 20.5086 | 0 | 20.5086 | 20.5086 | 0 | 20.5086 | 20.5086 | 0 | 20.5086 | 20.5086 | 0 | 20.5086 | 20.5086 | 0 | 20.5086
|  | 21.0559 | 0 | 21.0559 | 21.4137 | 0 | 21.4137 | 21.4137 | 0 | 21.4137 | 21.4137 | 0 | 21.4137 | 21.4137 | 0 | 21.4137 | 21.4137 | 0 | 21.4137 | 21.4137 | 0 | 21.4137 | 21.4137 | 0 | 21.4137 | 21.4137 | 0 | 21.4137 | 21.4137 | 0 | 21.4137 | 21.4137 | 0 | 21.4137 | 21.4137 | 0 | 21.4137 | 21.4137 | 0 | 21.4137 | 21.4137 | 0 | 21.4137 | 21.4137 | 0 | 21.4137
|  | 21.4325 | 0 | 21.4325 | 21.7968 | 0 | 21.7968 | 21.7968 | 0 | 21.7968 | 21.7968 | 0 | 21.7968 | 21.7968 | 0 | 21.7968 | 21.7968 | 0 | 21.7968 | 21.7968 | 0 | 21.7968 | 21.7968 | 0 | 21.7968 | 21.7968 | 0 | 21.7968 | 21.7968 | 0 | 21.7968 | 21.7968 | 0 | 21.7968 | 21.7968 | 0 | 21.7968 | 21.7968 | 0 | 21.7968 | 21.7968 | 0 | 21.7968 | 21.7968 | 0 | 21.7968
|  | 19.9572 | 0 | 19.9572 | 20.2964 | 0 | 20.2964 | 20.2964 | 0 | 20.2964 | 20.2964 | 0 | 20.2964 | 20.2964 | 0 | 20.2964 | 20.2964 | 0 | 20.2964 | 20.2964 | 0 | 20.2964 | 20.2964 | 0 | 20.2964 | 20.2964 | 0 | 20.2964 | 20.2964 | 0 | 20.2964 | 20.2964 | 0 | 20.2964 | 20.2964 | 0 | 20.2964 | 20.2964 | 0 | 20.2964 | 20.2964 | 0 | 20.2964 | 20.2964 | 0 | 20.2964
|  | 21.71 | 0 | 21.71 | 22.079 | 0 | 22.079 | 22.079 | 0 | 22.079 | 22.079 | 0 | 22.079 | 22.079 | 0 | 22.079 | 22.079 | 0 | 22.079 | 22.079 | 0 | 22.079 | 22.079 | 0 | 22.079 | 22.079 | 0 | 22.079 | 22.079 | 0 | 22.079 | 22.079 | 0 | 22.079 | 22.079 | 0 | 22.079 | 22.079 | 0 | 22.079 | 22.079 | 0 | 22.079 | 22.079 | 0 | 22.079
|  | 24.6718 | 0 | 24.6718 | 25.0912 | 0 | 25.0912 | 25.0912 | 0 | 25.0912 | 25.0912 | 0 | 25.0912 | 25.0912 | 0 | 25.0912 | 25.0912 | 0 | 25.0912 | 25.0912 | 0 | 25.0912 | 25.0912 | 0 | 25.0912 | 25.0912 | 0 | 25.0912 | 25.0912 | 0 | 25.0912 | 25.0912 | 0 | 25.0912 | 25.0912 | 0 | 25.0912 | 25.0912 | 0 | 25.0912 | 25.0912 | 0 | 25.0912 | 25.0912 | 0 | 25.0912
|  | 29.6224 | 0 | 29.6224 | 30.1258 | 0 | 30.1258 | 30.1258 | 0 | 30.1258 | 30.1258 | 0 | 30.1258 | 30.1258 | 0 | 30.1258 | 30.1258 | 0 | 30.1258 | 30.1258 | 0 | 30.1258 | 30.1258 | 0 | 30.1258 | 30.1258 | 0 | 30.1258 | 30.1258 | 0 | 30.1258 | 30.1258 | 0 | 30.1258 | 30.1258 | 0 | 30.1258 | 30.1258 | 0 | 30.1258 | 30.1258 | 0 | 30.1258 | 30.1258 | 0 | 30.1258
|  | 29.9629 | 0 | 29.9629 | 30.4722 | 0 | 30.4722 | 30.4722 | 0 | 30.4722 | 30.4722 | 0 | 30.4722 | 30.4722 | 0 | 30.4722 | 30.4722 | 0 | 30.4722 | 30.4722 | 0 | 30.4722 | 30.4722 | 0 | 30.4722 | 30.4722 | 0 | 30.4722 | 30.4722 | 0 | 30.4722 | 30.4722 | 0 | 30.4722 | 30.4722 | 0 | 30.4722 | 30.4722 | 0 | 30.4722 | 30.4722 | 0 | 30.4722 | 30.4722 | 0 | 30.4722
|  | 28.4749 | 0 | 28.4749 | 28.9589 | 0 | 28.9589 | 28.9589 | 0 | 28.9589 | 28.9589 | 0 | 28.9589 | 28.9589 | 0 | 28.9589 | 28.9589 | 0 | 28.9589 | 28.9589 | 0 | 28.9589 | 28.9589 | 0 | 28.9589 | 28.9589 | 0 | 28.9589 | 28.9589 | 0 | 28.9589 | 28.9589 | 0 | 28.9589 | 28.9589 | 0 | 28.9589 | 28.9589 | 0 | 28.9589 | 28.9589 | 0 | 28.9589 | 28.9589 | 0 | 28.9589
|  | 27.4203 | 0 | 27.4203 | 27.8864 | 0 | 27.8864 | 27.8864 | 0 | 27.8864 | 27.8864 | 0 | 27.8864 | 27.8864 | 0 | 27.8864 | 27.8864 | 0 | 27.8864 | 27.8864 | 0 | 27.8864 | 27.8864 | 0 | 27.8864 | 27.8864 | 0 | 27.8864 | 27.8864 | 0 | 27.8864 | 27.8864 | 0 | 27.8864 | 27.8864 | 0 | 27.8864 | 27.8864 | 0 | 27.8864 | 27.8864 | 0 | 27.8864 | 27.8864 | 0 | 27.8864
|  | 24.4856 | 0 | 24.4856 | 24.9018 | 0 | 24.9018 | 24.9018 | 0 | 24.9018 | 24.9018 | 0 | 24.9018 | 24.9018 | 0 | 24.9018 | 24.9018 | 0 | 24.9018 | 24.9018 | 0 | 24.9018 | 24.9018 | 0 | 24.9018 | 24.9018 | 0 | 24.9018 | 24.9018 | 0 | 24.9018 | 24.9018 | 0 | 24.9018 | 24.9018 | 0 | 24.9018 | 24.9018 | 0 | 24.9018 | 24.9018 | 0 | 24.9018 | 24.9018 | 0 | 24.9018
|  | 21.376 | 0 | 21.376 | 21.7393 | 0 | 21.7393 | 21.7393 | 0 | 21.7393 | 21.7393 | 0 | 21.7393 | 21.7393 | 0 | 21.7393 | 21.7393 | 0 | 21.7393 | 21.7393 | 0 | 21.7393 | 21.7393 | 0 | 21.7393 | 21.7393 | 0 | 21.7393 | 21.7393 | 0 | 21.7393 | 21.7393 | 0 | 21.7393 | 21.7393 | 0 | 21.7393 | 21.7393 | 0 | 21.7393 | 21.7393 | 0 | 21.7393 | 21.7393 | 0 | 21.7393
|  | 18.9541 | 0 | 18.9541 | 19.2762 | 0 | 19.2762 | 19.2762 | 0 | 19.2762 | 19.2762 | 0 | 19.2762 | 19.2762 | 0 | 19.2762 | 19.2762 | 0 | 19.2762 | 19.2762 | 0 | 19.2762 | 19.2762 | 0 | 19.2762 | 19.2762 | 0 | 19.2762 | 19.2762 | 0 | 19.2762 | 19.2762 | 0 | 19.2762 | 19.2762 | 0 | 19.2762 | 19.2762 | 0 | 19.2762 | 19.2762 | 0 | 19.2762 | 19.2762 | 0 | 19.2762
|  | 16.5625 | 0 | 16.5625 | 16.844 | 0 | 16.844 | 16.844 | 0 | 16.844 | 16.844 | 0 | 16.844 | 16.844 | 0 | 16.844 | 16.844 | 0 | 16.844 | 16.844 | 0 | 16.844 | 16.844 | 0 | 16.844 | 16.844 | 0 | 16.844 | 16.844 | 0 | 16.844 | 16.844 | 0 | 16.844 | 16.844 | 0 | 16.844 | 16.844 | 0 | 16.844 | 16.844 | 0 | 16.844 | 16.844 | 0 | 16.844
|  | 15.8296 | 0 | 15.8296 | 16.0987 | 0 | 16.0987 | 16.0987 | 0 | 16.0987 | 16.0987 | 0 | 16.0987 | 16.0987 | 0 | 16.0987 | 16.0987 | 0 | 16.0987 | 16.0987 | 0 | 16.0987 | 16.0987 | 0 | 16.0987 | 16.0987 | 0 | 16.0987 | 16.0987 | 0 | 16.0987 | 16.0987 | 0 | 16.0987 | 16.0987 | 0 | 16.0987 | 16.0987 | 0 | 16.0987 | 16.0987 | 0 | 16.0987 | 16.0987 | 0 | 16.0987
|  | 14.6458 | 0 | 14.6458 | 14.8948 | 0 | 14.8948 | 14.8948 | 0 | 14.8948 | 14.8948 | 0 | 14.8948 | 14.8948 | 0 | 14.8948 | 14.8948 | 0 | 14.8948 | 14.8948 | 0 | 14.8948 | 14.8948 | 0 | 14.8948 | 14.8948 | 0 | 14.8948 | 14.8948 | 0 | 14.8948 | 14.8948 | 0 | 14.8948 | 14.8948 | 0 | 14.8948 | 14.8948 | 0 | 14.8948 | 14.8948 | 0 | 14.8948 | 14.8948 | 0 | 14.8948
|  | 13.8266 | 0 | 13.8266 | 14.0616 | 0 | 14.0616 | 14.0616 | 0 | 14.0616 | 14.0616 | 0 | 14.0616 | 14.0616 | 0 | 14.0616 | 14.0616 | 0 | 14.0616 | 14.0616 | 0 | 14.0616 | 14.0616 | 0 | 14.0616 | 14.0616 | 0 | 14.0616 | 14.0616 | 0 | 14.0616 | 14.0616 | 0 | 14.0616 | 14.0616 | 0 | 14.0616 | 14.0616 | 0 | 14.0616 | 14.0616 | 0 | 14.0616 | 14.0616 | 0 | 14.0616
|  | 13.7187 | 0 | 13.7187 | 13.9519 | 0 | 13.9519 | 13.9519 | 0 | 13.9519 | 13.9519 | 0 | 13.9519 | 13.9519 | 0 | 13.9519 | 13.9519 | 0 | 13.9519 | 13.9519 | 0 | 13.9519 | 13.9519 | 0 | 13.9519 | 13.9519 | 0 | 13.9519 | 13.9519 | 0 | 13.9519 | 13.9519 | 0 | 13.9519 | 13.9519 | 0 | 13.9519 | 13.9519 | 0 | 13.9519 | 13.9519 | 0 | 13.9519 | 13.9519 | 0 | 13.9519
|  | 14.4077 | 0 | 14.4077 | 14.6526 | 0 | 14.6526 | 14.6526 | 0 | 14.6526 | 14.6526 | 0 | 14.6526 | 14.6526 | 0 | 14.6526 | 14.6526 | 0 | 14.6526 | 14.6526 | 0 | 14.6526 | 14.6526 | 0 | 14.6526 | 14.6526 | 0 | 14.6526 | 14.6526 | 0 | 14.6526 | 14.6526 | 0 | 14.6526 | 14.6526 | 0 | 14.6526 | 14.6526 | 0 | 14.6526 | 14.6526 | 0 | 14.6526 | 14.6526 | 0 | 14.6526
|  | 15.5757 | 0 | 15.5757 | 15.8404 | 0 | 15.8404 | 15.8404 | 0 | 15.8404 | 15.8404 | 0 | 15.8404 | 15.8404 | 0 | 15.8404 | 15.8404 | 0 | 15.8404 | 15.8404 | 0 | 15.8404 | 15.8404 | 0 | 15.8404 | 15.8404 | 0 | 15.8404 | 15.8404 | 0 | 15.8404 | 15.8404 | 0 | 15.8404 | 15.8404 | 0 | 15.8404 | 15.8404 | 0 | 15.8404 | 15.8404 | 0 | 15.8404 | 15.8404 | 0 | 15.8404
|  | 18.1792 | 0 | 18.1792 | 18.4882 | 0 | 18.4882 | 18.4882 | 0 | 18.4882 | 18.4882 | 0 | 18.4882 | 18.4882 | 0 | 18.4882 | 18.4882 | 0 | 18.4882 | 18.4882 | 0 | 18.4882 | 18.4882 | 0 | 18.4882 | 18.4882 | 0 | 18.4882 | 18.4882 | 0 | 18.4882 | 18.4882 | 0 | 18.4882 | 18.4882 | 0 | 18.4882 | 18.4882 | 0 | 18.4882 | 18.4882 | 0 | 18.4882 | 18.4882 | 0 | 18.4882
|  | 21.5189 | 0 | 21.5189 | 21.8846 | 0 | 21.8846 | 21.8846 | 0 | 21.8846 | 21.8846 | 0 | 21.8846 | 21.8846 | 0 | 21.8846 | 21.8846 | 0 | 21.8846 | 21.8846 | 0 | 21.8846 | 21.8846 | 0 | 21.8846 | 21.8846 | 0 | 21.8846 | 21.8846 | 0 | 21.8846 | 21.8846 | 0 | 21.8846 | 21.8846 | 0 | 21.8846 | 21.8846 | 0 | 21.8846 | 21.8846 | 0 | 21.8846 | 21.8846 | 0 | 21.8846
|  | 21.5602 | 0 | 21.5602 | 21.9266 | 0 | 21.9266 | 21.9266 | 0 | 21.9266 | 21.9266 | 0 | 21.9266 | 21.9266 | 0 | 21.9266 | 21.9266 | 0 | 21.9266 | 21.9266 | 0 | 21.9266 | 21.9266 | 0 | 21.9266 | 21.9266 | 0 | 21.9266 | 21.9266 | 0 | 21.9266 | 21.9266 | 0 | 21.9266 | 21.9266 | 0 | 21.9266 | 21.9266 | 0 | 21.9266 | 21.9266 | 0 | 21.9266 | 21.9266 | 0 | 21.9266
|  | 19.9185 | 0 | 19.9185 | 20.2571 | 0 | 20.2571 | 20.2571 | 0 | 20.2571 | 20.2571 | 0 | 20.2571 | 20.2571 | 0 | 20.2571 | 20.2571 | 0 | 20.2571 | 20.2571 | 0 | 20.2571 | 20.2571 | 0 | 20.2571 | 20.2571 | 0 | 20.2571 | 20.2571 | 0 | 20.2571 | 20.2571 | 0 | 20.2571 | 20.2571 | 0 | 20.2571 | 20.2571 | 0 | 20.2571 | 20.2571 | 0 | 20.2571 | 20.2571 | 0 | 20.2571
|  | 19.054 | 0 | 19.054 | 19.3779 | 0 | 19.3779 | 19.3779 | 0 | 19.3779 | 19.3779 | 0 | 19.3779 | 19.3779 | 0 | 19.3779 | 19.3779 | 0 | 19.3779 | 19.3779 | 0 | 19.3779 | 19.3779 | 0 | 19.3779 | 19.3779 | 0 | 19.3779 | 19.3779 | 0 | 19.3779 | 19.3779 | 0 | 19.3779 | 19.3779 | 0 | 19.3779 | 19.3779 | 0 | 19.3779 | 19.3779 | 0 | 19.3779 | 19.3779 | 0 | 19.3779
|  | 18.651 | 0 | 18.651 | 18.968 | 0 | 18.968 | 18.968 | 0 | 18.968 | 18.968 | 0 | 18.968 | 18.968 | 0 | 18.968 | 18.968 | 0 | 18.968 | 18.968 | 0 | 18.968 | 18.968 | 0 | 18.968 | 18.968 | 0 | 18.968 | 18.968 | 0 | 18.968 | 18.968 | 0 | 18.968 | 18.968 | 0 | 18.968 | 18.968 | 0 | 18.968 | 18.968 | 0 | 18.968 | 18.968 | 0 | 18.968
|  | 19.2948 | 0 | 19.2948 | 19.6227 | 0 | 19.6227 | 19.6227 | 0 | 19.6227 | 19.6227 | 0 | 19.6227 | 19.6227 | 0 | 19.6227 | 19.6227 | 0 | 19.6227 | 19.6227 | 0 | 19.6227 | 19.6227 | 0 | 19.6227 | 19.6227 | 0 | 19.6227 | 19.6227 | 0 | 19.6227 | 19.6227 | 0 | 19.6227 | 19.6227 | 0 | 19.6227 | 19.6227 | 0 | 19.6227 | 19.6227 | 0 | 19.6227 | 19.6227 | 0 | 19.6227
|  | 20.6099 | 0 | 20.6099 | 20.9601 | 0 | 20.9601 | 20.9601 | 0 | 20.9601 | 20.9601 | 0 | 20.9601 | 20.9601 | 0 | 20.9601 | 20.9601 | 0 | 20.9601 | 20.9601 | 0 | 20.9601 | 20.9601 | 0 | 20.9601 | 20.9601 | 0 | 20.9601 | 20.9601 | 0 | 20.9601 | 20.9601 | 0 | 20.9601 | 20.9601 | 0 | 20.9601 | 20.9601 | 0 | 20.9601 | 20.9601 | 0 | 20.9601 | 20.9601 | 0 | 20.9601
|  | 21.3483 | 0 | 21.3483 | 21.7112 | 0 | 21.7112 | 21.7112 | 0 | 21.7112 | 21.7112 | 0 | 21.7112 | 21.7112 | 0 | 21.7112 | 21.7112 | 0 | 21.7112 | 21.7112 | 0 | 21.7112 | 21.7112 | 0 | 21.7112 | 21.7112 | 0 | 21.7112 | 21.7112 | 0 | 21.7112 | 21.7112 | 0 | 21.7112 | 21.7112 | 0 | 21.7112 | 21.7112 | 0 | 21.7112 | 21.7112 | 0 | 21.7112 | 21.7112 | 0 | 21.7112
|  | 23.4921 | 0 | 23.4921 | 23.8913 | 0 | 23.8913 | 23.8913 | 0 | 23.8913 | 23.8913 | 0 | 23.8913 | 23.8913 | 0 | 23.8913 | 23.8913 | 0 | 23.8913 | 23.8913 | 0 | 23.8913 | 23.8913 | 0 | 23.8913 | 23.8913 | 0 | 23.8913 | 23.8913 | 0 | 23.8913 | 23.8913 | 0 | 23.8913 | 23.8913 | 0 | 23.8913 | 23.8913 | 0 | 23.8913 | 23.8913 | 0 | 23.8913 | 23.8913 | 0 | 23.8913
|  | 28.5383 | 0 | 28.5383 | 29.0233 | 0 | 29.0233 | 29.0233 | 0 | 29.0233 | 29.0233 | 0 | 29.0233 | 29.0233 | 0 | 29.0233 | 29.0233 | 0 | 29.0233 | 29.0233 | 0 | 29.0233 | 29.0233 | 0 | 29.0233 | 29.0233 | 0 | 29.0233 | 29.0233 | 0 | 29.0233 | 29.0233 | 0 | 29.0233 | 29.0233 | 0 | 29.0233 | 29.0233 | 0 | 29.0233 | 29.0233 | 0 | 29.0233 | 29.0233 | 0 | 29.0233
|  | 27.7423 | 0 | 27.7423 | 28.2138 | 0 | 28.2138 | 28.2138 | 0 | 28.2138 | 28.2138 | 0 | 28.2138 | 28.2138 | 0 | 28.2138 | 28.2138 | 0 | 28.2138 | 28.2138 | 0 | 28.2138 | 28.2138 | 0 | 28.2138 | 28.2138 | 0 | 28.2138 | 28.2138 | 0 | 28.2138 | 28.2138 | 0 | 28.2138 | 28.2138 | 0 | 28.2138 | 28.2138 | 0 | 28.2138 | 28.2138 | 0 | 28.2138 | 28.2138 | 0 | 28.2138
|  | 25.7358 | 0 | 25.7358 | 26.1732 | 0 | 26.1732 | 26.1732 | 0 | 26.1732 | 26.1732 | 0 | 26.1732 | 26.1732 | 0 | 26.1732 | 26.1732 | 0 | 26.1732 | 26.1732 | 0 | 26.1732 | 26.1732 | 0 | 26.1732 | 26.1732 | 0 | 26.1732 | 26.1732 | 0 | 26.1732 | 26.1732 | 0 | 26.1732 | 26.1732 | 0 | 26.1732 | 26.1732 | 0 | 26.1732 | 26.1732 | 0 | 26.1732 | 26.1732 | 0 | 26.1732
|  | 24.461 | 0 | 24.461 | 24.8767 | 0 | 24.8767 | 24.8767 | 0 | 24.8767 | 24.8767 | 0 | 24.8767 | 24.8767 | 0 | 24.8767 | 24.8767 | 0 | 24.8767 | 24.8767 | 0 | 24.8767 | 24.8767 | 0 | 24.8767 | 24.8767 | 0 | 24.8767 | 24.8767 | 0 | 24.8767 | 24.8767 | 0 | 24.8767 | 24.8767 | 0 | 24.8767 | 24.8767 | 0 | 24.8767 | 24.8767 | 0 | 24.8767 | 24.8767 | 0 | 24.8767
|  | 22.5618 | 0 | 22.5618 | 22.9453 | 0 | 22.9453 | 22.9453 | 0 | 22.9453 | 22.9453 | 0 | 22.9453 | 22.9453 | 0 | 22.9453 | 22.9453 | 0 | 22.9453 | 22.9453 | 0 | 22.9453 | 22.9453 | 0 | 22.9453 | 22.9453 | 0 | 22.9453 | 22.9453 | 0 | 22.9453 | 22.9453 | 0 | 22.9453 | 22.9453 | 0 | 22.9453 | 22.9453 | 0 | 22.9453 | 22.9453 | 0 | 22.9453 | 22.9453 | 0 | 22.9453
|  | 20.6815 | 0 | 20.6815 | 21.033 | 0 | 21.033 | 21.033 | 0 | 21.033 | 21.033 | 0 | 21.033 | 21.033 | 0 | 21.033 | 21.033 | 0 | 21.033 | 21.033 | 0 | 21.033 | 21.033 | 0 | 21.033 | 21.033 | 0 | 21.033 | 21.033 | 0 | 21.033 | 21.033 | 0 | 21.033 | 21.033 | 0 | 21.033 | 21.033 | 0 | 21.033 | 21.033 | 0 | 21.033 | 21.033 | 0 | 21.033
|  | 19.2734 | 0 | 19.2734 | 19.6009 | 0 | 19.6009 | 19.6009 | 0 | 19.6009 | 19.6009 | 0 | 19.6009 | 19.6009 | 0 | 19.6009 | 19.6009 | 0 | 19.6009 | 19.6009 | 0 | 19.6009 | 19.6009 | 0 | 19.6009 | 19.6009 | 0 | 19.6009 | 19.6009 | 0 | 19.6009 | 19.6009 | 0 | 19.6009 | 19.6009 | 0 | 19.6009 | 19.6009 | 0 | 19.6009 | 19.6009 | 0 | 19.6009 | 19.6009 | 0 | 19.6009
|  | 17.1246 | 0 | 17.1246 | 17.4156 | 0 | 17.4156 | 17.4156 | 0 | 17.4156 | 17.4156 | 0 | 17.4156 | 17.4156 | 0 | 17.4156 | 17.4156 | 0 | 17.4156 | 17.4156 | 0 | 17.4156 | 17.4156 | 0 | 17.4156 | 17.4156 | 0 | 17.4156 | 17.4156 | 0 | 17.4156 | 17.4156 | 0 | 17.4156 | 17.4156 | 0 | 17.4156 | 17.4156 | 0 | 17.4156 | 17.4156 | 0 | 17.4156 | 17.4156 | 0 | 17.4156
|  | 15.3246 | 0 | 15.3246 | 15.585 | 0 | 15.585 | 15.585 | 0 | 15.585 | 15.585 | 0 | 15.585 | 15.585 | 0 | 15.585 | 15.585 | 0 | 15.585 | 15.585 | 0 | 15.585 | 15.585 | 0 | 15.585 | 15.585 | 0 | 15.585 | 15.585 | 0 | 15.585 | 15.585 | 0 | 15.585 | 15.585 | 0 | 15.585 | 15.585 | 0 | 15.585 | 15.585 | 0 | 15.585 | 15.585 | 0 | 15.585
|  | 13.8404 | 0 | 13.8404 | 14.0757 | 0 | 14.0757 | 14.0757 | 0 | 14.0757 | 14.0757 | 0 | 14.0757 | 14.0757 | 0 | 14.0757 | 14.0757 | 0 | 14.0757 | 14.0757 | 0 | 14.0757 | 14.0757 | 0 | 14.0757 | 14.0757 | 0 | 14.0757 | 14.0757 | 0 | 14.0757 | 14.0757 | 0 | 14.0757 | 14.0757 | 0 | 14.0757 | 14.0757 | 0 | 14.0757 | 14.0757 | 0 | 14.0757 | 14.0757 | 0 | 14.0757
|  | 12.9221 | 0 | 12.9221 | 13.1417 | 0 | 13.1417 | 13.1417 | 0 | 13.1417 | 13.1417 | 0 | 13.1417 | 13.1417 | 0 | 13.1417 | 13.1417 | 0 | 13.1417 | 13.1417 | 0 | 13.1417 | 13.1417 | 0 | 13.1417 | 13.1417 | 0 | 13.1417 | 13.1417 | 0 | 13.1417 | 13.1417 | 0 | 13.1417 | 13.1417 | 0 | 13.1417 | 13.1417 | 0 | 13.1417 | 13.1417 | 0 | 13.1417 | 13.1417 | 0 | 13.1417
|  | 12.7152 | 0 | 12.7152 | 12.9313 | 0 | 12.9313 | 12.9313 | 0 | 12.9313 | 12.9313 | 0 | 12.9313 | 12.9313 | 0 | 12.9313 | 12.9313 | 0 | 12.9313 | 12.9313 | 0 | 12.9313 | 12.9313 | 0 | 12.9313 | 12.9313 | 0 | 12.9313 | 12.9313 | 0 | 12.9313 | 12.9313 | 0 | 12.9313 | 12.9313 | 0 | 12.9313 | 12.9313 | 0 | 12.9313 | 12.9313 | 0 | 12.9313 | 12.9313 | 0 | 12.9313
|  | 13.29 | 0 | 13.29 | 13.5159 | 0 | 13.5159 | 13.5159 | 0 | 13.5159 | 13.5159 | 0 | 13.5159 | 13.5159 | 0 | 13.5159 | 13.5159 | 0 | 13.5159 | 13.5159 | 0 | 13.5159 | 13.5159 | 0 | 13.5159 | 13.5159 | 0 | 13.5159 | 13.5159 | 0 | 13.5159 | 13.5159 | 0 | 13.5159 | 13.5159 | 0 | 13.5159 | 13.5159 | 0 | 13.5159 | 13.5159 | 0 | 13.5159 | 13.5159 | 0 | 13.5159
|  | 14.1131 | 0 | 14.1131 | 14.353 | 0 | 14.353 | 14.353 | 0 | 14.353 | 14.353 | 0 | 14.353 | 14.353 | 0 | 14.353 | 14.353 | 0 | 14.353 | 14.353 | 0 | 14.353 | 14.353 | 0 | 14.353 | 14.353 | 0 | 14.353 | 14.353 | 0 | 14.353 | 14.353 | 0 | 14.353 | 14.353 | 0 | 14.353 | 14.353 | 0 | 14.353 | 14.353 | 0 | 14.353 | 14.353 | 0 | 14.353
|  | 15.7666 | 0 | 15.7666 | 16.0346 | 0 | 16.0346 | 16.0346 | 0 | 16.0346 | 16.0346 | 0 | 16.0346 | 16.0346 | 0 | 16.0346 | 16.0346 | 0 | 16.0346 | 16.0346 | 0 | 16.0346 | 16.0346 | 0 | 16.0346 | 16.0346 | 0 | 16.0346 | 16.0346 | 0 | 16.0346 | 16.0346 | 0 | 16.0346 | 16.0346 | 0 | 16.0346 | 16.0346 | 0 | 16.0346 | 16.0346 | 0 | 16.0346 | 16.0346 | 0 | 16.0346
|  | 17.8704 | 0 | 17.8704 | 18.1741 | 0 | 18.1741 | 18.1741 | 0 | 18.1741 | 18.1741 | 0 | 18.1741 | 18.1741 | 0 | 18.1741 | 18.1741 | 0 | 18.1741 | 18.1741 | 0 | 18.1741 | 18.1741 | 0 | 18.1741 | 18.1741 | 0 | 18.1741 | 18.1741 | 0 | 18.1741 | 18.1741 | 0 | 18.1741 | 18.1741 | 0 | 18.1741 | 18.1741 | 0 | 18.1741 | 18.1741 | 0 | 18.1741 | 18.1741 | 0 | 18.1741
|  | 18.7148 | 0 | 18.7148 | 19.0329 | 0 | 19.0329 | 19.0329 | 0 | 19.0329 | 19.0329 | 0 | 19.0329 | 19.0329 | 0 | 19.0329 | 19.0329 | 0 | 19.0329 | 19.0329 | 0 | 19.0329 | 19.0329 | 0 | 19.0329 | 19.0329 | 0 | 19.0329 | 19.0329 | 0 | 19.0329 | 19.0329 | 0 | 19.0329 | 19.0329 | 0 | 19.0329 | 19.0329 | 0 | 19.0329 | 19.0329 | 0 | 19.0329 | 19.0329 | 0 | 19.0329
|  | 18.1646 | 0 | 18.1646 | 18.4733 | 0 | 18.4733 | 18.4733 | 0 | 18.4733 | 18.4733 | 0 | 18.4733 | 18.4733 | 0 | 18.4733 | 18.4733 | 0 | 18.4733 | 18.4733 | 0 | 18.4733 | 18.4733 | 0 | 18.4733 | 18.4733 | 0 | 18.4733 | 18.4733 | 0 | 18.4733 | 18.4733 | 0 | 18.4733 | 18.4733 | 0 | 18.4733 | 18.4733 | 0 | 18.4733 | 18.4733 | 0 | 18.4733 | 18.4733 | 0 | 18.4733
|  | 17.7922 | 0 | 17.7922 | 18.0946 | 0 | 18.0946 | 18.0946 | 0 | 18.0946 | 18.0946 | 0 | 18.0946 | 18.0946 | 0 | 18.0946 | 18.0946 | 0 | 18.0946 | 18.0946 | 0 | 18.0946 | 18.0946 | 0 | 18.0946 | 18.0946 | 0 | 18.0946 | 18.0946 | 0 | 18.0946 | 18.0946 | 0 | 18.0946 | 18.0946 | 0 | 18.0946 | 18.0946 | 0 | 18.0946 | 18.0946 | 0 | 18.0946 | 18.0946 | 0 | 18.0946
|  | 18.1488 | 0 | 18.1488 | 18.4572 | 0 | 18.4572 | 18.4572 | 0 | 18.4572 | 18.4572 | 0 | 18.4572 | 18.4572 | 0 | 18.4572 | 18.4572 | 0 | 18.4572 | 18.4572 | 0 | 18.4572 | 18.4572 | 0 | 18.4572 | 18.4572 | 0 | 18.4572 | 18.4572 | 0 | 18.4572 | 18.4572 | 0 | 18.4572 | 18.4572 | 0 | 18.4572 | 18.4572 | 0 | 18.4572 | 18.4572 | 0 | 18.4572 | 18.4572 | 0 | 18.4572
|  | 18.0989 | 0 | 18.0989 | 18.4065 | 0 | 18.4065 | 18.4065 | 0 | 18.4065 | 18.4065 | 0 | 18.4065 | 18.4065 | 0 | 18.4065 | 18.4065 | 0 | 18.4065 | 18.4065 | 0 | 18.4065 | 18.4065 | 0 | 18.4065 | 18.4065 | 0 | 18.4065 | 18.4065 | 0 | 18.4065 | 18.4065 | 0 | 18.4065 | 18.4065 | 0 | 18.4065 | 18.4065 | 0 | 18.4065 | 18.4065 | 0 | 18.4065 | 18.4065 | 0 | 18.4065
|  | 18.2682 | 0 | 18.2682 | 18.5786 | 0 | 18.5786 | 18.5786 | 0 | 18.5786 | 18.5786 | 0 | 18.5786 | 18.5786 | 0 | 18.5786 | 18.5786 | 0 | 18.5786 | 18.5786 | 0 | 18.5786 | 18.5786 | 0 | 18.5786 | 18.5786 | 0 | 18.5786 | 18.5786 | 0 | 18.5786 | 18.5786 | 0 | 18.5786 | 18.5786 | 0 | 18.5786 | 18.5786 | 0 | 18.5786 | 18.5786 | 0 | 18.5786 | 18.5786 | 0 | 18.5786
|  | 19.4387 | 0 | 19.4387 | 19.7691 | 0 | 19.7691 | 19.7691 | 0 | 19.7691 | 19.7691 | 0 | 19.7691 | 19.7691 | 0 | 19.7691 | 19.7691 | 0 | 19.7691 | 19.7691 | 0 | 19.7691 | 19.7691 | 0 | 19.7691 | 19.7691 | 0 | 19.7691 | 19.7691 | 0 | 19.7691 | 19.7691 | 0 | 19.7691 | 19.7691 | 0 | 19.7691 | 19.7691 | 0 | 19.7691 | 19.7691 | 0 | 19.7691 | 19.7691 | 0 | 19.7691
|  | 22.0646 | 0 | 22.0646 | 22.4396 | 0 | 22.4396 | 22.4396 | 0 | 22.4396 | 22.4396 | 0 | 22.4396 | 22.4396 | 0 | 22.4396 | 22.4396 | 0 | 22.4396 | 22.4396 | 0 | 22.4396 | 22.4396 | 0 | 22.4396 | 22.4396 | 0 | 22.4396 | 22.4396 | 0 | 22.4396 | 22.4396 | 0 | 22.4396 | 22.4396 | 0 | 22.4396 | 22.4396 | 0 | 22.4396 | 22.4396 | 0 | 22.4396 | 22.4396 | 0 | 22.4396
|  | 28.4578 | 0 | 28.4578 | 28.9415 | 0 | 28.9415 | 28.9415 | 0 | 28.9415 | 28.9415 | 0 | 28.9415 | 28.9415 | 0 | 28.9415 | 28.9415 | 0 | 28.9415 | 28.9415 | 0 | 28.9415 | 28.9415 | 0 | 28.9415 | 28.9415 | 0 | 28.9415 | 28.9415 | 0 | 28.9415 | 28.9415 | 0 | 28.9415 | 28.9415 | 0 | 28.9415 | 28.9415 | 0 | 28.9415 | 28.9415 | 0 | 28.9415 | 28.9415 | 0 | 28.9415
|  | 27.2915 | 0 | 27.2915 | 27.7554 | 0 | 27.7554 | 27.7554 | 0 | 27.7554 | 27.7554 | 0 | 27.7554 | 27.7554 | 0 | 27.7554 | 27.7554 | 0 | 27.7554 | 27.7554 | 0 | 27.7554 | 27.7554 | 0 | 27.7554 | 27.7554 | 0 | 27.7554 | 27.7554 | 0 | 27.7554 | 27.7554 | 0 | 27.7554 | 27.7554 | 0 | 27.7554 | 27.7554 | 0 | 27.7554 | 27.7554 | 0 | 27.7554 | 27.7554 | 0 | 27.7554
|  | 26.0161 | 0 | 26.0161 | 26.4583 | 0 | 26.4583 | 26.4583 | 0 | 26.4583 | 26.4583 | 0 | 26.4583 | 26.4583 | 0 | 26.4583 | 26.4583 | 0 | 26.4583 | 26.4583 | 0 | 26.4583 | 26.4583 | 0 | 26.4583 | 26.4583 | 0 | 26.4583 | 26.4583 | 0 | 26.4583 | 26.4583 | 0 | 26.4583 | 26.4583 | 0 | 26.4583 | 26.4583 | 0 | 26.4583 | 26.4583 | 0 | 26.4583 | 26.4583 | 0 | 26.4583
|  | 24.1612 | 0 | 24.1612 | 24.5719 | 0 | 24.5719 | 24.5719 | 0 | 24.5719 | 24.5719 | 0 | 24.5719 | 24.5719 | 0 | 24.5719 | 24.5719 | 0 | 24.5719 | 24.5719 | 0 | 24.5719 | 24.5719 | 0 | 24.5719 | 24.5719 | 0 | 24.5719 | 24.5719 | 0 | 24.5719 | 24.5719 | 0 | 24.5719 | 24.5719 | 0 | 24.5719 | 24.5719 | 0 | 24.5719 | 24.5719 | 0 | 24.5719 | 24.5719 | 0 | 24.5719
|  | 21.033 | 0 | 21.033 | 21.3904 | 0 | 21.3904 | 21.3904 | 0 | 21.3904 | 21.3904 | 0 | 21.3904 | 21.3904 | 0 | 21.3904 | 21.3904 | 0 | 21.3904 | 21.3904 | 0 | 21.3904 | 21.3904 | 0 | 21.3904 | 21.3904 | 0 | 21.3904 | 21.3904 | 0 | 21.3904 | 21.3904 | 0 | 21.3904 | 21.3904 | 0 | 21.3904 | 21.3904 | 0 | 21.3904 | 21.3904 | 0 | 21.3904 | 21.3904 | 0 | 21.3904
|  | 18.2003 | 0 | 18.2003 | 18.5096 | 0 | 18.5096 | 18.5096 | 0 | 18.5096 | 18.5096 | 0 | 18.5096 | 18.5096 | 0 | 18.5096 | 18.5096 | 0 | 18.5096 | 18.5096 | 0 | 18.5096 | 18.5096 | 0 | 18.5096 | 18.5096 | 0 | 18.5096 | 18.5096 | 0 | 18.5096 | 18.5096 | 0 | 18.5096 | 18.5096 | 0 | 18.5096 | 18.5096 | 0 | 18.5096 | 18.5096 | 0 | 18.5096 | 18.5096 | 0 | 18.5096
|  | 16.148 | 0 | 16.148 | 16.4224 | 0 | 16.4224 | 16.4224 | 0 | 16.4224 | 16.4224 | 0 | 16.4224 | 16.4224 | 0 | 16.4224 | 16.4224 | 0 | 16.4224 | 16.4224 | 0 | 16.4224 | 16.4224 | 0 | 16.4224 | 16.4224 | 0 | 16.4224 | 16.4224 | 0 | 16.4224 | 16.4224 | 0 | 16.4224 | 16.4224 | 0 | 16.4224 | 16.4224 | 0 | 16.4224 | 16.4224 | 0 | 16.4224 | 16.4224 | 0 | 16.4224
|  | 14.6154 | 0 | 14.6154 | 14.8638 | 0 | 14.8638 | 14.8638 | 0 | 14.8638 | 14.8638 | 0 | 14.8638 | 14.8638 | 0 | 14.8638 | 14.8638 | 0 | 14.8638 | 14.8638 | 0 | 14.8638 | 14.8638 | 0 | 14.8638 | 14.8638 | 0 | 14.8638 | 14.8638 | 0 | 14.8638 | 14.8638 | 0 | 14.8638 | 14.8638 | 0 | 14.8638 | 14.8638 | 0 | 14.8638 | 14.8638 | 0 | 14.8638 | 14.8638 | 0 | 14.8638
|  | 13.9413 | 0 | 13.9413 | 14.1782 | 0 | 14.1782 | 14.1782 | 0 | 14.1782 | 14.1782 | 0 | 14.1782 | 14.1782 | 0 | 14.1782 | 14.1782 | 0 | 14.1782 | 14.1782 | 0 | 14.1782 | 14.1782 | 0 | 14.1782 | 14.1782 | 0 | 14.1782 | 14.1782 | 0 | 14.1782 | 14.1782 | 0 | 14.1782 | 14.1782 | 0 | 14.1782 | 14.1782 | 0 | 14.1782 | 14.1782 | 0 | 14.1782 | 14.1782 | 0 | 14.1782
|  | 13.0068 | 0 | 13.0068 | 13.2278 | 0 | 13.2278 | 13.2278 | 0 | 13.2278 | 13.2278 | 0 | 13.2278 | 13.2278 | 0 | 13.2278 | 13.2278 | 0 | 13.2278 | 13.2278 | 0 | 13.2278 | 13.2278 | 0 | 13.2278 | 13.2278 | 0 | 13.2278 | 13.2278 | 0 | 13.2278 | 13.2278 | 0 | 13.2278 | 13.2278 | 0 | 13.2278 | 13.2278 | 0 | 13.2278 | 13.2278 | 0 | 13.2278 | 13.2278 | 0 | 13.2278
|  | 12.0886 | 0 | 12.0886 | 12.2941 | 0 | 12.2941 | 12.2941 | 0 | 12.2941 | 12.2941 | 0 | 12.2941 | 12.2941 | 0 | 12.2941 | 12.2941 | 0 | 12.2941 | 12.2941 | 0 | 12.2941 | 12.2941 | 0 | 12.2941 | 12.2941 | 0 | 12.2941 | 12.2941 | 0 | 12.2941 | 12.2941 | 0 | 12.2941 | 12.2941 | 0 | 12.2941 | 12.2941 | 0 | 12.2941 | 12.2941 | 0 | 12.2941 | 12.2941 | 0 | 12.2941
|  | 12.3197 | 0 | 12.3197 | 12.5291 | 0 | 12.5291 | 12.5291 | 0 | 12.5291 | 12.5291 | 0 | 12.5291 | 12.5291 | 0 | 12.5291 | 12.5291 | 0 | 12.5291 | 12.5291 | 0 | 12.5291 | 12.5291 | 0 | 12.5291 | 12.5291 | 0 | 12.5291 | 12.5291 | 0 | 12.5291 | 12.5291 | 0 | 12.5291 | 12.5291 | 0 | 12.5291 | 12.5291 | 0 | 12.5291 | 12.5291 | 0 | 12.5291 | 12.5291 | 0 | 12.5291
|  | 14.6239 | 0 | 14.6239 | 14.8725 | 0 | 14.8725 | 14.8725 | 0 | 14.8725 | 14.8725 | 0 | 14.8725 | 14.8725 | 0 | 14.8725 | 14.8725 | 0 | 14.8725 | 14.8725 | 0 | 14.8725 | 14.8725 | 0 | 14.8725 | 14.8725 | 0 | 14.8725 | 14.8725 | 0 | 14.8725 | 14.8725 | 0 | 14.8725 | 14.8725 | 0 | 14.8725 | 14.8725 | 0 | 14.8725 | 14.8725 | 0 | 14.8725 | 14.8725 | 0 | 14.8725
|  | 17.6019 | 0 | 17.6019 | 17.9011 | 0 | 17.9011 | 17.9011 | 0 | 17.9011 | 17.9011 | 0 | 17.9011 | 17.9011 | 0 | 17.9011 | 17.9011 | 0 | 17.9011 | 17.9011 | 0 | 17.9011 | 17.9011 | 0 | 17.9011 | 17.9011 | 0 | 17.9011 | 17.9011 | 0 | 17.9011 | 17.9011 | 0 | 17.9011 | 17.9011 | 0 | 17.9011 | 17.9011 | 0 | 17.9011 | 17.9011 | 0 | 17.9011 | 17.9011 | 0 | 17.9011
|  | 19.6078 | 0 | 19.6078 | 19.9411 | 0 | 19.9411 | 19.9411 | 0 | 19.9411 | 19.9411 | 0 | 19.9411 | 19.9411 | 0 | 19.9411 | 19.9411 | 0 | 19.9411 | 19.9411 | 0 | 19.9411 | 19.9411 | 0 | 19.9411 | 19.9411 | 0 | 19.9411 | 19.9411 | 0 | 19.9411 | 19.9411 | 0 | 19.9411 | 19.9411 | 0 | 19.9411 | 19.9411 | 0 | 19.9411 | 19.9411 | 0 | 19.9411 | 19.9411 | 0 | 19.9411
|  | 18.5959 | 0 | 18.5959 | 18.9119 | 0 | 18.9119 | 18.9119 | 0 | 18.9119 | 18.9119 | 0 | 18.9119 | 18.9119 | 0 | 18.9119 | 18.9119 | 0 | 18.9119 | 18.9119 | 0 | 18.9119 | 18.9119 | 0 | 18.9119 | 18.9119 | 0 | 18.9119 | 18.9119 | 0 | 18.9119 | 18.9119 | 0 | 18.9119 | 18.9119 | 0 | 18.9119 | 18.9119 | 0 | 18.9119 | 18.9119 | 0 | 18.9119 | 18.9119 | 0 | 18.9119
|  | 17.7674 | 0 | 17.7674 | 18.0694 | 0 | 18.0694 | 18.0694 | 0 | 18.0694 | 18.0694 | 0 | 18.0694 | 18.0694 | 0 | 18.0694 | 18.0694 | 0 | 18.0694 | 18.0694 | 0 | 18.0694 | 18.0694 | 0 | 18.0694 | 18.0694 | 0 | 18.0694 | 18.0694 | 0 | 18.0694 | 18.0694 | 0 | 18.0694 | 18.0694 | 0 | 18.0694 | 18.0694 | 0 | 18.0694 | 18.0694 | 0 | 18.0694 | 18.0694 | 0 | 18.0694
|  | 16.5958 | 0 | 16.5958 | 16.8779 | 0 | 16.8779 | 16.8779 | 0 | 16.8779 | 16.8779 | 0 | 16.8779 | 16.8779 | 0 | 16.8779 | 16.8779 | 0 | 16.8779 | 16.8779 | 0 | 16.8779 | 16.8779 | 0 | 16.8779 | 16.8779 | 0 | 16.8779 | 16.8779 | 0 | 16.8779 | 16.8779 | 0 | 16.8779 | 16.8779 | 0 | 16.8779 | 16.8779 | 0 | 16.8779 | 16.8779 | 0 | 16.8779 | 16.8779 | 0 | 16.8779
|  | 16.4893 | 0 | 16.4893 | 16.7695 | 0 | 16.7695 | 16.7695 | 0 | 16.7695 | 16.7695 | 0 | 16.7695 | 16.7695 | 0 | 16.7695 | 16.7695 | 0 | 16.7695 | 16.7695 | 0 | 16.7695 | 16.7695 | 0 | 16.7695 | 16.7695 | 0 | 16.7695 | 16.7695 | 0 | 16.7695 | 16.7695 | 0 | 16.7695 | 16.7695 | 0 | 16.7695 | 16.7695 | 0 | 16.7695 | 16.7695 | 0 | 16.7695 | 16.7695 | 0 | 16.7695
|  | 17.0822 | 0 | 17.0822 | 17.3725 | 0 | 17.3725 | 17.3725 | 0 | 17.3725 | 17.3725 | 0 | 17.3725 | 17.3725 | 0 | 17.3725 | 17.3725 | 0 | 17.3725 | 17.3725 | 0 | 17.3725 | 17.3725 | 0 | 17.3725 | 17.3725 | 0 | 17.3725 | 17.3725 | 0 | 17.3725 | 17.3725 | 0 | 17.3725 | 17.3725 | 0 | 17.3725 | 17.3725 | 0 | 17.3725 | 17.3725 | 0 | 17.3725 | 17.3725 | 0 | 17.3725
|  | 17.0732 | 0 | 17.0732 | 17.3634 | 0 | 17.3634 | 17.3634 | 0 | 17.3634 | 17.3634 | 0 | 17.3634 | 17.3634 | 0 | 17.3634 | 17.3634 | 0 | 17.3634 | 17.3634 | 0 | 17.3634 | 17.3634 | 0 | 17.3634 | 17.3634 | 0 | 17.3634 | 17.3634 | 0 | 17.3634 | 17.3634 | 0 | 17.3634 | 17.3634 | 0 | 17.3634 | 17.3634 | 0 | 17.3634 | 17.3634 | 0 | 17.3634 | 17.3634 | 0 | 17.3634
|  | 18.8365 | 0 | 18.8365 | 19.1566 | 0 | 19.1566 | 19.1566 | 0 | 19.1566 | 19.1566 | 0 | 19.1566 | 19.1566 | 0 | 19.1566 | 19.1566 | 0 | 19.1566 | 19.1566 | 0 | 19.1566 | 19.1566 | 0 | 19.1566 | 19.1566 | 0 | 19.1566 | 19.1566 | 0 | 19.1566 | 19.1566 | 0 | 19.1566 | 19.1566 | 0 | 19.1566 | 19.1566 | 0 | 19.1566 | 19.1566 | 0 | 19.1566 | 19.1566 | 0 | 19.1566
|  | 21.1351 | 0 | 21.1351 | 21.4943 | 0 | 21.4943 | 21.4943 | 0 | 21.4943 | 21.4943 | 0 | 21.4943 | 21.4943 | 0 | 21.4943 | 21.4943 | 0 | 21.4943 | 21.4943 | 0 | 21.4943 | 21.4943 | 0 | 21.4943 | 21.4943 | 0 | 21.4943 | 21.4943 | 0 | 21.4943 | 21.4943 | 0 | 21.4943 | 21.4943 | 0 | 21.4943 | 21.4943 | 0 | 21.4943 | 21.4943 | 0 | 21.4943 | 21.4943 | 0 | 21.4943
|  | 25.6935 | 0 | 25.6935 | 26.1302 | 0 | 26.1302 | 26.1302 | 0 | 26.1302 | 26.1302 | 0 | 26.1302 | 26.1302 | 0 | 26.1302 | 26.1302 | 0 | 26.1302 | 26.1302 | 0 | 26.1302 | 26.1302 | 0 | 26.1302 | 26.1302 | 0 | 26.1302 | 26.1302 | 0 | 26.1302 | 26.1302 | 0 | 26.1302 | 26.1302 | 0 | 26.1302 | 26.1302 | 0 | 26.1302 | 26.1302 | 0 | 26.1302 | 26.1302 | 0 | 26.1302
|  | 31.064 | 0 | 31.064 | 31.5919 | 0 | 31.5919 | 31.5919 | 0 | 31.5919 | 31.5919 | 0 | 31.5919 | 31.5919 | 0 | 31.5919 | 31.5919 | 0 | 31.5919 | 31.5919 | 0 | 31.5919 | 31.5919 | 0 | 31.5919 | 31.5919 | 0 | 31.5919 | 31.5919 | 0 | 31.5919 | 31.5919 | 0 | 31.5919 | 31.5919 | 0 | 31.5919 | 31.5919 | 0 | 31.5919 | 31.5919 | 0 | 31.5919 | 31.5919 | 0 | 31.5919
|  | 29.6372 | 0 | 29.6372 | 30.1409 | 0 | 30.1409 | 30.1409 | 0 | 30.1409 | 30.1409 | 0 | 30.1409 | 30.1409 | 0 | 30.1409 | 30.1409 | 0 | 30.1409 | 30.1409 | 0 | 30.1409 | 30.1409 | 0 | 30.1409 | 30.1409 | 0 | 30.1409 | 30.1409 | 0 | 30.1409 | 30.1409 | 0 | 30.1409 | 30.1409 | 0 | 30.1409 | 30.1409 | 0 | 30.1409 | 30.1409 | 0 | 30.1409 | 30.1409 | 0 | 30.1409
|  | 27.6694 | 0 | 27.6694 | 28.1396 | 0 | 28.1396 | 28.1396 | 0 | 28.1396 | 28.1396 | 0 | 28.1396 | 28.1396 | 0 | 28.1396 | 28.1396 | 0 | 28.1396 | 28.1396 | 0 | 28.1396 | 28.1396 | 0 | 28.1396 | 28.1396 | 0 | 28.1396 | 28.1396 | 0 | 28.1396 | 28.1396 | 0 | 28.1396 | 28.1396 | 0 | 28.1396 | 28.1396 | 0 | 28.1396 | 28.1396 | 0 | 28.1396 | 28.1396 | 0 | 28.1396
|  | 25.2236 | 0 | 25.2236 | 25.6523 | 0 | 25.6523 | 25.6523 | 0 | 25.6523 | 25.6523 | 0 | 25.6523 | 25.6523 | 0 | 25.6523 | 25.6523 | 0 | 25.6523 | 25.6523 | 0 | 25.6523 | 25.6523 | 0 | 25.6523 | 25.6523 | 0 | 25.6523 | 25.6523 | 0 | 25.6523 | 25.6523 | 0 | 25.6523 | 25.6523 | 0 | 25.6523 | 25.6523 | 0 | 25.6523 | 25.6523 | 0 | 25.6523 | 25.6523 | 0 | 25.6523
|  | 21.4277 | 0 | 21.4277 | 21.7919 | 0 | 21.7919 | 21.7919 | 0 | 21.7919 | 21.7919 | 0 | 21.7919 | 21.7919 | 0 | 21.7919 | 21.7919 | 0 | 21.7919 | 21.7919 | 0 | 21.7919 | 21.7919 | 0 | 21.7919 | 21.7919 | 0 | 21.7919 | 21.7919 | 0 | 21.7919 | 21.7919 | 0 | 21.7919 | 21.7919 | 0 | 21.7919 | 21.7919 | 0 | 21.7919 | 21.7919 | 0 | 21.7919 | 21.7919 | 0 | 21.7919
|  | 17.9166 | 0 | 17.9166 | 18.2211 | 0 | 18.2211 | 18.2211 | 0 | 18.2211 | 18.2211 | 0 | 18.2211 | 18.2211 | 0 | 18.2211 | 18.2211 | 0 | 18.2211 | 18.2211 | 0 | 18.2211 | 18.2211 | 0 | 18.2211 | 18.2211 | 0 | 18.2211 | 18.2211 | 0 | 18.2211 | 18.2211 | 0 | 18.2211 | 18.2211 | 0 | 18.2211 | 18.2211 | 0 | 18.2211 | 18.2211 | 0 | 18.2211 | 18.2211 | 0 | 18.2211
|  | 16.2919 | 0 | 16.2919 | 16.5688 | 0 | 16.5688 | 16.5688 | 0 | 16.5688 | 16.5688 | 0 | 16.5688 | 16.5688 | 0 | 16.5688 | 16.5688 | 0 | 16.5688 | 16.5688 | 0 | 16.5688 | 16.5688 | 0 | 16.5688 | 16.5688 | 0 | 16.5688 | 16.5688 | 0 | 16.5688 | 16.5688 | 0 | 16.5688 | 16.5688 | 0 | 16.5688 | 16.5688 | 0 | 16.5688 | 16.5688 | 0 | 16.5688 | 16.5688 | 0 | 16.5688
|  | 14.419 | 0 | 14.419 | 14.664 | 0 | 14.664 | 14.664 | 0 | 14.664 | 14.664 | 0 | 14.664 | 14.664 | 0 | 14.664 | 14.664 | 0 | 14.664 | 14.664 | 0 | 14.664 | 14.664 | 0 | 14.664 | 14.664 | 0 | 14.664 | 14.664 | 0 | 14.664 | 14.664 | 0 | 14.664 | 14.664 | 0 | 14.664 | 14.664 | 0 | 14.664 | 14.664 | 0 | 14.664 | 14.664 | 0 | 14.664
|  | 13.8726 | 0 | 13.8726 | 14.1084 | 0 | 14.1084 | 14.1084 | 0 | 14.1084 | 14.1084 | 0 | 14.1084 | 14.1084 | 0 | 14.1084 | 14.1084 | 0 | 14.1084 | 14.1084 | 0 | 14.1084 | 14.1084 | 0 | 14.1084 | 14.1084 | 0 | 14.1084 | 14.1084 | 0 | 14.1084 | 14.1084 | 0 | 14.1084 | 14.1084 | 0 | 14.1084 | 14.1084 | 0 | 14.1084 | 14.1084 | 0 | 14.1084 | 14.1084 | 0 | 14.1084
|  | 12.9091 | 0 | 12.9091 | 13.1285 | 0 | 13.1285 | 13.1285 | 0 | 13.1285 | 13.1285 | 0 | 13.1285 | 13.1285 | 0 | 13.1285 | 13.1285 | 0 | 13.1285 | 13.1285 | 0 | 13.1285 | 13.1285 | 0 | 13.1285 | 13.1285 | 0 | 13.1285 | 13.1285 | 0 | 13.1285 | 13.1285 | 0 | 13.1285 | 13.1285 | 0 | 13.1285 | 13.1285 | 0 | 13.1285 | 13.1285 | 0 | 13.1285 | 13.1285 | 0 | 13.1285
|  | 12.4981 | 0 | 12.4981 | 12.7105 | 0 | 12.7105 | 12.7105 | 0 | 12.7105 | 12.7105 | 0 | 12.7105 | 12.7105 | 0 | 12.7105 | 12.7105 | 0 | 12.7105 | 12.7105 | 0 | 12.7105 | 12.7105 | 0 | 12.7105 | 12.7105 | 0 | 12.7105 | 12.7105 | 0 | 12.7105 | 12.7105 | 0 | 12.7105 | 12.7105 | 0 | 12.7105 | 12.7105 | 0 | 12.7105 | 12.7105 | 0 | 12.7105 | 12.7105 | 0 | 12.7105
|  | 13.0613 | 0 | 13.0613 | 13.2832 | 0 | 13.2832 | 13.2832 | 0 | 13.2832 | 13.2832 | 0 | 13.2832 | 13.2832 | 0 | 13.2832 | 13.2832 | 0 | 13.2832 | 13.2832 | 0 | 13.2832 | 13.2832 | 0 | 13.2832 | 13.2832 | 0 | 13.2832 | 13.2832 | 0 | 13.2832 | 13.2832 | 0 | 13.2832 | 13.2832 | 0 | 13.2832 | 13.2832 | 0 | 13.2832 | 13.2832 | 0 | 13.2832 | 13.2832 | 0 | 13.2832
|  | 15.6013 | 0 | 15.6013 | 15.8665 | 0 | 15.8665 | 15.8665 | 0 | 15.8665 | 15.8665 | 0 | 15.8665 | 15.8665 | 0 | 15.8665 | 15.8665 | 0 | 15.8665 | 15.8665 | 0 | 15.8665 | 15.8665 | 0 | 15.8665 | 15.8665 | 0 | 15.8665 | 15.8665 | 0 | 15.8665 | 15.8665 | 0 | 15.8665 | 15.8665 | 0 | 15.8665 | 15.8665 | 0 | 15.8665 | 15.8665 | 0 | 15.8665 | 15.8665 | 0 | 15.8665
|  | 18.5887 | 0 | 18.5887 | 18.9046 | 0 | 18.9046 | 18.9046 | 0 | 18.9046 | 18.9046 | 0 | 18.9046 | 18.9046 | 0 | 18.9046 | 18.9046 | 0 | 18.9046 | 18.9046 | 0 | 18.9046 | 18.9046 | 0 | 18.9046 | 18.9046 | 0 | 18.9046 | 18.9046 | 0 | 18.9046 | 18.9046 | 0 | 18.9046 | 18.9046 | 0 | 18.9046 | 18.9046 | 0 | 18.9046 | 18.9046 | 0 | 18.9046 | 18.9046 | 0 | 18.9046
|  | 21.0793 | 0 | 21.0793 | 21.4376 | 0 | 21.4376 | 21.4376 | 0 | 21.4376 | 21.4376 | 0 | 21.4376 | 21.4376 | 0 | 21.4376 | 21.4376 | 0 | 21.4376 | 21.4376 | 0 | 21.4376 | 21.4376 | 0 | 21.4376 | 21.4376 | 0 | 21.4376 | 21.4376 | 0 | 21.4376 | 21.4376 | 0 | 21.4376 | 21.4376 | 0 | 21.4376 | 21.4376 | 0 | 21.4376 | 21.4376 | 0 | 21.4376 | 21.4376 | 0 | 21.4376
|  | 19.6642 | 0 | 19.6642 | 19.9984 | 0 | 19.9984 | 19.9984 | 0 | 19.9984 | 19.9984 | 0 | 19.9984 | 19.9984 | 0 | 19.9984 | 19.9984 | 0 | 19.9984 | 19.9984 | 0 | 19.9984 | 19.9984 | 0 | 19.9984 | 19.9984 | 0 | 19.9984 | 19.9984 | 0 | 19.9984 | 19.9984 | 0 | 19.9984 | 19.9984 | 0 | 19.9984 | 19.9984 | 0 | 19.9984 | 19.9984 | 0 | 19.9984 | 19.9984 | 0 | 19.9984
|  | 18.6103 | 0 | 18.6103 | 18.9266 | 0 | 18.9266 | 18.9266 | 0 | 18.9266 | 18.9266 | 0 | 18.9266 | 18.9266 | 0 | 18.9266 | 18.9266 | 0 | 18.9266 | 18.9266 | 0 | 18.9266 | 18.9266 | 0 | 18.9266 | 18.9266 | 0 | 18.9266 | 18.9266 | 0 | 18.9266 | 18.9266 | 0 | 18.9266 | 18.9266 | 0 | 18.9266 | 18.9266 | 0 | 18.9266 | 18.9266 | 0 | 18.9266 | 18.9266 | 0 | 18.9266
|  | 17.2962 | 0 | 17.2962 | 17.5902 | 0 | 17.5902 | 17.5902 | 0 | 17.5902 | 17.5902 | 0 | 17.5902 | 17.5902 | 0 | 17.5902 | 17.5902 | 0 | 17.5902 | 17.5902 | 0 | 17.5902 | 17.5902 | 0 | 17.5902 | 17.5902 | 0 | 17.5902 | 17.5902 | 0 | 17.5902 | 17.5902 | 0 | 17.5902 | 17.5902 | 0 | 17.5902 | 17.5902 | 0 | 17.5902 | 17.5902 | 0 | 17.5902 | 17.5902 | 0 | 17.5902
|  | 16.7987 | 0 | 16.7987 | 17.0842 | 0 | 17.0842 | 17.0842 | 0 | 17.0842 | 17.0842 | 0 | 17.0842 | 17.0842 | 0 | 17.0842 | 17.0842 | 0 | 17.0842 | 17.0842 | 0 | 17.0842 | 17.0842 | 0 | 17.0842 | 17.0842 | 0 | 17.0842 | 17.0842 | 0 | 17.0842 | 17.0842 | 0 | 17.0842 | 17.0842 | 0 | 17.0842 | 17.0842 | 0 | 17.0842 | 17.0842 | 0 | 17.0842 | 17.0842 | 0 | 17.0842
|  | 17.3383 | 0 | 17.3383 | 17.633 | 0 | 17.633 | 17.633 | 0 | 17.633 | 17.633 | 0 | 17.633 | 17.633 | 0 | 17.633 | 17.633 | 0 | 17.633 | 17.633 | 0 | 17.633 | 17.633 | 0 | 17.633 | 17.633 | 0 | 17.633 | 17.633 | 0 | 17.633 | 17.633 | 0 | 17.633 | 17.633 | 0 | 17.633 | 17.633 | 0 | 17.633 | 17.633 | 0 | 17.633 | 17.633 | 0 | 17.633
|  | 17.8089 | 0 | 17.8089 | 18.1116 | 0 | 18.1116 | 18.1116 | 0 | 18.1116 | 18.1116 | 0 | 18.1116 | 18.1116 | 0 | 18.1116 | 18.1116 | 0 | 18.1116 | 18.1116 | 0 | 18.1116 | 18.1116 | 0 | 18.1116 | 18.1116 | 0 | 18.1116 | 18.1116 | 0 | 18.1116 | 18.1116 | 0 | 18.1116 | 18.1116 | 0 | 18.1116 | 18.1116 | 0 | 18.1116 | 18.1116 | 0 | 18.1116 | 18.1116 | 0 | 18.1116
|  | 18.44 | 0 | 18.44 | 18.7534 | 0 | 18.7534 | 18.7534 | 0 | 18.7534 | 18.7534 | 0 | 18.7534 | 18.7534 | 0 | 18.7534 | 18.7534 | 0 | 18.7534 | 18.7534 | 0 | 18.7534 | 18.7534 | 0 | 18.7534 | 18.7534 | 0 | 18.7534 | 18.7534 | 0 | 18.7534 | 18.7534 | 0 | 18.7534 | 18.7534 | 0 | 18.7534 | 18.7534 | 0 | 18.7534 | 18.7534 | 0 | 18.7534 | 18.7534 | 0 | 18.7534
|  | 20.7873 | 0 | 20.7873 | 21.1406 | 0 | 21.1406 | 21.1406 | 0 | 21.1406 | 21.1406 | 0 | 21.1406 | 21.1406 | 0 | 21.1406 | 21.1406 | 0 | 21.1406 | 21.1406 | 0 | 21.1406 | 21.1406 | 0 | 21.1406 | 21.1406 | 0 | 21.1406 | 21.1406 | 0 | 21.1406 | 21.1406 | 0 | 21.1406 | 21.1406 | 0 | 21.1406 | 21.1406 | 0 | 21.1406 | 21.1406 | 0 | 21.1406 | 21.1406 | 0 | 21.1406
|  | 25.088 | 0 | 25.088 | 25.5144 | 0 | 25.5144 | 25.5144 | 0 | 25.5144 | 25.5144 | 0 | 25.5144 | 25.5144 | 0 | 25.5144 | 25.5144 | 0 | 25.5144 | 25.5144 | 0 | 25.5144 | 25.5144 | 0 | 25.5144 | 25.5144 | 0 | 25.5144 | 25.5144 | 0 | 25.5144 | 25.5144 | 0 | 25.5144 | 25.5144 | 0 | 25.5144 | 25.5144 | 0 | 25.5144 | 25.5144 | 0 | 25.5144 | 25.5144 | 0 | 25.5144
|  | 31.5555 | 0 | 31.5555 | 32.0919 | 0 | 32.0919 | 32.0919 | 0 | 32.0919 | 32.0919 | 0 | 32.0919 | 32.0919 | 0 | 32.0919 | 32.0919 | 0 | 32.0919 | 32.0919 | 0 | 32.0919 | 32.0919 | 0 | 32.0919 | 32.0919 | 0 | 32.0919 | 32.0919 | 0 | 32.0919 | 32.0919 | 0 | 32.0919 | 32.0919 | 0 | 32.0919 | 32.0919 | 0 | 32.0919 | 32.0919 | 0 | 32.0919 | 32.0919 | 0 | 32.0919
|  | 31.7055 | 0 | 31.7055 | 32.2444 | 0 | 32.2444 | 32.2444 | 0 | 32.2444 | 32.2444 | 0 | 32.2444 | 32.2444 | 0 | 32.2444 | 32.2444 | 0 | 32.2444 | 32.2444 | 0 | 32.2444 | 32.2444 | 0 | 32.2444 | 32.2444 | 0 | 32.2444 | 32.2444 | 0 | 32.2444 | 32.2444 | 0 | 32.2444 | 32.2444 | 0 | 32.2444 | 32.2444 | 0 | 32.2444 | 32.2444 | 0 | 32.2444 | 32.2444 | 0 | 32.2444
|  | 30.1824 | 0 | 30.1824 | 30.6954 | 0 | 30.6954 | 30.6954 | 0 | 30.6954 | 30.6954 | 0 | 30.6954 | 30.6954 | 0 | 30.6954 | 30.6954 | 0 | 30.6954 | 30.6954 | 0 | 30.6954 | 30.6954 | 0 | 30.6954 | 30.6954 | 0 | 30.6954 | 30.6954 | 0 | 30.6954 | 30.6954 | 0 | 30.6954 | 30.6954 | 0 | 30.6954 | 30.6954 | 0 | 30.6954 | 30.6954 | 0 | 30.6954 | 30.6954 | 0 | 30.6954
|  | 27.6612 | 0 | 27.6612 | 28.1313 | 0 | 28.1313 | 28.1313 | 0 | 28.1313 | 28.1313 | 0 | 28.1313 | 28.1313 | 0 | 28.1313 | 28.1313 | 0 | 28.1313 | 28.1313 | 0 | 28.1313 | 28.1313 | 0 | 28.1313 | 28.1313 | 0 | 28.1313 | 28.1313 | 0 | 28.1313 | 28.1313 | 0 | 28.1313 | 28.1313 | 0 | 28.1313 | 28.1313 | 0 | 28.1313 | 28.1313 | 0 | 28.1313 | 28.1313 | 0 | 28.1313
|  | 23.3405 | 0 | 23.3405 | 23.7372 | 0 | 23.7372 | 23.7372 | 0 | 23.7372 | 23.7372 | 0 | 23.7372 | 23.7372 | 0 | 23.7372 | 23.7372 | 0 | 23.7372 | 23.7372 | 0 | 23.7372 | 23.7372 | 0 | 23.7372 | 23.7372 | 0 | 23.7372 | 23.7372 | 0 | 23.7372 | 23.7372 | 0 | 23.7372 | 23.7372 | 0 | 23.7372 | 23.7372 | 0 | 23.7372 | 23.7372 | 0 | 23.7372 | 23.7372 | 0 | 23.7372
|  | 19.1231 | 0 | 19.1231 | 19.4481 | 0 | 19.4481 | 19.4481 | 0 | 19.4481 | 19.4481 | 0 | 19.4481 | 19.4481 | 0 | 19.4481 | 19.4481 | 0 | 19.4481 | 19.4481 | 0 | 19.4481 | 19.4481 | 0 | 19.4481 | 19.4481 | 0 | 19.4481 | 19.4481 | 0 | 19.4481 | 19.4481 | 0 | 19.4481 | 19.4481 | 0 | 19.4481 | 19.4481 | 0 | 19.4481 | 19.4481 | 0 | 19.4481 | 19.4481 | 0 | 19.4481
|  | 17.2091 | 0 | 17.2091 | 17.5016 | 0 | 17.5016 | 17.5016 | 0 | 17.5016 | 17.5016 | 0 | 17.5016 | 17.5016 | 0 | 17.5016 | 17.5016 | 0 | 17.5016 | 17.5016 | 0 | 17.5016 | 17.5016 | 0 | 17.5016 | 17.5016 | 0 | 17.5016 | 17.5016 | 0 | 17.5016 | 17.5016 | 0 | 17.5016 | 17.5016 | 0 | 17.5016 | 17.5016 | 0 | 17.5016 | 17.5016 | 0 | 17.5016 | 17.5016 | 0 | 17.5016
|  | 15.6807 | 0 | 15.6807 | 15.9472 | 0 | 15.9472 | 15.9472 | 0 | 15.9472 | 15.9472 | 0 | 15.9472 | 15.9472 | 0 | 15.9472 | 15.9472 | 0 | 15.9472 | 15.9472 | 0 | 15.9472 | 15.9472 | 0 | 15.9472 | 15.9472 | 0 | 15.9472 | 15.9472 | 0 | 15.9472 | 15.9472 | 0 | 15.9472 | 15.9472 | 0 | 15.9472 | 15.9472 | 0 | 15.9472 | 15.9472 | 0 | 15.9472 | 15.9472 | 0 | 15.9472
|  | 15.0262 | 0 | 15.0262 | 15.2816 | 0 | 15.2816 | 15.2816 | 0 | 15.2816 | 15.2816 | 0 | 15.2816 | 15.2816 | 0 | 15.2816 | 15.2816 | 0 | 15.2816 | 15.2816 | 0 | 15.2816 | 15.2816 | 0 | 15.2816 | 15.2816 | 0 | 15.2816 | 15.2816 | 0 | 15.2816 | 15.2816 | 0 | 15.2816 | 15.2816 | 0 | 15.2816 | 15.2816 | 0 | 15.2816 | 15.2816 | 0 | 15.2816 | 15.2816 | 0 | 15.2816
|  | 13.9014 | 0 | 13.9014 | 14.1376 | 0 | 14.1376 | 14.1376 | 0 | 14.1376 | 14.1376 | 0 | 14.1376 | 14.1376 | 0 | 14.1376 | 14.1376 | 0 | 14.1376 | 14.1376 | 0 | 14.1376 | 14.1376 | 0 | 14.1376 | 14.1376 | 0 | 14.1376 | 14.1376 | 0 | 14.1376 | 14.1376 | 0 | 14.1376 | 14.1376 | 0 | 14.1376 | 14.1376 | 0 | 14.1376 | 14.1376 | 0 | 14.1376 | 14.1376 | 0 | 14.1376
|  | 13.5152 | 0 | 13.5152 | 13.7449 | 0 | 13.7449 | 13.7449 | 0 | 13.7449 | 13.7449 | 0 | 13.7449 | 13.7449 | 0 | 13.7449 | 13.7449 | 0 | 13.7449 | 13.7449 | 0 | 13.7449 | 13.7449 | 0 | 13.7449 | 13.7449 | 0 | 13.7449 | 13.7449 | 0 | 13.7449 | 13.7449 | 0 | 13.7449 | 13.7449 | 0 | 13.7449 | 13.7449 | 0 | 13.7449 | 13.7449 | 0 | 13.7449 | 13.7449 | 0 | 13.7449
|  | 14.186 | 0 | 14.186 | 14.4271 | 0 | 14.4271 | 14.4271 | 0 | 14.4271 | 14.4271 | 0 | 14.4271 | 14.4271 | 0 | 14.4271 | 14.4271 | 0 | 14.4271 | 14.4271 | 0 | 14.4271 | 14.4271 | 0 | 14.4271 | 14.4271 | 0 | 14.4271 | 14.4271 | 0 | 14.4271 | 14.4271 | 0 | 14.4271 | 14.4271 | 0 | 14.4271 | 14.4271 | 0 | 14.4271 | 14.4271 | 0 | 14.4271 | 14.4271 | 0 | 14.4271
|  | 16.0915 | 0 | 16.0915 | 16.365 | 0 | 16.365 | 16.365 | 0 | 16.365 | 16.365 | 0 | 16.365 | 16.365 | 0 | 16.365 | 16.365 | 0 | 16.365 | 16.365 | 0 | 16.365 | 16.365 | 0 | 16.365 | 16.365 | 0 | 16.365 | 16.365 | 0 | 16.365 | 16.365 | 0 | 16.365 | 16.365 | 0 | 16.365 | 16.365 | 0 | 16.365 | 16.365 | 0 | 16.365 | 16.365 | 0 | 16.365
|  | 19.8115 | 0 | 19.8115 | 20.1482 | 0 | 20.1482 | 20.1482 | 0 | 20.1482 | 20.1482 | 0 | 20.1482 | 20.1482 | 0 | 20.1482 | 20.1482 | 0 | 20.1482 | 20.1482 | 0 | 20.1482 | 20.1482 | 0 | 20.1482 | 20.1482 | 0 | 20.1482 | 20.1482 | 0 | 20.1482 | 20.1482 | 0 | 20.1482 | 20.1482 | 0 | 20.1482 | 20.1482 | 0 | 20.1482 | 20.1482 | 0 | 20.1482 | 20.1482 | 0 | 20.1482
|  | 22.7075 | 0 | 22.7075 | 23.0934 | 0 | 23.0934 | 23.0934 | 0 | 23.0934 | 23.0934 | 0 | 23.0934 | 23.0934 | 0 | 23.0934 | 23.0934 | 0 | 23.0934 | 23.0934 | 0 | 23.0934 | 23.0934 | 0 | 23.0934 | 23.0934 | 0 | 23.0934 | 23.0934 | 0 | 23.0934 | 23.0934 | 0 | 23.0934 | 23.0934 | 0 | 23.0934 | 23.0934 | 0 | 23.0934 | 23.0934 | 0 | 23.0934 | 23.0934 | 0 | 23.0934
|  | 21.2816 | 0 | 21.2816 | 21.6433 | 0 | 21.6433 | 21.6433 | 0 | 21.6433 | 21.6433 | 0 | 21.6433 | 21.6433 | 0 | 21.6433 | 21.6433 | 0 | 21.6433 | 21.6433 | 0 | 21.6433 | 21.6433 | 0 | 21.6433 | 21.6433 | 0 | 21.6433 | 21.6433 | 0 | 21.6433 | 21.6433 | 0 | 21.6433 | 21.6433 | 0 | 21.6433 | 21.6433 | 0 | 21.6433 | 21.6433 | 0 | 21.6433 | 21.6433 | 0 | 21.6433
|  | 20.7476 | 0 | 20.7476 | 21.1002 | 0 | 21.1002 | 21.1002 | 0 | 21.1002 | 21.1002 | 0 | 21.1002 | 21.1002 | 0 | 21.1002 | 21.1002 | 0 | 21.1002 | 21.1002 | 0 | 21.1002 | 21.1002 | 0 | 21.1002 | 21.1002 | 0 | 21.1002 | 21.1002 | 0 | 21.1002 | 21.1002 | 0 | 21.1002 | 21.1002 | 0 | 21.1002 | 21.1002 | 0 | 21.1002 | 21.1002 | 0 | 21.1002 | 21.1002 | 0 | 21.1002
|  | 18.4776 | 0 | 18.4776 | 18.7917 | 0 | 18.7917 | 18.7917 | 0 | 18.7917 | 18.7917 | 0 | 18.7917 | 18.7917 | 0 | 18.7917 | 18.7917 | 0 | 18.7917 | 18.7917 | 0 | 18.7917 | 18.7917 | 0 | 18.7917 | 18.7917 | 0 | 18.7917 | 18.7917 | 0 | 18.7917 | 18.7917 | 0 | 18.7917 | 18.7917 | 0 | 18.7917 | 18.7917 | 0 | 18.7917 | 18.7917 | 0 | 18.7917 | 18.7917 | 0 | 18.7917
|  | 16.8089 | 0 | 16.8089 | 17.0945 | 0 | 17.0945 | 17.0945 | 0 | 17.0945 | 17.0945 | 0 | 17.0945 | 17.0945 | 0 | 17.0945 | 17.0945 | 0 | 17.0945 | 17.0945 | 0 | 17.0945 | 17.0945 | 0 | 17.0945 | 17.0945 | 0 | 17.0945 | 17.0945 | 0 | 17.0945 | 17.0945 | 0 | 17.0945 | 17.0945 | 0 | 17.0945 | 17.0945 | 0 | 17.0945 | 17.0945 | 0 | 17.0945 | 17.0945 | 0 | 17.0945
|  | 16.3852 | 0 | 16.3852 | 16.6637 | 0 | 16.6637 | 16.6637 | 0 | 16.6637 | 16.6637 | 0 | 16.6637 | 16.6637 | 0 | 16.6637 | 16.6637 | 0 | 16.6637 | 16.6637 | 0 | 16.6637 | 16.6637 | 0 | 16.6637 | 16.6637 | 0 | 16.6637 | 16.6637 | 0 | 16.6637 | 16.6637 | 0 | 16.6637 | 16.6637 | 0 | 16.6637 | 16.6637 | 0 | 16.6637 | 16.6637 | 0 | 16.6637 | 16.6637 | 0 | 16.6637
|  | 17.1101 | 0 | 17.1101 | 17.4009 | 0 | 17.4009 | 17.4009 | 0 | 17.4009 | 17.4009 | 0 | 17.4009 | 17.4009 | 0 | 17.4009 | 17.4009 | 0 | 17.4009 | 17.4009 | 0 | 17.4009 | 17.4009 | 0 | 17.4009 | 17.4009 | 0 | 17.4009 | 17.4009 | 0 | 17.4009 | 17.4009 | 0 | 17.4009 | 17.4009 | 0 | 17.4009 | 17.4009 | 0 | 17.4009 | 17.4009 | 0 | 17.4009 | 17.4009 | 0 | 17.4009
|  | 17.4315 | 0 | 17.4315 | 17.7278 | 0 | 17.7278 | 17.7278 | 0 | 17.7278 | 17.7278 | 0 | 17.7278 | 17.7278 | 0 | 17.7278 | 17.7278 | 0 | 17.7278 | 17.7278 | 0 | 17.7278 | 17.7278 | 0 | 17.7278 | 17.7278 | 0 | 17.7278 | 17.7278 | 0 | 17.7278 | 17.7278 | 0 | 17.7278 | 17.7278 | 0 | 17.7278 | 17.7278 | 0 | 17.7278 | 17.7278 | 0 | 17.7278 | 17.7278 | 0 | 17.7278
|  | 18.9196 | 0 | 18.9196 | 19.2412 | 0 | 19.2412 | 19.2412 | 0 | 19.2412 | 19.2412 | 0 | 19.2412 | 19.2412 | 0 | 19.2412 | 19.2412 | 0 | 19.2412 | 19.2412 | 0 | 19.2412 | 19.2412 | 0 | 19.2412 | 19.2412 | 0 | 19.2412 | 19.2412 | 0 | 19.2412 | 19.2412 | 0 | 19.2412 | 19.2412 | 0 | 19.2412 | 19.2412 | 0 | 19.2412 | 19.2412 | 0 | 19.2412 | 19.2412 | 0 | 19.2412
|  | 22.9135 | 0 | 22.9135 | 23.3029 | 0 | 23.3029 | 23.3029 | 0 | 23.3029 | 23.3029 | 0 | 23.3029 | 23.3029 | 0 | 23.3029 | 23.3029 | 0 | 23.3029 | 23.3029 | 0 | 23.3029 | 23.3029 | 0 | 23.3029 | 23.3029 | 0 | 23.3029 | 23.3029 | 0 | 23.3029 | 23.3029 | 0 | 23.3029 | 23.3029 | 0 | 23.3029 | 23.3029 | 0 | 23.3029 | 23.3029 | 0 | 23.3029 | 23.3029 | 0 | 23.3029
|  | 30.0885 | 0 | 30.0885 | 30.5999 | 0 | 30.5999 | 30.5999 | 0 | 30.5999 | 30.5999 | 0 | 30.5999 | 30.5999 | 0 | 30.5999 | 30.5999 | 0 | 30.5999 | 30.5999 | 0 | 30.5999 | 30.5999 | 0 | 30.5999 | 30.5999 | 0 | 30.5999 | 30.5999 | 0 | 30.5999 | 30.5999 | 0 | 30.5999 | 30.5999 | 0 | 30.5999 | 30.5999 | 0 | 30.5999 | 30.5999 | 0 | 30.5999 | 30.5999 | 0 | 30.5999
|  | 30.2592 | 0 | 30.2592 | 30.7735 | 0 | 30.7735 | 30.7735 | 0 | 30.7735 | 30.7735 | 0 | 30.7735 | 30.7735 | 0 | 30.7735 | 30.7735 | 0 | 30.7735 | 30.7735 | 0 | 30.7735 | 30.7735 | 0 | 30.7735 | 30.7735 | 0 | 30.7735 | 30.7735 | 0 | 30.7735 | 30.7735 | 0 | 30.7735 | 30.7735 | 0 | 30.7735 | 30.7735 | 0 | 30.7735 | 30.7735 | 0 | 30.7735 | 30.7735 | 0 | 30.7735
|  | 28.9301 | 0 | 28.9301 | 29.4218 | 0 | 29.4218 | 29.4218 | 0 | 29.4218 | 29.4218 | 0 | 29.4218 | 29.4218 | 0 | 29.4218 | 29.4218 | 0 | 29.4218 | 29.4218 | 0 | 29.4218 | 29.4218 | 0 | 29.4218 | 29.4218 | 0 | 29.4218 | 29.4218 | 0 | 29.4218 | 29.4218 | 0 | 29.4218 | 29.4218 | 0 | 29.4218 | 29.4218 | 0 | 29.4218 | 29.4218 | 0 | 29.4218 | 29.4218 | 0 | 29.4218
|  | 26.7617 | 0 | 26.7617 | 27.2165 | 0 | 27.2165 | 27.2165 | 0 | 27.2165 | 27.2165 | 0 | 27.2165 | 27.2165 | 0 | 27.2165 | 27.2165 | 0 | 27.2165 | 27.2165 | 0 | 27.2165 | 27.2165 | 0 | 27.2165 | 27.2165 | 0 | 27.2165 | 27.2165 | 0 | 27.2165 | 27.2165 | 0 | 27.2165 | 27.2165 | 0 | 27.2165 | 27.2165 | 0 | 27.2165 | 27.2165 | 0 | 27.2165 | 27.2165 | 0 | 27.2165
|  | 22.3585 | 0 | 22.3585 | 22.7385 | 0 | 22.7385 | 22.7385 | 0 | 22.7385 | 22.7385 | 0 | 22.7385 | 22.7385 | 0 | 22.7385 | 22.7385 | 0 | 22.7385 | 22.7385 | 0 | 22.7385 | 22.7385 | 0 | 22.7385 | 22.7385 | 0 | 22.7385 | 22.7385 | 0 | 22.7385 | 22.7385 | 0 | 22.7385 | 22.7385 | 0 | 22.7385 | 22.7385 | 0 | 22.7385 | 22.7385 | 0 | 22.7385 | 22.7385 | 0 | 22.7385
|  | 18.8406 | 0 | 18.8406 | 19.1608 | 0 | 19.1608 | 19.1608 | 0 | 19.1608 | 19.1608 | 0 | 19.1608 | 19.1608 | 0 | 19.1608 | 19.1608 | 0 | 19.1608 | 19.1608 | 0 | 19.1608 | 19.1608 | 0 | 19.1608 | 19.1608 | 0 | 19.1608 | 19.1608 | 0 | 19.1608 | 19.1608 | 0 | 19.1608 | 19.1608 | 0 | 19.1608 | 19.1608 | 0 | 19.1608 | 19.1608 | 0 | 19.1608 | 19.1608 | 0 | 19.1608
|  | 16.9084 | 0 | 16.9084 | 17.1958 | 0 | 17.1958 | 17.1958 | 0 | 17.1958 | 17.1958 | 0 | 17.1958 | 17.1958 | 0 | 17.1958 | 17.1958 | 0 | 17.1958 | 17.1958 | 0 | 17.1958 | 17.1958 | 0 | 17.1958 | 17.1958 | 0 | 17.1958 | 17.1958 | 0 | 17.1958 | 17.1958 | 0 | 17.1958 | 17.1958 | 0 | 17.1958 | 17.1958 | 0 | 17.1958 | 17.1958 | 0 | 17.1958 | 17.1958 | 0 | 17.1958
|  | 15.1006 | 0 | 15.1006 | 15.3573 | 0 | 15.3573 | 15.3573 | 0 | 15.3573 | 15.3573 | 0 | 15.3573 | 15.3573 | 0 | 15.3573 | 15.3573 | 0 | 15.3573 | 15.3573 | 0 | 15.3573 | 15.3573 | 0 | 15.3573 | 15.3573 | 0 | 15.3573 | 15.3573 | 0 | 15.3573 | 15.3573 | 0 | 15.3573 | 15.3573 | 0 | 15.3573 | 15.3573 | 0 | 15.3573 | 15.3573 | 0 | 15.3573 | 15.3573 | 0 | 15.3573
|  | 14.6056 | 0 | 14.6056 | 14.8538 | 0 | 14.8538 | 14.8538 | 0 | 14.8538 | 14.8538 | 0 | 14.8538 | 14.8538 | 0 | 14.8538 | 14.8538 | 0 | 14.8538 | 14.8538 | 0 | 14.8538 | 14.8538 | 0 | 14.8538 | 14.8538 | 0 | 14.8538 | 14.8538 | 0 | 14.8538 | 14.8538 | 0 | 14.8538 | 14.8538 | 0 | 14.8538 | 14.8538 | 0 | 14.8538 | 14.8538 | 0 | 14.8538 | 14.8538 | 0 | 14.8538
|  | 13.6302 | 0 | 13.6302 | 13.8619 | 0 | 13.8619 | 13.8619 | 0 | 13.8619 | 13.8619 | 0 | 13.8619 | 13.8619 | 0 | 13.8619 | 13.8619 | 0 | 13.8619 | 13.8619 | 0 | 13.8619 | 13.8619 | 0 | 13.8619 | 13.8619 | 0 | 13.8619 | 13.8619 | 0 | 13.8619 | 13.8619 | 0 | 13.8619 | 13.8619 | 0 | 13.8619 | 13.8619 | 0 | 13.8619 | 13.8619 | 0 | 13.8619 | 13.8619 | 0 | 13.8619
|  | 12.8196 | 0 | 12.8196 | 13.0375 | 0 | 13.0375 | 13.0375 | 0 | 13.0375 | 13.0375 | 0 | 13.0375 | 13.0375 | 0 | 13.0375 | 13.0375 | 0 | 13.0375 | 13.0375 | 0 | 13.0375 | 13.0375 | 0 | 13.0375 | 13.0375 | 0 | 13.0375 | 13.0375 | 0 | 13.0375 | 13.0375 | 0 | 13.0375 | 13.0375 | 0 | 13.0375 | 13.0375 | 0 | 13.0375 | 13.0375 | 0 | 13.0375 | 13.0375 | 0 | 13.0375
|  | 13.7109 | 0 | 13.7109 | 13.9439 | 0 | 13.9439 | 13.9439 | 0 | 13.9439 | 13.9439 | 0 | 13.9439 | 13.9439 | 0 | 13.9439 | 13.9439 | 0 | 13.9439 | 13.9439 | 0 | 13.9439 | 13.9439 | 0 | 13.9439 | 13.9439 | 0 | 13.9439 | 13.9439 | 0 | 13.9439 | 13.9439 | 0 | 13.9439 | 13.9439 | 0 | 13.9439 | 13.9439 | 0 | 13.9439 | 13.9439 | 0 | 13.9439 | 13.9439 | 0 | 13.9439
|  | 15.8011 | 0 | 15.8011 | 16.0696 | 0 | 16.0696 | 16.0696 | 0 | 16.0696 | 16.0696 | 0 | 16.0696 | 16.0696 | 0 | 16.0696 | 16.0696 | 0 | 16.0696 | 16.0696 | 0 | 16.0696 | 16.0696 | 0 | 16.0696 | 16.0696 | 0 | 16.0696 | 16.0696 | 0 | 16.0696 | 16.0696 | 0 | 16.0696 | 16.0696 | 0 | 16.0696 | 16.0696 | 0 | 16.0696 | 16.0696 | 0 | 16.0696 | 16.0696 | 0 | 16.0696
|  | 18.8623 | 0 | 18.8623 | 19.1828 | 0 | 19.1828 | 19.1828 | 0 | 19.1828 | 19.1828 | 0 | 19.1828 | 19.1828 | 0 | 19.1828 | 19.1828 | 0 | 19.1828 | 19.1828 | 0 | 19.1828 | 19.1828 | 0 | 19.1828 | 19.1828 | 0 | 19.1828 | 19.1828 | 0 | 19.1828 | 19.1828 | 0 | 19.1828 | 19.1828 | 0 | 19.1828 | 19.1828 | 0 | 19.1828 | 19.1828 | 0 | 19.1828 | 19.1828 | 0 | 19.1828
|  | 21.1598 | 0 | 21.1598 | 21.5195 | 0 | 21.5195 | 21.5195 | 0 | 21.5195 | 21.5195 | 0 | 21.5195 | 21.5195 | 0 | 21.5195 | 21.5195 | 0 | 21.5195 | 21.5195 | 0 | 21.5195 | 21.5195 | 0 | 21.5195 | 21.5195 | 0 | 21.5195 | 21.5195 | 0 | 21.5195 | 21.5195 | 0 | 21.5195 | 21.5195 | 0 | 21.5195 | 21.5195 | 0 | 21.5195 | 21.5195 | 0 | 21.5195 | 21.5195 | 0 | 21.5195
|  | 19.3704 | 0 | 19.3704 | 19.6997 | 0 | 19.6997 | 19.6997 | 0 | 19.6997 | 19.6997 | 0 | 19.6997 | 19.6997 | 0 | 19.6997 | 19.6997 | 0 | 19.6997 | 19.6997 | 0 | 19.6997 | 19.6997 | 0 | 19.6997 | 19.6997 | 0 | 19.6997 | 19.6997 | 0 | 19.6997 | 19.6997 | 0 | 19.6997 | 19.6997 | 0 | 19.6997 | 19.6997 | 0 | 19.6997 | 19.6997 | 0 | 19.6997 | 19.6997 | 0 | 19.6997
|  | 18.1105 | 0 | 18.1105 | 18.4183 | 0 | 18.4183 | 18.4183 | 0 | 18.4183 | 18.4183 | 0 | 18.4183 | 18.4183 | 0 | 18.4183 | 18.4183 | 0 | 18.4183 | 18.4183 | 0 | 18.4183 | 18.4183 | 0 | 18.4183 | 18.4183 | 0 | 18.4183 | 18.4183 | 0 | 18.4183 | 18.4183 | 0 | 18.4183 | 18.4183 | 0 | 18.4183 | 18.4183 | 0 | 18.4183 | 18.4183 | 0 | 18.4183 | 18.4183 | 0 | 18.4183
|  | 16.9912 | 0 | 16.9912 | 17.28 | 0 | 17.28 | 17.28 | 0 | 17.28 | 17.28 | 0 | 17.28 | 17.28 | 0 | 17.28 | 17.28 | 0 | 17.28 | 17.28 | 0 | 17.28 | 17.28 | 0 | 17.28 | 17.28 | 0 | 17.28 | 17.28 | 0 | 17.28 | 17.28 | 0 | 17.28 | 17.28 | 0 | 17.28 | 17.28 | 0 | 17.28 | 17.28 | 0 | 17.28 | 17.28 | 0 | 17.28
|  | 16.569 | 0 | 16.569 | 16.8506 | 0 | 16.8506 | 16.8506 | 0 | 16.8506 | 16.8506 | 0 | 16.8506 | 16.8506 | 0 | 16.8506 | 16.8506 | 0 | 16.8506 | 16.8506 | 0 | 16.8506 | 16.8506 | 0 | 16.8506 | 16.8506 | 0 | 16.8506 | 16.8506 | 0 | 16.8506 | 16.8506 | 0 | 16.8506 | 16.8506 | 0 | 16.8506 | 16.8506 | 0 | 16.8506 | 16.8506 | 0 | 16.8506 | 16.8506 | 0 | 16.8506
|  | 17.3513 | 0 | 17.3513 | 17.6462 | 0 | 17.6462 | 17.6462 | 0 | 17.6462 | 17.6462 | 0 | 17.6462 | 17.6462 | 0 | 17.6462 | 17.6462 | 0 | 17.6462 | 17.6462 | 0 | 17.6462 | 17.6462 | 0 | 17.6462 | 17.6462 | 0 | 17.6462 | 17.6462 | 0 | 17.6462 | 17.6462 | 0 | 17.6462 | 17.6462 | 0 | 17.6462 | 17.6462 | 0 | 17.6462 | 17.6462 | 0 | 17.6462 | 17.6462 | 0 | 17.6462
|  | 18.4468 | 0 | 18.4468 | 18.7603 | 0 | 18.7603 | 18.7603 | 0 | 18.7603 | 18.7603 | 0 | 18.7603 | 18.7603 | 0 | 18.7603 | 18.7603 | 0 | 18.7603 | 18.7603 | 0 | 18.7603 | 18.7603 | 0 | 18.7603 | 18.7603 | 0 | 18.7603 | 18.7603 | 0 | 18.7603 | 18.7603 | 0 | 18.7603 | 18.7603 | 0 | 18.7603 | 18.7603 | 0 | 18.7603 | 18.7603 | 0 | 18.7603 | 18.7603 | 0 | 18.7603
|  | 18.8651 | 0 | 18.8651 | 19.1857 | 0 | 19.1857 | 19.1857 | 0 | 19.1857 | 19.1857 | 0 | 19.1857 | 19.1857 | 0 | 19.1857 | 19.1857 | 0 | 19.1857 | 19.1857 | 0 | 19.1857 | 19.1857 | 0 | 19.1857 | 19.1857 | 0 | 19.1857 | 19.1857 | 0 | 19.1857 | 19.1857 | 0 | 19.1857 | 19.1857 | 0 | 19.1857 | 19.1857 | 0 | 19.1857 | 19.1857 | 0 | 19.1857 | 19.1857 | 0 | 19.1857
|  | 20.4709 | 0 | 20.4709 | 20.8188 | 0 | 20.8188 | 20.8188 | 0 | 20.8188 | 20.8188 | 0 | 20.8188 | 20.8188 | 0 | 20.8188 | 20.8188 | 0 | 20.8188 | 20.8188 | 0 | 20.8188 | 20.8188 | 0 | 20.8188 | 20.8188 | 0 | 20.8188 | 20.8188 | 0 | 20.8188 | 20.8188 | 0 | 20.8188 | 20.8188 | 0 | 20.8188 | 20.8188 | 0 | 20.8188 | 20.8188 | 0 | 20.8188 | 20.8188 | 0 | 20.8188
|  | 23.8883 | 0 | 23.8883 | 24.2943 | 0 | 24.2943 | 24.2943 | 0 | 24.2943 | 24.2943 | 0 | 24.2943 | 24.2943 | 0 | 24.2943 | 24.2943 | 0 | 24.2943 | 24.2943 | 0 | 24.2943 | 24.2943 | 0 | 24.2943 | 24.2943 | 0 | 24.2943 | 24.2943 | 0 | 24.2943 | 24.2943 | 0 | 24.2943 | 24.2943 | 0 | 24.2943 | 24.2943 | 0 | 24.2943 | 24.2943 | 0 | 24.2943 | 24.2943 | 0 | 24.2943
|  | 29.4463 | 0 | 29.4463 | 29.9468 | 0 | 29.9468 | 29.9468 | 0 | 29.9468 | 29.9468 | 0 | 29.9468 | 29.9468 | 0 | 29.9468 | 29.9468 | 0 | 29.9468 | 29.9468 | 0 | 29.9468 | 29.9468 | 0 | 29.9468 | 29.9468 | 0 | 29.9468 | 29.9468 | 0 | 29.9468 | 29.9468 | 0 | 29.9468 | 29.9468 | 0 | 29.9468 | 29.9468 | 0 | 29.9468 | 29.9468 | 0 | 29.9468 | 29.9468 | 0 | 29.9468
|  | 29.4839 | 0 | 29.4839 | 29.985 | 0 | 29.985 | 29.985 | 0 | 29.985 | 29.985 | 0 | 29.985 | 29.985 | 0 | 29.985 | 29.985 | 0 | 29.985 | 29.985 | 0 | 29.985 | 29.985 | 0 | 29.985 | 29.985 | 0 | 29.985 | 29.985 | 0 | 29.985 | 29.985 | 0 | 29.985 | 29.985 | 0 | 29.985 | 29.985 | 0 | 29.985 | 29.985 | 0 | 29.985 | 29.985 | 0 | 29.985
|  | 27.8354 | 0 | 27.8354 | 28.3085 | 0 | 28.3085 | 28.3085 | 0 | 28.3085 | 28.3085 | 0 | 28.3085 | 28.3085 | 0 | 28.3085 | 28.3085 | 0 | 28.3085 | 28.3085 | 0 | 28.3085 | 28.3085 | 0 | 28.3085 | 28.3085 | 0 | 28.3085 | 28.3085 | 0 | 28.3085 | 28.3085 | 0 | 28.3085 | 28.3085 | 0 | 28.3085 | 28.3085 | 0 | 28.3085 | 28.3085 | 0 | 28.3085 | 28.3085 | 0 | 28.3085
|  | 25.9569 | 0 | 25.9569 | 26.398 | 0 | 26.398 | 26.398 | 0 | 26.398 | 26.398 | 0 | 26.398 | 26.398 | 0 | 26.398 | 26.398 | 0 | 26.398 | 26.398 | 0 | 26.398 | 26.398 | 0 | 26.398 | 26.398 | 0 | 26.398 | 26.398 | 0 | 26.398 | 26.398 | 0 | 26.398 | 26.398 | 0 | 26.398 | 26.398 | 0 | 26.398 | 26.398 | 0 | 26.398 | 26.398 | 0 | 26.398
|  | 22.2163 | 0 | 22.2163 | 22.5939 | 0 | 22.5939 | 22.5939 | 0 | 22.5939 | 22.5939 | 0 | 22.5939 | 22.5939 | 0 | 22.5939 | 22.5939 | 0 | 22.5939 | 22.5939 | 0 | 22.5939 | 22.5939 | 0 | 22.5939 | 22.5939 | 0 | 22.5939 | 22.5939 | 0 | 22.5939 | 22.5939 | 0 | 22.5939 | 22.5939 | 0 | 22.5939 | 22.5939 | 0 | 22.5939 | 22.5939 | 0 | 22.5939 | 22.5939 | 0 | 22.5939
|  | 18.6226 | 0 | 18.6226 | 18.9392 | 0 | 18.9392 | 18.9392 | 0 | 18.9392 | 18.9392 | 0 | 18.9392 | 18.9392 | 0 | 18.9392 | 18.9392 | 0 | 18.9392 | 18.9392 | 0 | 18.9392 | 18.9392 | 0 | 18.9392 | 18.9392 | 0 | 18.9392 | 18.9392 | 0 | 18.9392 | 18.9392 | 0 | 18.9392 | 18.9392 | 0 | 18.9392 | 18.9392 | 0 | 18.9392 | 18.9392 | 0 | 18.9392 | 18.9392 | 0 | 18.9392
|  | 16.6651 | 0 | 16.6651 | 16.9484 | 0 | 16.9484 | 16.9484 | 0 | 16.9484 | 16.9484 | 0 | 16.9484 | 16.9484 | 0 | 16.9484 | 16.9484 | 0 | 16.9484 | 16.9484 | 0 | 16.9484 | 16.9484 | 0 | 16.9484 | 16.9484 | 0 | 16.9484 | 16.9484 | 0 | 16.9484 | 16.9484 | 0 | 16.9484 | 16.9484 | 0 | 16.9484 | 16.9484 | 0 | 16.9484 | 16.9484 | 0 | 16.9484 | 16.9484 | 0 | 16.9484
|  | 14.515 | 0 | 14.515 | 14.7617 | 0 | 14.7617 | 14.7617 | 0 | 14.7617 | 14.7617 | 0 | 14.7617 | 14.7617 | 0 | 14.7617 | 14.7617 | 0 | 14.7617 | 14.7617 | 0 | 14.7617 | 14.7617 | 0 | 14.7617 | 14.7617 | 0 | 14.7617 | 14.7617 | 0 | 14.7617 | 14.7617 | 0 | 14.7617 | 14.7617 | 0 | 14.7617 | 14.7617 | 0 | 14.7617 | 14.7617 | 0 | 14.7617 | 14.7617 | 0 | 14.7617
|  | 14.07 | 0 | 14.07 | 14.3091 | 0 | 14.3091 | 14.3091 | 0 | 14.3091 | 14.3091 | 0 | 14.3091 | 14.3091 | 0 | 14.3091 | 14.3091 | 0 | 14.3091 | 14.3091 | 0 | 14.3091 | 14.3091 | 0 | 14.3091 | 14.3091 | 0 | 14.3091 | 14.3091 | 0 | 14.3091 | 14.3091 | 0 | 14.3091 | 14.3091 | 0 | 14.3091 | 14.3091 | 0 | 14.3091 | 14.3091 | 0 | 14.3091 | 14.3091 | 0 | 14.3091
|  | 12.8591 | 0 | 12.8591 | 13.0777 | 0 | 13.0777 | 13.0777 | 0 | 13.0777 | 13.0777 | 0 | 13.0777 | 13.0777 | 0 | 13.0777 | 13.0777 | 0 | 13.0777 | 13.0777 | 0 | 13.0777 | 13.0777 | 0 | 13.0777 | 13.0777 | 0 | 13.0777 | 13.0777 | 0 | 13.0777 | 13.0777 | 0 | 13.0777 | 13.0777 | 0 | 13.0777 | 13.0777 | 0 | 13.0777 | 13.0777 | 0 | 13.0777 | 13.0777 | 0 | 13.0777
|  | 11.8905 | 0 | 11.8905 | 12.0926 | 0 | 12.0926 | 12.0926 | 0 | 12.0926 | 12.0926 | 0 | 12.0926 | 12.0926 | 0 | 12.0926 | 12.0926 | 0 | 12.0926 | 12.0926 | 0 | 12.0926 | 12.0926 | 0 | 12.0926 | 12.0926 | 0 | 12.0926 | 12.0926 | 0 | 12.0926 | 12.0926 | 0 | 12.0926 | 12.0926 | 0 | 12.0926 | 12.0926 | 0 | 12.0926 | 12.0926 | 0 | 12.0926 | 12.0926 | 0 | 12.0926
|  | 13.23 | 0 | 13.23 | 13.4549 | 0 | 13.4549 | 13.4549 | 0 | 13.4549 | 13.4549 | 0 | 13.4549 | 13.4549 | 0 | 13.4549 | 13.4549 | 0 | 13.4549 | 13.4549 | 0 | 13.4549 | 13.4549 | 0 | 13.4549 | 13.4549 | 0 | 13.4549 | 13.4549 | 0 | 13.4549 | 13.4549 | 0 | 13.4549 | 13.4549 | 0 | 13.4549 | 13.4549 | 0 | 13.4549 | 13.4549 | 0 | 13.4549 | 13.4549 | 0 | 13.4549
|  | 14.9955 | 0 | 14.9955 | 15.2504 | 0 | 15.2504 | 15.2504 | 0 | 15.2504 | 15.2504 | 0 | 15.2504 | 15.2504 | 0 | 15.2504 | 15.2504 | 0 | 15.2504 | 15.2504 | 0 | 15.2504 | 15.2504 | 0 | 15.2504 | 15.2504 | 0 | 15.2504 | 15.2504 | 0 | 15.2504 | 15.2504 | 0 | 15.2504 | 15.2504 | 0 | 15.2504 | 15.2504 | 0 | 15.2504 | 15.2504 | 0 | 15.2504 | 15.2504 | 0 | 15.2504
|  | 18.0291 | 0 | 18.0291 | 18.3356 | 0 | 18.3356 | 18.3356 | 0 | 18.3356 | 18.3356 | 0 | 18.3356 | 18.3356 | 0 | 18.3356 | 18.3356 | 0 | 18.3356 | 18.3356 | 0 | 18.3356 | 18.3356 | 0 | 18.3356 | 18.3356 | 0 | 18.3356 | 18.3356 | 0 | 18.3356 | 18.3356 | 0 | 18.3356 | 18.3356 | 0 | 18.3356 | 18.3356 | 0 | 18.3356 | 18.3356 | 0 | 18.3356 | 18.3356 | 0 | 18.3356
|  | 20.1516 | 0 | 20.1516 | 20.4941 | 0 | 20.4941 | 20.4941 | 0 | 20.4941 | 20.4941 | 0 | 20.4941 | 20.4941 | 0 | 20.4941 | 20.4941 | 0 | 20.4941 | 20.4941 | 0 | 20.4941 | 20.4941 | 0 | 20.4941 | 20.4941 | 0 | 20.4941 | 20.4941 | 0 | 20.4941 | 20.4941 | 0 | 20.4941 | 20.4941 | 0 | 20.4941 | 20.4941 | 0 | 20.4941 | 20.4941 | 0 | 20.4941 | 20.4941 | 0 | 20.4941
|  | 18.6055 | 0 | 18.6055 | 18.9217 | 0 | 18.9217 | 18.9217 | 0 | 18.9217 | 18.9217 | 0 | 18.9217 | 18.9217 | 0 | 18.9217 | 18.9217 | 0 | 18.9217 | 18.9217 | 0 | 18.9217 | 18.9217 | 0 | 18.9217 | 18.9217 | 0 | 18.9217 | 18.9217 | 0 | 18.9217 | 18.9217 | 0 | 18.9217 | 18.9217 | 0 | 18.9217 | 18.9217 | 0 | 18.9217 | 18.9217 | 0 | 18.9217 | 18.9217 | 0 | 18.9217
|  | 18.4285 | 0 | 18.4285 | 18.7417 | 0 | 18.7417 | 18.7417 | 0 | 18.7417 | 18.7417 | 0 | 18.7417 | 18.7417 | 0 | 18.7417 | 18.7417 | 0 | 18.7417 | 18.7417 | 0 | 18.7417 | 18.7417 | 0 | 18.7417 | 18.7417 | 0 | 18.7417 | 18.7417 | 0 | 18.7417 | 18.7417 | 0 | 18.7417 | 18.7417 | 0 | 18.7417 | 18.7417 | 0 | 18.7417 | 18.7417 | 0 | 18.7417 | 18.7417 | 0 | 18.7417
|  | 18.6362 | 0 | 18.6362 | 18.9529 | 0 | 18.9529 | 18.9529 | 0 | 18.9529 | 18.9529 | 0 | 18.9529 | 18.9529 | 0 | 18.9529 | 18.9529 | 0 | 18.9529 | 18.9529 | 0 | 18.9529 | 18.9529 | 0 | 18.9529 | 18.9529 | 0 | 18.9529 | 18.9529 | 0 | 18.9529 | 18.9529 | 0 | 18.9529 | 18.9529 | 0 | 18.9529 | 18.9529 | 0 | 18.9529 | 18.9529 | 0 | 18.9529 | 18.9529 | 0 | 18.9529
|  | 18.6292 | 0 | 18.6292 | 18.9458 | 0 | 18.9458 | 18.9458 | 0 | 18.9458 | 18.9458 | 0 | 18.9458 | 18.9458 | 0 | 18.9458 | 18.9458 | 0 | 18.9458 | 18.9458 | 0 | 18.9458 | 18.9458 | 0 | 18.9458 | 18.9458 | 0 | 18.9458 | 18.9458 | 0 | 18.9458 | 18.9458 | 0 | 18.9458 | 18.9458 | 0 | 18.9458 | 18.9458 | 0 | 18.9458 | 18.9458 | 0 | 18.9458 | 18.9458 | 0 | 18.9458
|  | 18.6536 | 0 | 18.6536 | 18.9707 | 0 | 18.9707 | 18.9707 | 0 | 18.9707 | 18.9707 | 0 | 18.9707 | 18.9707 | 0 | 18.9707 | 18.9707 | 0 | 18.9707 | 18.9707 | 0 | 18.9707 | 18.9707 | 0 | 18.9707 | 18.9707 | 0 | 18.9707 | 18.9707 | 0 | 18.9707 | 18.9707 | 0 | 18.9707 | 18.9707 | 0 | 18.9707 | 18.9707 | 0 | 18.9707 | 18.9707 | 0 | 18.9707 | 18.9707 | 0 | 18.9707
|  | 18.517 | 0 | 18.517 | 18.8317 | 0 | 18.8317 | 18.8317 | 0 | 18.8317 | 18.8317 | 0 | 18.8317 | 18.8317 | 0 | 18.8317 | 18.8317 | 0 | 18.8317 | 18.8317 | 0 | 18.8317 | 18.8317 | 0 | 18.8317 | 18.8317 | 0 | 18.8317 | 18.8317 | 0 | 18.8317 | 18.8317 | 0 | 18.8317 | 18.8317 | 0 | 18.8317 | 18.8317 | 0 | 18.8317 | 18.8317 | 0 | 18.8317 | 18.8317 | 0 | 18.8317
|  | 18.704 | 0 | 18.704 | 19.0219 | 0 | 19.0219 | 19.0219 | 0 | 19.0219 | 19.0219 | 0 | 19.0219 | 19.0219 | 0 | 19.0219 | 19.0219 | 0 | 19.0219 | 19.0219 | 0 | 19.0219 | 19.0219 | 0 | 19.0219 | 19.0219 | 0 | 19.0219 | 19.0219 | 0 | 19.0219 | 19.0219 | 0 | 19.0219 | 19.0219 | 0 | 19.0219 | 19.0219 | 0 | 19.0219 | 19.0219 | 0 | 19.0219 | 19.0219 | 0 | 19.0219
|  | 21.2749 | 0 | 21.2749 | 21.6364 | 0 | 21.6364 | 21.6364 | 0 | 21.6364 | 21.6364 | 0 | 21.6364 | 21.6364 | 0 | 21.6364 | 21.6364 | 0 | 21.6364 | 21.6364 | 0 | 21.6364 | 21.6364 | 0 | 21.6364 | 21.6364 | 0 | 21.6364 | 21.6364 | 0 | 21.6364 | 21.6364 | 0 | 21.6364 | 21.6364 | 0 | 21.6364 | 21.6364 | 0 | 21.6364 | 21.6364 | 0 | 21.6364 | 21.6364 | 0 | 21.6364
|  | 23.3155 | 0 | 23.3155 | 23.7117 | 0 | 23.7117 | 23.7117 | 0 | 23.7117 | 23.7117 | 0 | 23.7117 | 23.7117 | 0 | 23.7117 | 23.7117 | 0 | 23.7117 | 23.7117 | 0 | 23.7117 | 23.7117 | 0 | 23.7117 | 23.7117 | 0 | 23.7117 | 23.7117 | 0 | 23.7117 | 23.7117 | 0 | 23.7117 | 23.7117 | 0 | 23.7117 | 23.7117 | 0 | 23.7117 | 23.7117 | 0 | 23.7117 | 23.7117 | 0 | 23.7117
|  | 28.3596 | 0 | 28.3596 | 28.8416 | 0 | 28.8416 | 28.8416 | 0 | 28.8416 | 28.8416 | 0 | 28.8416 | 28.8416 | 0 | 28.8416 | 28.8416 | 0 | 28.8416 | 28.8416 | 0 | 28.8416 | 28.8416 | 0 | 28.8416 | 28.8416 | 0 | 28.8416 | 28.8416 | 0 | 28.8416 | 28.8416 | 0 | 28.8416 | 28.8416 | 0 | 28.8416 | 28.8416 | 0 | 28.8416 | 28.8416 | 0 | 28.8416 | 28.8416 | 0 | 28.8416
|  | 28.1714 | 0 | 28.1714 | 28.6502 | 0 | 28.6502 | 28.6502 | 0 | 28.6502 | 28.6502 | 0 | 28.6502 | 28.6502 | 0 | 28.6502 | 28.6502 | 0 | 28.6502 | 28.6502 | 0 | 28.6502 | 28.6502 | 0 | 28.6502 | 28.6502 | 0 | 28.6502 | 28.6502 | 0 | 28.6502 | 28.6502 | 0 | 28.6502 | 28.6502 | 0 | 28.6502 | 28.6502 | 0 | 28.6502 | 28.6502 | 0 | 28.6502 | 28.6502 | 0 | 28.6502
|  | 26.6999 | 0 | 26.6999 | 27.1537 | 0 | 27.1537 | 27.1537 | 0 | 27.1537 | 27.1537 | 0 | 27.1537 | 27.1537 | 0 | 27.1537 | 27.1537 | 0 | 27.1537 | 27.1537 | 0 | 27.1537 | 27.1537 | 0 | 27.1537 | 27.1537 | 0 | 27.1537 | 27.1537 | 0 | 27.1537 | 27.1537 | 0 | 27.1537 | 27.1537 | 0 | 27.1537 | 27.1537 | 0 | 27.1537 | 27.1537 | 0 | 27.1537 | 27.1537 | 0 | 27.1537
|  | 25.2748 | 0 | 25.2748 | 25.7044 | 0 | 25.7044 | 25.7044 | 0 | 25.7044 | 25.7044 | 0 | 25.7044 | 25.7044 | 0 | 25.7044 | 25.7044 | 0 | 25.7044 | 25.7044 | 0 | 25.7044 | 25.7044 | 0 | 25.7044 | 25.7044 | 0 | 25.7044 | 25.7044 | 0 | 25.7044 | 25.7044 | 0 | 25.7044 | 25.7044 | 0 | 25.7044 | 25.7044 | 0 | 25.7044 | 25.7044 | 0 | 25.7044 | 25.7044 | 0 | 25.7044
|  | 22.9406 | 0 | 22.9406 | 23.3305 | 0 | 23.3305 | 23.3305 | 0 | 23.3305 | 23.3305 | 0 | 23.3305 | 23.3305 | 0 | 23.3305 | 23.3305 | 0 | 23.3305 | 23.3305 | 0 | 23.3305 | 23.3305 | 0 | 23.3305 | 23.3305 | 0 | 23.3305 | 23.3305 | 0 | 23.3305 | 23.3305 | 0 | 23.3305 | 23.3305 | 0 | 23.3305 | 23.3305 | 0 | 23.3305 | 23.3305 | 0 | 23.3305 | 23.3305 | 0 | 23.3305
|  | 20.1807 | 0 | 20.1807 | 20.5236 | 0 | 20.5236 | 20.5236 | 0 | 20.5236 | 20.5236 | 0 | 20.5236 | 20.5236 | 0 | 20.5236 | 20.5236 | 0 | 20.5236 | 20.5236 | 0 | 20.5236 | 20.5236 | 0 | 20.5236 | 20.5236 | 0 | 20.5236 | 20.5236 | 0 | 20.5236 | 20.5236 | 0 | 20.5236 | 20.5236 | 0 | 20.5236 | 20.5236 | 0 | 20.5236 | 20.5236 | 0 | 20.5236 | 20.5236 | 0 | 20.5236
|  | 18.5156 | 0 | 18.5156 | 18.8303 | 0 | 18.8303 | 18.8303 | 0 | 18.8303 | 18.8303 | 0 | 18.8303 | 18.8303 | 0 | 18.8303 | 18.8303 | 0 | 18.8303 | 18.8303 | 0 | 18.8303 | 18.8303 | 0 | 18.8303 | 18.8303 | 0 | 18.8303 | 18.8303 | 0 | 18.8303 | 18.8303 | 0 | 18.8303 | 18.8303 | 0 | 18.8303 | 18.8303 | 0 | 18.8303 | 18.8303 | 0 | 18.8303 | 18.8303 | 0 | 18.8303
|  | 16.156 | 0 | 16.156 | 16.4306 | 0 | 16.4306 | 16.4306 | 0 | 16.4306 | 16.4306 | 0 | 16.4306 | 16.4306 | 0 | 16.4306 | 16.4306 | 0 | 16.4306 | 16.4306 | 0 | 16.4306 | 16.4306 | 0 | 16.4306 | 16.4306 | 0 | 16.4306 | 16.4306 | 0 | 16.4306 | 16.4306 | 0 | 16.4306 | 16.4306 | 0 | 16.4306 | 16.4306 | 0 | 16.4306 | 16.4306 | 0 | 16.4306 | 16.4306 | 0 | 16.4306
|  | 14.9598 | 0 | 14.9598 | 15.214 | 0 | 15.214 | 15.214 | 0 | 15.214 | 15.214 | 0 | 15.214 | 15.214 | 0 | 15.214 | 15.214 | 0 | 15.214 | 15.214 | 0 | 15.214 | 15.214 | 0 | 15.214 | 15.214 | 0 | 15.214 | 15.214 | 0 | 15.214 | 15.214 | 0 | 15.214 | 15.214 | 0 | 15.214 | 15.214 | 0 | 15.214 | 15.214 | 0 | 15.214 | 15.214 | 0 | 15.214
|  | 13.5302 | 0 | 13.5302 | 13.7602 | 0 | 13.7602 | 13.7602 | 0 | 13.7602 | 13.7602 | 0 | 13.7602 | 13.7602 | 0 | 13.7602 | 13.7602 | 0 | 13.7602 | 13.7602 | 0 | 13.7602 | 13.7602 | 0 | 13.7602 | 13.7602 | 0 | 13.7602 | 13.7602 | 0 | 13.7602 | 13.7602 | 0 | 13.7602 | 13.7602 | 0 | 13.7602 | 13.7602 | 0 | 13.7602 | 13.7602 | 0 | 13.7602 | 13.7602 | 0 | 13.7602
|  | 12.9046 | 0 | 12.9046 | 13.1239 | 0 | 13.1239 | 13.1239 | 0 | 13.1239 | 13.1239 | 0 | 13.1239 | 13.1239 | 0 | 13.1239 | 13.1239 | 0 | 13.1239 | 13.1239 | 0 | 13.1239 | 13.1239 | 0 | 13.1239 | 13.1239 | 0 | 13.1239 | 13.1239 | 0 | 13.1239 | 13.1239 | 0 | 13.1239 | 13.1239 | 0 | 13.1239 | 13.1239 | 0 | 13.1239 | 13.1239 | 0 | 13.1239 | 13.1239 | 0 | 13.1239
|  | 13.0738 | 0 | 13.0738 | 13.296 | 0 | 13.296 | 13.296 | 0 | 13.296 | 13.296 | 0 | 13.296 | 13.296 | 0 | 13.296 | 13.296 | 0 | 13.296 | 13.296 | 0 | 13.296 | 13.296 | 0 | 13.296 | 13.296 | 0 | 13.296 | 13.296 | 0 | 13.296 | 13.296 | 0 | 13.296 | 13.296 | 0 | 13.296 | 13.296 | 0 | 13.296 | 13.296 | 0 | 13.296 | 13.296 | 0 | 13.296
|  | 13.9557 | 0 | 13.9557 | 14.1929 | 0 | 14.1929 | 14.1929 | 0 | 14.1929 | 14.1929 | 0 | 14.1929 | 14.1929 | 0 | 14.1929 | 14.1929 | 0 | 14.1929 | 14.1929 | 0 | 14.1929 | 14.1929 | 0 | 14.1929 | 14.1929 | 0 | 14.1929 | 14.1929 | 0 | 14.1929 | 14.1929 | 0 | 14.1929 | 14.1929 | 0 | 14.1929 | 14.1929 | 0 | 14.1929 | 14.1929 | 0 | 14.1929 | 14.1929 | 0 | 14.1929
|  | 14.8921 | 0 | 14.8921 | 15.1452 | 0 | 15.1452 | 15.1452 | 0 | 15.1452 | 15.1452 | 0 | 15.1452 | 15.1452 | 0 | 15.1452 | 15.1452 | 0 | 15.1452 | 15.1452 | 0 | 15.1452 | 15.1452 | 0 | 15.1452 | 15.1452 | 0 | 15.1452 | 15.1452 | 0 | 15.1452 | 15.1452 | 0 | 15.1452 | 15.1452 | 0 | 15.1452 | 15.1452 | 0 | 15.1452 | 15.1452 | 0 | 15.1452 | 15.1452 | 0 | 15.1452
|  | 17.4396 | 0 | 17.4396 | 17.736 | 0 | 17.736 | 17.736 | 0 | 17.736 | 17.736 | 0 | 17.736 | 17.736 | 0 | 17.736 | 17.736 | 0 | 17.736 | 17.736 | 0 | 17.736 | 17.736 | 0 | 17.736 | 17.736 | 0 | 17.736 | 17.736 | 0 | 17.736 | 17.736 | 0 | 17.736 | 17.736 | 0 | 17.736 | 17.736 | 0 | 17.736 | 17.736 | 0 | 17.736 | 17.736 | 0 | 17.736
|  | 20.1145 | 0 | 20.1145 | 20.4563 | 0 | 20.4563 | 20.4563 | 0 | 20.4563 | 20.4563 | 0 | 20.4563 | 20.4563 | 0 | 20.4563 | 20.4563 | 0 | 20.4563 | 20.4563 | 0 | 20.4563 | 20.4563 | 0 | 20.4563 | 20.4563 | 0 | 20.4563 | 20.4563 | 0 | 20.4563 | 20.4563 | 0 | 20.4563 | 20.4563 | 0 | 20.4563 | 20.4563 | 0 | 20.4563 | 20.4563 | 0 | 20.4563 | 20.4563 | 0 | 20.4563
|  | 20.2492 | 0 | 20.2492 | 20.5934 | 0 | 20.5934 | 20.5934 | 0 | 20.5934 | 20.5934 | 0 | 20.5934 | 20.5934 | 0 | 20.5934 | 20.5934 | 0 | 20.5934 | 20.5934 | 0 | 20.5934 | 20.5934 | 0 | 20.5934 | 20.5934 | 0 | 20.5934 | 20.5934 | 0 | 20.5934 | 20.5934 | 0 | 20.5934 | 20.5934 | 0 | 20.5934 | 20.5934 | 0 | 20.5934 | 20.5934 | 0 | 20.5934 | 20.5934 | 0 | 20.5934
|  | 19.5619 | 0 | 19.5619 | 19.8944 | 0 | 19.8944 | 19.8944 | 0 | 19.8944 | 19.8944 | 0 | 19.8944 | 19.8944 | 0 | 19.8944 | 19.8944 | 0 | 19.8944 | 19.8944 | 0 | 19.8944 | 19.8944 | 0 | 19.8944 | 19.8944 | 0 | 19.8944 | 19.8944 | 0 | 19.8944 | 19.8944 | 0 | 19.8944 | 19.8944 | 0 | 19.8944 | 19.8944 | 0 | 19.8944 | 19.8944 | 0 | 19.8944 | 19.8944 | 0 | 19.8944
|  | 19.4107 | 0 | 19.4107 | 19.7406 | 0 | 19.7406 | 19.7406 | 0 | 19.7406 | 19.7406 | 0 | 19.7406 | 19.7406 | 0 | 19.7406 | 19.7406 | 0 | 19.7406 | 19.7406 | 0 | 19.7406 | 19.7406 | 0 | 19.7406 | 19.7406 | 0 | 19.7406 | 19.7406 | 0 | 19.7406 | 19.7406 | 0 | 19.7406 | 19.7406 | 0 | 19.7406 | 19.7406 | 0 | 19.7406 | 19.7406 | 0 | 19.7406 | 19.7406 | 0 | 19.7406
|  | 19.4975 | 0 | 19.4975 | 19.8289 | 0 | 19.8289 | 19.8289 | 0 | 19.8289 | 19.8289 | 0 | 19.8289 | 19.8289 | 0 | 19.8289 | 19.8289 | 0 | 19.8289 | 19.8289 | 0 | 19.8289 | 19.8289 | 0 | 19.8289 | 19.8289 | 0 | 19.8289 | 19.8289 | 0 | 19.8289 | 19.8289 | 0 | 19.8289 | 19.8289 | 0 | 19.8289 | 19.8289 | 0 | 19.8289 | 19.8289 | 0 | 19.8289 | 19.8289 | 0 | 19.8289
|  | 19.8735 | 0 | 19.8735 | 20.2113 | 0 | 20.2113 | 20.2113 | 0 | 20.2113 | 20.2113 | 0 | 20.2113 | 20.2113 | 0 | 20.2113 | 20.2113 | 0 | 20.2113 | 20.2113 | 0 | 20.2113 | 20.2113 | 0 | 20.2113 | 20.2113 | 0 | 20.2113 | 20.2113 | 0 | 20.2113 | 20.2113 | 0 | 20.2113 | 20.2113 | 0 | 20.2113 | 20.2113 | 0 | 20.2113 | 20.2113 | 0 | 20.2113 | 20.2113 | 0 | 20.2113
|  | 19.2468 | 0 | 19.2468 | 19.574 | 0 | 19.574 | 19.574 | 0 | 19.574 | 19.574 | 0 | 19.574 | 19.574 | 0 | 19.574 | 19.574 | 0 | 19.574 | 19.574 | 0 | 19.574 | 19.574 | 0 | 19.574 | 19.574 | 0 | 19.574 | 19.574 | 0 | 19.574 | 19.574 | 0 | 19.574 | 19.574 | 0 | 19.574 | 19.574 | 0 | 19.574 | 19.574 | 0 | 19.574 | 19.574 | 0 | 19.574
|  | 19.6553 | 0 | 19.6553 | 19.9893 | 0 | 19.9893 | 19.9893 | 0 | 19.9893 | 19.9893 | 0 | 19.9893 | 19.9893 | 0 | 19.9893 | 19.9893 | 0 | 19.9893 | 19.9893 | 0 | 19.9893 | 19.9893 | 0 | 19.9893 | 19.9893 | 0 | 19.9893 | 19.9893 | 0 | 19.9893 | 19.9893 | 0 | 19.9893 | 19.9893 | 0 | 19.9893 | 19.9893 | 0 | 19.9893 | 19.9893 | 0 | 19.9893 | 19.9893 | 0 | 19.9893
|  | 22.6861 | 0 | 22.6861 | 23.0717 | 0 | 23.0717 | 23.0717 | 0 | 23.0717 | 23.0717 | 0 | 23.0717 | 23.0717 | 0 | 23.0717 | 23.0717 | 0 | 23.0717 | 23.0717 | 0 | 23.0717 | 23.0717 | 0 | 23.0717 | 23.0717 | 0 | 23.0717 | 23.0717 | 0 | 23.0717 | 23.0717 | 0 | 23.0717 | 23.0717 | 0 | 23.0717 | 23.0717 | 0 | 23.0717 | 23.0717 | 0 | 23.0717 | 23.0717 | 0 | 23.0717
|  | 28.1576 | 0 | 28.1576 | 28.6362 | 0 | 28.6362 | 28.6362 | 0 | 28.6362 | 28.6362 | 0 | 28.6362 | 28.6362 | 0 | 28.6362 | 28.6362 | 0 | 28.6362 | 28.6362 | 0 | 28.6362 | 28.6362 | 0 | 28.6362 | 28.6362 | 0 | 28.6362 | 28.6362 | 0 | 28.6362 | 28.6362 | 0 | 28.6362 | 28.6362 | 0 | 28.6362 | 28.6362 | 0 | 28.6362 | 28.6362 | 0 | 28.6362 | 28.6362 | 0 | 28.6362
|  | 27.2723 | 0 | 27.2723 | 27.7358 | 0 | 27.7358 | 27.7358 | 0 | 27.7358 | 27.7358 | 0 | 27.7358 | 27.7358 | 0 | 27.7358 | 27.7358 | 0 | 27.7358 | 27.7358 | 0 | 27.7358 | 27.7358 | 0 | 27.7358 | 27.7358 | 0 | 27.7358 | 27.7358 | 0 | 27.7358 | 27.7358 | 0 | 27.7358 | 27.7358 | 0 | 27.7358 | 27.7358 | 0 | 27.7358 | 27.7358 | 0 | 27.7358 | 27.7358 | 0 | 27.7358
|  | 25.2971 | 0 | 25.2971 | 25.727 | 0 | 25.727 | 25.727 | 0 | 25.727 | 25.727 | 0 | 25.727 | 25.727 | 0 | 25.727 | 25.727 | 0 | 25.727 | 25.727 | 0 | 25.727 | 25.727 | 0 | 25.727 | 25.727 | 0 | 25.727 | 25.727 | 0 | 25.727 | 25.727 | 0 | 25.727 | 25.727 | 0 | 25.727 | 25.727 | 0 | 25.727 | 25.727 | 0 | 25.727 | 25.727 | 0 | 25.727
|  | 24.3425 | 0 | 24.3425 | 24.7562 | 0 | 24.7562 | 24.7562 | 0 | 24.7562 | 24.7562 | 0 | 24.7562 | 24.7562 | 0 | 24.7562 | 24.7562 | 0 | 24.7562 | 24.7562 | 0 | 24.7562 | 24.7562 | 0 | 24.7562 | 24.7562 | 0 | 24.7562 | 24.7562 | 0 | 24.7562 | 24.7562 | 0 | 24.7562 | 24.7562 | 0 | 24.7562 | 24.7562 | 0 | 24.7562 | 24.7562 | 0 | 24.7562 | 24.7562 | 0 | 24.7562
|  | 22.6625 | 0 | 22.6625 | 23.0477 | 0 | 23.0477 | 23.0477 | 0 | 23.0477 | 23.0477 | 0 | 23.0477 | 23.0477 | 0 | 23.0477 | 23.0477 | 0 | 23.0477 | 23.0477 | 0 | 23.0477 | 23.0477 | 0 | 23.0477 | 23.0477 | 0 | 23.0477 | 23.0477 | 0 | 23.0477 | 23.0477 | 0 | 23.0477 | 23.0477 | 0 | 23.0477 | 23.0477 | 0 | 23.0477 | 23.0477 | 0 | 23.0477 | 23.0477 | 0 | 23.0477
|  | 20.8238 | 0 | 20.8238 | 21.1777 | 0 | 21.1777 | 21.1777 | 0 | 21.1777 | 21.1777 | 0 | 21.1777 | 21.1777 | 0 | 21.1777 | 21.1777 | 0 | 21.1777 | 21.1777 | 0 | 21.1777 | 21.1777 | 0 | 21.1777 | 21.1777 | 0 | 21.1777 | 21.1777 | 0 | 21.1777 | 21.1777 | 0 | 21.1777 | 21.1777 | 0 | 21.1777 | 21.1777 | 0 | 21.1777 | 21.1777 | 0 | 21.1777 | 21.1777 | 0 | 21.1777
|  | 19.5657 | 0 | 19.5657 | 19.8982 | 0 | 19.8982 | 19.8982 | 0 | 19.8982 | 19.8982 | 0 | 19.8982 | 19.8982 | 0 | 19.8982 | 19.8982 | 0 | 19.8982 | 19.8982 | 0 | 19.8982 | 19.8982 | 0 | 19.8982 | 19.8982 | 0 | 19.8982 | 19.8982 | 0 | 19.8982 | 19.8982 | 0 | 19.8982 | 19.8982 | 0 | 19.8982 | 19.8982 | 0 | 19.8982 | 19.8982 | 0 | 19.8982 | 19.8982 | 0 | 19.8982
|  | 17.1286 | 0 | 17.1286 | 17.4197 | 0 | 17.4197 | 17.4197 | 0 | 17.4197 | 17.4197 | 0 | 17.4197 | 17.4197 | 0 | 17.4197 | 17.4197 | 0 | 17.4197 | 17.4197 | 0 | 17.4197 | 17.4197 | 0 | 17.4197 | 17.4197 | 0 | 17.4197 | 17.4197 | 0 | 17.4197 | 17.4197 | 0 | 17.4197 | 17.4197 | 0 | 17.4197 | 17.4197 | 0 | 17.4197 | 17.4197 | 0 | 17.4197 | 17.4197 | 0 | 17.4197
|  | 16.002 | 0 | 16.002 | 16.2739 | 0 | 16.2739 | 16.2739 | 0 | 16.2739 | 16.2739 | 0 | 16.2739 | 16.2739 | 0 | 16.2739 | 16.2739 | 0 | 16.2739 | 16.2739 | 0 | 16.2739 | 16.2739 | 0 | 16.2739 | 16.2739 | 0 | 16.2739 | 16.2739 | 0 | 16.2739 | 16.2739 | 0 | 16.2739 | 16.2739 | 0 | 16.2739 | 16.2739 | 0 | 16.2739 | 16.2739 | 0 | 16.2739 | 16.2739 | 0 | 16.2739
|  | 14.5454 | 0 | 14.5454 | 14.7926 | 0 | 14.7926 | 14.7926 | 0 | 14.7926 | 14.7926 | 0 | 14.7926 | 14.7926 | 0 | 14.7926 | 14.7926 | 0 | 14.7926 | 14.7926 | 0 | 14.7926 | 14.7926 | 0 | 14.7926 | 14.7926 | 0 | 14.7926 | 14.7926 | 0 | 14.7926 | 14.7926 | 0 | 14.7926 | 14.7926 | 0 | 14.7926 | 14.7926 | 0 | 14.7926 | 14.7926 | 0 | 14.7926 | 14.7926 | 0 | 14.7926
|  | 13.6565 | 0 | 13.6565 | 13.8886 | 0 | 13.8886 | 13.8886 | 0 | 13.8886 | 13.8886 | 0 | 13.8886 | 13.8886 | 0 | 13.8886 | 13.8886 | 0 | 13.8886 | 13.8886 | 0 | 13.8886 | 13.8886 | 0 | 13.8886 | 13.8886 | 0 | 13.8886 | 13.8886 | 0 | 13.8886 | 13.8886 | 0 | 13.8886 | 13.8886 | 0 | 13.8886 | 13.8886 | 0 | 13.8886 | 13.8886 | 0 | 13.8886 | 13.8886 | 0 | 13.8886
|  | 13.4255 | 0 | 13.4255 | 13.6536 | 0 | 13.6536 | 13.6536 | 0 | 13.6536 | 13.6536 | 0 | 13.6536 | 13.6536 | 0 | 13.6536 | 13.6536 | 0 | 13.6536 | 13.6536 | 0 | 13.6536 | 13.6536 | 0 | 13.6536 | 13.6536 | 0 | 13.6536 | 13.6536 | 0 | 13.6536 | 13.6536 | 0 | 13.6536 | 13.6536 | 0 | 13.6536 | 13.6536 | 0 | 13.6536 | 13.6536 | 0 | 13.6536 | 13.6536 | 0 | 13.6536
|  | 13.6914 | 0 | 13.6914 | 13.9241 | 0 | 13.9241 | 13.9241 | 0 | 13.9241 | 13.9241 | 0 | 13.9241 | 13.9241 | 0 | 13.9241 | 13.9241 | 0 | 13.9241 | 13.9241 | 0 | 13.9241 | 13.9241 | 0 | 13.9241 | 13.9241 | 0 | 13.9241 | 13.9241 | 0 | 13.9241 | 13.9241 | 0 | 13.9241 | 13.9241 | 0 | 13.9241 | 13.9241 | 0 | 13.9241 | 13.9241 | 0 | 13.9241 | 13.9241 | 0 | 13.9241
|  | 14.5171 | 0 | 14.5171 | 14.7638 | 0 | 14.7638 | 14.7638 | 0 | 14.7638 | 14.7638 | 0 | 14.7638 | 14.7638 | 0 | 14.7638 | 14.7638 | 0 | 14.7638 | 14.7638 | 0 | 14.7638 | 14.7638 | 0 | 14.7638 | 14.7638 | 0 | 14.7638 | 14.7638 | 0 | 14.7638 | 14.7638 | 0 | 14.7638 | 14.7638 | 0 | 14.7638 | 14.7638 | 0 | 14.7638 | 14.7638 | 0 | 14.7638 | 14.7638 | 0 | 14.7638
|  | 16.0373 | 0 | 16.0373 | 16.3099 | 0 | 16.3099 | 16.3099 | 0 | 16.3099 | 16.3099 | 0 | 16.3099 | 16.3099 | 0 | 16.3099 | 16.3099 | 0 | 16.3099 | 16.3099 | 0 | 16.3099 | 16.3099 | 0 | 16.3099 | 16.3099 | 0 | 16.3099 | 16.3099 | 0 | 16.3099 | 16.3099 | 0 | 16.3099 | 16.3099 | 0 | 16.3099 | 16.3099 | 0 | 16.3099 | 16.3099 | 0 | 16.3099 | 16.3099 | 0 | 16.3099
|  | 19.1471 | 0 | 19.1471 | 19.4725 | 0 | 19.4725 | 19.4725 | 0 | 19.4725 | 19.4725 | 0 | 19.4725 | 19.4725 | 0 | 19.4725 | 19.4725 | 0 | 19.4725 | 19.4725 | 0 | 19.4725 | 19.4725 | 0 | 19.4725 | 19.4725 | 0 | 19.4725 | 19.4725 | 0 | 19.4725 | 19.4725 | 0 | 19.4725 | 19.4725 | 0 | 19.4725 | 19.4725 | 0 | 19.4725 | 19.4725 | 0 | 19.4725 | 19.4725 | 0 | 19.4725
|  | 21.8736 | 0 | 21.8736 | 22.2454 | 0 | 22.2454 | 22.2454 | 0 | 22.2454 | 22.2454 | 0 | 22.2454 | 22.2454 | 0 | 22.2454 | 22.2454 | 0 | 22.2454 | 22.2454 | 0 | 22.2454 | 22.2454 | 0 | 22.2454 | 22.2454 | 0 | 22.2454 | 22.2454 | 0 | 22.2454 | 22.2454 | 0 | 22.2454 | 22.2454 | 0 | 22.2454 | 22.2454 | 0 | 22.2454 | 22.2454 | 0 | 22.2454 | 22.2454 | 0 | 22.2454
|  | 21.7883 | 0 | 21.7883 | 22.1586 | 0 | 22.1586 | 22.1586 | 0 | 22.1586 | 22.1586 | 0 | 22.1586 | 22.1586 | 0 | 22.1586 | 22.1586 | 0 | 22.1586 | 22.1586 | 0 | 22.1586 | 22.1586 | 0 | 22.1586 | 22.1586 | 0 | 22.1586 | 22.1586 | 0 | 22.1586 | 22.1586 | 0 | 22.1586 | 22.1586 | 0 | 22.1586 | 22.1586 | 0 | 22.1586 | 22.1586 | 0 | 22.1586 | 22.1586 | 0 | 22.1586
|  | 21.903 | 0 | 21.903 | 22.2752 | 0 | 22.2752 | 22.2752 | 0 | 22.2752 | 22.2752 | 0 | 22.2752 | 22.2752 | 0 | 22.2752 | 22.2752 | 0 | 22.2752 | 22.2752 | 0 | 22.2752 | 22.2752 | 0 | 22.2752 | 22.2752 | 0 | 22.2752 | 22.2752 | 0 | 22.2752 | 22.2752 | 0 | 22.2752 | 22.2752 | 0 | 22.2752 | 22.2752 | 0 | 22.2752 | 22.2752 | 0 | 22.2752 | 22.2752 | 0 | 22.2752
|  | 23.6505 | 0 | 23.6505 | 24.0525 | 0 | 24.0525 | 24.0525 | 0 | 24.0525 | 24.0525 | 0 | 24.0525 | 24.0525 | 0 | 24.0525 | 24.0525 | 0 | 24.0525 | 24.0525 | 0 | 24.0525 | 24.0525 | 0 | 24.0525 | 24.0525 | 0 | 24.0525 | 24.0525 | 0 | 24.0525 | 24.0525 | 0 | 24.0525 | 24.0525 | 0 | 24.0525 | 24.0525 | 0 | 24.0525 | 24.0525 | 0 | 24.0525 | 24.0525 | 0 | 24.0525
|  | 23.6344 | 0 | 23.6344 | 24.0361 | 0 | 24.0361 | 24.0361 | 0 | 24.0361 | 24.0361 | 0 | 24.0361 | 24.0361 | 0 | 24.0361 | 24.0361 | 0 | 24.0361 | 24.0361 | 0 | 24.0361 | 24.0361 | 0 | 24.0361 | 24.0361 | 0 | 24.0361 | 24.0361 | 0 | 24.0361 | 24.0361 | 0 | 24.0361 | 24.0361 | 0 | 24.0361 | 24.0361 | 0 | 24.0361 | 24.0361 | 0 | 24.0361 | 24.0361 | 0 | 24.0361
|  | 23.8588 | 0 | 23.8588 | 24.2643 | 0 | 24.2643 | 24.2643 | 0 | 24.2643 | 24.2643 | 0 | 24.2643 | 24.2643 | 0 | 24.2643 | 24.2643 | 0 | 24.2643 | 24.2643 | 0 | 24.2643 | 24.2643 | 0 | 24.2643 | 24.2643 | 0 | 24.2643 | 24.2643 | 0 | 24.2643 | 24.2643 | 0 | 24.2643 | 24.2643 | 0 | 24.2643 | 24.2643 | 0 | 24.2643 | 24.2643 | 0 | 24.2643 | 24.2643 | 0 | 24.2643
|  | 23.9824 | 0 | 23.9824 | 24.39 | 0 | 24.39 | 24.39 | 0 | 24.39 | 24.39 | 0 | 24.39 | 24.39 | 0 | 24.39 | 24.39 | 0 | 24.39 | 24.39 | 0 | 24.39 | 24.39 | 0 | 24.39 | 24.39 | 0 | 24.39 | 24.39 | 0 | 24.39 | 24.39 | 0 | 24.39 | 24.39 | 0 | 24.39 | 24.39 | 0 | 24.39 | 24.39 | 0 | 24.39 | 24.39 | 0 | 24.39
|  | 26.0718 | 0 | 26.0718 | 26.5149 | 0 | 26.5149 | 26.5149 | 0 | 26.5149 | 26.5149 | 0 | 26.5149 | 26.5149 | 0 | 26.5149 | 26.5149 | 0 | 26.5149 | 26.5149 | 0 | 26.5149 | 26.5149 | 0 | 26.5149 | 26.5149 | 0 | 26.5149 | 26.5149 | 0 | 26.5149 | 26.5149 | 0 | 26.5149 | 26.5149 | 0 | 26.5149 | 26.5149 | 0 | 26.5149 | 26.5149 | 0 | 26.5149 | 26.5149 | 0 | 26.5149
|  | 30.8564 | 0 | 30.8564 | 31.3809 | 0 | 31.3809 | 31.3809 | 0 | 31.3809 | 31.3809 | 0 | 31.3809 | 31.3809 | 0 | 31.3809 | 31.3809 | 0 | 31.3809 | 31.3809 | 0 | 31.3809 | 31.3809 | 0 | 31.3809 | 31.3809 | 0 | 31.3809 | 31.3809 | 0 | 31.3809 | 31.3809 | 0 | 31.3809 | 31.3809 | 0 | 31.3809 | 31.3809 | 0 | 31.3809 | 31.3809 | 0 | 31.3809 | 31.3809 | 0 | 31.3809
|  | 29.7657 | 0 | 29.7657 | 30.2715 | 0 | 30.2715 | 30.2715 | 0 | 30.2715 | 30.2715 | 0 | 30.2715 | 30.2715 | 0 | 30.2715 | 30.2715 | 0 | 30.2715 | 30.2715 | 0 | 30.2715 | 30.2715 | 0 | 30.2715 | 30.2715 | 0 | 30.2715 | 30.2715 | 0 | 30.2715 | 30.2715 | 0 | 30.2715 | 30.2715 | 0 | 30.2715 | 30.2715 | 0 | 30.2715 | 30.2715 | 0 | 30.2715 | 30.2715 | 0 | 30.2715
|  | 27.3868 | 0 | 27.3868 | 27.8523 | 0 | 27.8523 | 27.8523 | 0 | 27.8523 | 27.8523 | 0 | 27.8523 | 27.8523 | 0 | 27.8523 | 27.8523 | 0 | 27.8523 | 27.8523 | 0 | 27.8523 | 27.8523 | 0 | 27.8523 | 27.8523 | 0 | 27.8523 | 27.8523 | 0 | 27.8523 | 27.8523 | 0 | 27.8523 | 27.8523 | 0 | 27.8523 | 27.8523 | 0 | 27.8523 | 27.8523 | 0 | 27.8523 | 27.8523 | 0 | 27.8523
|  | 24.9636 | 0 | 24.9636 | 25.3879 | 0 | 25.3879 | 25.3879 | 0 | 25.3879 | 25.3879 | 0 | 25.3879 | 25.3879 | 0 | 25.3879 | 25.3879 | 0 | 25.3879 | 25.3879 | 0 | 25.3879 | 25.3879 | 0 | 25.3879 | 25.3879 | 0 | 25.3879 | 25.3879 | 0 | 25.3879 | 25.3879 | 0 | 25.3879 | 25.3879 | 0 | 25.3879 | 25.3879 | 0 | 25.3879 | 25.3879 | 0 | 25.3879 | 25.3879 | 0 | 25.3879
|  | 22.2913 | 0 | 22.2913 | 22.6702 | 0 | 22.6702 | 22.6702 | 0 | 22.6702 | 22.6702 | 0 | 22.6702 | 22.6702 | 0 | 22.6702 | 22.6702 | 0 | 22.6702 | 22.6702 | 0 | 22.6702 | 22.6702 | 0 | 22.6702 | 22.6702 | 0 | 22.6702 | 22.6702 | 0 | 22.6702 | 22.6702 | 0 | 22.6702 | 22.6702 | 0 | 22.6702 | 22.6702 | 0 | 22.6702 | 22.6702 | 0 | 22.6702 | 22.6702 | 0 | 22.6702
|  | 18.8953 | 0 | 18.8953 | 19.2164 | 0 | 19.2164 | 19.2164 | 0 | 19.2164 | 19.2164 | 0 | 19.2164 | 19.2164 | 0 | 19.2164 | 19.2164 | 0 | 19.2164 | 19.2164 | 0 | 19.2164 | 19.2164 | 0 | 19.2164 | 19.2164 | 0 | 19.2164 | 19.2164 | 0 | 19.2164 | 19.2164 | 0 | 19.2164 | 19.2164 | 0 | 19.2164 | 19.2164 | 0 | 19.2164 | 19.2164 | 0 | 19.2164 | 19.2164 | 0 | 19.2164
|  | 17.1744 | 0 | 17.1744 | 17.4663 | 0 | 17.4663 | 17.4663 | 0 | 17.4663 | 17.4663 | 0 | 17.4663 | 17.4663 | 0 | 17.4663 | 17.4663 | 0 | 17.4663 | 17.4663 | 0 | 17.4663 | 17.4663 | 0 | 17.4663 | 17.4663 | 0 | 17.4663 | 17.4663 | 0 | 17.4663 | 17.4663 | 0 | 17.4663 | 17.4663 | 0 | 17.4663 | 17.4663 | 0 | 17.4663 | 17.4663 | 0 | 17.4663 | 17.4663 | 0 | 17.4663
|  | 15.2721 | 0 | 15.2721 | 15.5316 | 0 | 15.5316 | 15.5316 | 0 | 15.5316 | 15.5316 | 0 | 15.5316 | 15.5316 | 0 | 15.5316 | 15.5316 | 0 | 15.5316 | 15.5316 | 0 | 15.5316 | 15.5316 | 0 | 15.5316 | 15.5316 | 0 | 15.5316 | 15.5316 | 0 | 15.5316 | 15.5316 | 0 | 15.5316 | 15.5316 | 0 | 15.5316 | 15.5316 | 0 | 15.5316 | 15.5316 | 0 | 15.5316 | 15.5316 | 0 | 15.5316
|  | 14.7176 | 0 | 14.7176 | 14.9677 | 0 | 14.9677 | 14.9677 | 0 | 14.9677 | 14.9677 | 0 | 14.9677 | 14.9677 | 0 | 14.9677 | 14.9677 | 0 | 14.9677 | 14.9677 | 0 | 14.9677 | 14.9677 | 0 | 14.9677 | 14.9677 | 0 | 14.9677 | 14.9677 | 0 | 14.9677 | 14.9677 | 0 | 14.9677 | 14.9677 | 0 | 14.9677 | 14.9677 | 0 | 14.9677 | 14.9677 | 0 | 14.9677 | 14.9677 | 0 | 14.9677
|  | 13.3659 | 0 | 13.3659 | 13.5931 | 0 | 13.5931 | 13.5931 | 0 | 13.5931 | 13.5931 | 0 | 13.5931 | 13.5931 | 0 | 13.5931 | 13.5931 | 0 | 13.5931 | 13.5931 | 0 | 13.5931 | 13.5931 | 0 | 13.5931 | 13.5931 | 0 | 13.5931 | 13.5931 | 0 | 13.5931 | 13.5931 | 0 | 13.5931 | 13.5931 | 0 | 13.5931 | 13.5931 | 0 | 13.5931 | 13.5931 | 0 | 13.5931 | 13.5931 | 0 | 13.5931
|  | 12.9374 | 0 | 12.9374 | 13.1573 | 0 | 13.1573 | 13.1573 | 0 | 13.1573 | 13.1573 | 0 | 13.1573 | 13.1573 | 0 | 13.1573 | 13.1573 | 0 | 13.1573 | 13.1573 | 0 | 13.1573 | 13.1573 | 0 | 13.1573 | 13.1573 | 0 | 13.1573 | 13.1573 | 0 | 13.1573 | 13.1573 | 0 | 13.1573 | 13.1573 | 0 | 13.1573 | 13.1573 | 0 | 13.1573 | 13.1573 | 0 | 13.1573 | 13.1573 | 0 | 13.1573
|  | 13.6449 | 0 | 13.6449 | 13.8768 | 0 | 13.8768 | 13.8768 | 0 | 13.8768 | 13.8768 | 0 | 13.8768 | 13.8768 | 0 | 13.8768 | 13.8768 | 0 | 13.8768 | 13.8768 | 0 | 13.8768 | 13.8768 | 0 | 13.8768 | 13.8768 | 0 | 13.8768 | 13.8768 | 0 | 13.8768 | 13.8768 | 0 | 13.8768 | 13.8768 | 0 | 13.8768 | 13.8768 | 0 | 13.8768 | 13.8768 | 0 | 13.8768 | 13.8768 | 0 | 13.8768
|  | 15.6863 | 0 | 15.6863 | 15.9529 | 0 | 15.9529 | 15.9529 | 0 | 15.9529 | 15.9529 | 0 | 15.9529 | 15.9529 | 0 | 15.9529 | 15.9529 | 0 | 15.9529 | 15.9529 | 0 | 15.9529 | 15.9529 | 0 | 15.9529 | 15.9529 | 0 | 15.9529 | 15.9529 | 0 | 15.9529 | 15.9529 | 0 | 15.9529 | 15.9529 | 0 | 15.9529 | 15.9529 | 0 | 15.9529 | 15.9529 | 0 | 15.9529 | 15.9529 | 0 | 15.9529
|  | 17.7899 | 0 | 17.7899 | 18.0923 | 0 | 18.0923 | 18.0923 | 0 | 18.0923 | 18.0923 | 0 | 18.0923 | 18.0923 | 0 | 18.0923 | 18.0923 | 0 | 18.0923 | 18.0923 | 0 | 18.0923 | 18.0923 | 0 | 18.0923 | 18.0923 | 0 | 18.0923 | 18.0923 | 0 | 18.0923 | 18.0923 | 0 | 18.0923 | 18.0923 | 0 | 18.0923 | 18.0923 | 0 | 18.0923 | 18.0923 | 0 | 18.0923 | 18.0923 | 0 | 18.0923
|  | 18.8534 | 0 | 18.8534 | 19.1738 | 0 | 19.1738 | 19.1738 | 0 | 19.1738 | 19.1738 | 0 | 19.1738 | 19.1738 | 0 | 19.1738 | 19.1738 | 0 | 19.1738 | 19.1738 | 0 | 19.1738 | 19.1738 | 0 | 19.1738 | 19.1738 | 0 | 19.1738 | 19.1738 | 0 | 19.1738 | 19.1738 | 0 | 19.1738 | 19.1738 | 0 | 19.1738 | 19.1738 | 0 | 19.1738 | 19.1738 | 0 | 19.1738 | 19.1738 | 0 | 19.1738
|  | 20.2139 | 0 | 20.2139 | 20.5575 | 0 | 20.5575 | 20.5575 | 0 | 20.5575 | 20.5575 | 0 | 20.5575 | 20.5575 | 0 | 20.5575 | 20.5575 | 0 | 20.5575 | 20.5575 | 0 | 20.5575 | 20.5575 | 0 | 20.5575 | 20.5575 | 0 | 20.5575 | 20.5575 | 0 | 20.5575 | 20.5575 | 0 | 20.5575 | 20.5575 | 0 | 20.5575 | 20.5575 | 0 | 20.5575 | 20.5575 | 0 | 20.5575 | 20.5575 | 0 | 20.5575
|  | 20.8058 | 0 | 20.8058 | 21.1594 | 0 | 21.1594 | 21.1594 | 0 | 21.1594 | 21.1594 | 0 | 21.1594 | 21.1594 | 0 | 21.1594 | 21.1594 | 0 | 21.1594 | 21.1594 | 0 | 21.1594 | 21.1594 | 0 | 21.1594 | 21.1594 | 0 | 21.1594 | 21.1594 | 0 | 21.1594 | 21.1594 | 0 | 21.1594 | 21.1594 | 0 | 21.1594 | 21.1594 | 0 | 21.1594 | 21.1594 | 0 | 21.1594 | 21.1594 | 0 | 21.1594
|  | 20.4306 | 0 | 20.4306 | 20.7779 | 0 | 20.7779 | 20.7779 | 0 | 20.7779 | 20.7779 | 0 | 20.7779 | 20.7779 | 0 | 20.7779 | 20.7779 | 0 | 20.7779 | 20.7779 | 0 | 20.7779 | 20.7779 | 0 | 20.7779 | 20.7779 | 0 | 20.7779 | 20.7779 | 0 | 20.7779 | 20.7779 | 0 | 20.7779 | 20.7779 | 0 | 20.7779 | 20.7779 | 0 | 20.7779 | 20.7779 | 0 | 20.7779 | 20.7779 | 0 | 20.7779
|  | 20.5693 | 0 | 20.5693 | 20.9189 | 0 | 20.9189 | 20.9189 | 0 | 20.9189 | 20.9189 | 0 | 20.9189 | 20.9189 | 0 | 20.9189 | 20.9189 | 0 | 20.9189 | 20.9189 | 0 | 20.9189 | 20.9189 | 0 | 20.9189 | 20.9189 | 0 | 20.9189 | 20.9189 | 0 | 20.9189 | 20.9189 | 0 | 20.9189 | 20.9189 | 0 | 20.9189 | 20.9189 | 0 | 20.9189 | 20.9189 | 0 | 20.9189 | 20.9189 | 0 | 20.9189
|  | 19.9821 | 0 | 19.9821 | 20.3217 | 0 | 20.3217 | 20.3217 | 0 | 20.3217 | 20.3217 | 0 | 20.3217 | 20.3217 | 0 | 20.3217 | 20.3217 | 0 | 20.3217 | 20.3217 | 0 | 20.3217 | 20.3217 | 0 | 20.3217 | 20.3217 | 0 | 20.3217 | 20.3217 | 0 | 20.3217 | 20.3217 | 0 | 20.3217 | 20.3217 | 0 | 20.3217 | 20.3217 | 0 | 20.3217 | 20.3217 | 0 | 20.3217 | 20.3217 | 0 | 20.3217
|  | 20.3112 | 0 | 20.3112 | 20.6564 | 0 | 20.6564 | 20.6564 | 0 | 20.6564 | 20.6564 | 0 | 20.6564 | 20.6564 | 0 | 20.6564 | 20.6564 | 0 | 20.6564 | 20.6564 | 0 | 20.6564 | 20.6564 | 0 | 20.6564 | 20.6564 | 0 | 20.6564 | 20.6564 | 0 | 20.6564 | 20.6564 | 0 | 20.6564 | 20.6564 | 0 | 20.6564 | 20.6564 | 0 | 20.6564 | 20.6564 | 0 | 20.6564 | 20.6564 | 0 | 20.6564
|  | 19.9425 | 0 | 19.9425 | 20.2814 | 0 | 20.2814 | 20.2814 | 0 | 20.2814 | 20.2814 | 0 | 20.2814 | 20.2814 | 0 | 20.2814 | 20.2814 | 0 | 20.2814 | 20.2814 | 0 | 20.2814 | 20.2814 | 0 | 20.2814 | 20.2814 | 0 | 20.2814 | 20.2814 | 0 | 20.2814 | 20.2814 | 0 | 20.2814 | 20.2814 | 0 | 20.2814 | 20.2814 | 0 | 20.2814 | 20.2814 | 0 | 20.2814 | 20.2814 | 0 | 20.2814
|  | 20.9194 | 0 | 20.9194 | 21.2749 | 0 | 21.2749 | 21.2749 | 0 | 21.2749 | 21.2749 | 0 | 21.2749 | 21.2749 | 0 | 21.2749 | 21.2749 | 0 | 21.2749 | 21.2749 | 0 | 21.2749 | 21.2749 | 0 | 21.2749 | 21.2749 | 0 | 21.2749 | 21.2749 | 0 | 21.2749 | 21.2749 | 0 | 21.2749 | 21.2749 | 0 | 21.2749 | 21.2749 | 0 | 21.2749 | 21.2749 | 0 | 21.2749 | 21.2749 | 0 | 21.2749
|  | 23.7185 | 0 | 23.7185 | 24.1216 | 0 | 24.1216 | 24.1216 | 0 | 24.1216 | 24.1216 | 0 | 24.1216 | 24.1216 | 0 | 24.1216 | 24.1216 | 0 | 24.1216 | 24.1216 | 0 | 24.1216 | 24.1216 | 0 | 24.1216 | 24.1216 | 0 | 24.1216 | 24.1216 | 0 | 24.1216 | 24.1216 | 0 | 24.1216 | 24.1216 | 0 | 24.1216 | 24.1216 | 0 | 24.1216 | 24.1216 | 0 | 24.1216 | 24.1216 | 0 | 24.1216
|  | 30.12 | 0 | 30.12 | 30.6319 | 0 | 30.6319 | 30.6319 | 0 | 30.6319 | 30.6319 | 0 | 30.6319 | 30.6319 | 0 | 30.6319 | 30.6319 | 0 | 30.6319 | 30.6319 | 0 | 30.6319 | 30.6319 | 0 | 30.6319 | 30.6319 | 0 | 30.6319 | 30.6319 | 0 | 30.6319 | 30.6319 | 0 | 30.6319 | 30.6319 | 0 | 30.6319 | 30.6319 | 0 | 30.6319 | 30.6319 | 0 | 30.6319 | 30.6319 | 0 | 30.6319
|  | 30.2985 | 0 | 30.2985 | 30.8135 | 0 | 30.8135 | 30.8135 | 0 | 30.8135 | 30.8135 | 0 | 30.8135 | 30.8135 | 0 | 30.8135 | 30.8135 | 0 | 30.8135 | 30.8135 | 0 | 30.8135 | 30.8135 | 0 | 30.8135 | 30.8135 | 0 | 30.8135 | 30.8135 | 0 | 30.8135 | 30.8135 | 0 | 30.8135 | 30.8135 | 0 | 30.8135 | 30.8135 | 0 | 30.8135 | 30.8135 | 0 | 30.8135 | 30.8135 | 0 | 30.8135
|  | 28.3019 | 0 | 28.3019 | 28.7829 | 0 | 28.7829 | 28.7829 | 0 | 28.7829 | 28.7829 | 0 | 28.7829 | 28.7829 | 0 | 28.7829 | 28.7829 | 0 | 28.7829 | 28.7829 | 0 | 28.7829 | 28.7829 | 0 | 28.7829 | 28.7829 | 0 | 28.7829 | 28.7829 | 0 | 28.7829 | 28.7829 | 0 | 28.7829 | 28.7829 | 0 | 28.7829 | 28.7829 | 0 | 28.7829 | 28.7829 | 0 | 28.7829 | 28.7829 | 0 | 28.7829
|  | 26.089 | 0 | 26.089 | 26.5324 | 0 | 26.5324 | 26.5324 | 0 | 26.5324 | 26.5324 | 0 | 26.5324 | 26.5324 | 0 | 26.5324 | 26.5324 | 0 | 26.5324 | 26.5324 | 0 | 26.5324 | 26.5324 | 0 | 26.5324 | 26.5324 | 0 | 26.5324 | 26.5324 | 0 | 26.5324 | 26.5324 | 0 | 26.5324 | 26.5324 | 0 | 26.5324 | 26.5324 | 0 | 26.5324 | 26.5324 | 0 | 26.5324 | 26.5324 | 0 | 26.5324
|  | 22.4631 | 0 | 22.4631 | 22.8449 | 0 | 22.8449 | 22.8449 | 0 | 22.8449 | 22.8449 | 0 | 22.8449 | 22.8449 | 0 | 22.8449 | 22.8449 | 0 | 22.8449 | 22.8449 | 0 | 22.8449 | 22.8449 | 0 | 22.8449 | 22.8449 | 0 | 22.8449 | 22.8449 | 0 | 22.8449 | 22.8449 | 0 | 22.8449 | 22.8449 | 0 | 22.8449 | 22.8449 | 0 | 22.8449 | 22.8449 | 0 | 22.8449 | 22.8449 | 0 | 22.8449
|  | 19.0976 | 0 | 19.0976 | 19.4222 | 0 | 19.4222 | 19.4222 | 0 | 19.4222 | 19.4222 | 0 | 19.4222 | 19.4222 | 0 | 19.4222 | 19.4222 | 0 | 19.4222 | 19.4222 | 0 | 19.4222 | 19.4222 | 0 | 19.4222 | 19.4222 | 0 | 19.4222 | 19.4222 | 0 | 19.4222 | 19.4222 | 0 | 19.4222 | 19.4222 | 0 | 19.4222 | 19.4222 | 0 | 19.4222 | 19.4222 | 0 | 19.4222 | 19.4222 | 0 | 19.4222
|  | 16.8667 | 0 | 16.8667 | 17.1534 | 0 | 17.1534 | 17.1534 | 0 | 17.1534 | 17.1534 | 0 | 17.1534 | 17.1534 | 0 | 17.1534 | 17.1534 | 0 | 17.1534 | 17.1534 | 0 | 17.1534 | 17.1534 | 0 | 17.1534 | 17.1534 | 0 | 17.1534 | 17.1534 | 0 | 17.1534 | 17.1534 | 0 | 17.1534 | 17.1534 | 0 | 17.1534 | 17.1534 | 0 | 17.1534 | 17.1534 | 0 | 17.1534 | 17.1534 | 0 | 17.1534
|  | 15.2037 | 0 | 15.2037 | 15.4621 | 0 | 15.4621 | 15.4621 | 0 | 15.4621 | 15.4621 | 0 | 15.4621 | 15.4621 | 0 | 15.4621 | 15.4621 | 0 | 15.4621 | 15.4621 | 0 | 15.4621 | 15.4621 | 0 | 15.4621 | 15.4621 | 0 | 15.4621 | 15.4621 | 0 | 15.4621 | 15.4621 | 0 | 15.4621 | 15.4621 | 0 | 15.4621 | 15.4621 | 0 | 15.4621 | 15.4621 | 0 | 15.4621 | 15.4621 | 0 | 15.4621
|  | 14.3304 | 0 | 14.3304 | 14.574 | 0 | 14.574 | 14.574 | 0 | 14.574 | 14.574 | 0 | 14.574 | 14.574 | 0 | 14.574 | 14.574 | 0 | 14.574 | 14.574 | 0 | 14.574 | 14.574 | 0 | 14.574 | 14.574 | 0 | 14.574 | 14.574 | 0 | 14.574 | 14.574 | 0 | 14.574 | 14.574 | 0 | 14.574 | 14.574 | 0 | 14.574 | 14.574 | 0 | 14.574 | 14.574 | 0 | 14.574
|  | 13.3432 | 0 | 13.3432 | 13.57 | 0 | 13.57 | 13.57 | 0 | 13.57 | 13.57 | 0 | 13.57 | 13.57 | 0 | 13.57 | 13.57 | 0 | 13.57 | 13.57 | 0 | 13.57 | 13.57 | 0 | 13.57 | 13.57 | 0 | 13.57 | 13.57 | 0 | 13.57 | 13.57 | 0 | 13.57 | 13.57 | 0 | 13.57 | 13.57 | 0 | 13.57 | 13.57 | 0 | 13.57 | 13.57 | 0 | 13.57
|  | 12.5063 | 0 | 12.5063 | 12.7189 | 0 | 12.7189 | 12.7189 | 0 | 12.7189 | 12.7189 | 0 | 12.7189 | 12.7189 | 0 | 12.7189 | 12.7189 | 0 | 12.7189 | 12.7189 | 0 | 12.7189 | 12.7189 | 0 | 12.7189 | 12.7189 | 0 | 12.7189 | 12.7189 | 0 | 12.7189 | 12.7189 | 0 | 12.7189 | 12.7189 | 0 | 12.7189 | 12.7189 | 0 | 12.7189 | 12.7189 | 0 | 12.7189 | 12.7189 | 0 | 12.7189
|  | 12.7261 | 0 | 12.7261 | 12.9424 | 0 | 12.9424 | 12.9424 | 0 | 12.9424 | 12.9424 | 0 | 12.9424 | 12.9424 | 0 | 12.9424 | 12.9424 | 0 | 12.9424 | 12.9424 | 0 | 12.9424 | 12.9424 | 0 | 12.9424 | 12.9424 | 0 | 12.9424 | 12.9424 | 0 | 12.9424 | 12.9424 | 0 | 12.9424 | 12.9424 | 0 | 12.9424 | 12.9424 | 0 | 12.9424 | 12.9424 | 0 | 12.9424 | 12.9424 | 0 | 12.9424
|  | 14.8404 | 0 | 14.8404 | 15.0927 | 0 | 15.0927 | 15.0927 | 0 | 15.0927 | 15.0927 | 0 | 15.0927 | 15.0927 | 0 | 15.0927 | 15.0927 | 0 | 15.0927 | 15.0927 | 0 | 15.0927 | 15.0927 | 0 | 15.0927 | 15.0927 | 0 | 15.0927 | 15.0927 | 0 | 15.0927 | 15.0927 | 0 | 15.0927 | 15.0927 | 0 | 15.0927 | 15.0927 | 0 | 15.0927 | 15.0927 | 0 | 15.0927 | 15.0927 | 0 | 15.0927
|  | 16.7846 | 0 | 16.7846 | 17.0699 | 0 | 17.0699 | 17.0699 | 0 | 17.0699 | 17.0699 | 0 | 17.0699 | 17.0699 | 0 | 17.0699 | 17.0699 | 0 | 17.0699 | 17.0699 | 0 | 17.0699 | 17.0699 | 0 | 17.0699 | 17.0699 | 0 | 17.0699 | 17.0699 | 0 | 17.0699 | 17.0699 | 0 | 17.0699 | 17.0699 | 0 | 17.0699 | 17.0699 | 0 | 17.0699 | 17.0699 | 0 | 17.0699 | 17.0699 | 0 | 17.0699
|  | 18.3018 | 0 | 18.3018 | 18.6129 | 0 | 18.6129 | 18.6129 | 0 | 18.6129 | 18.6129 | 0 | 18.6129 | 18.6129 | 0 | 18.6129 | 18.6129 | 0 | 18.6129 | 18.6129 | 0 | 18.6129 | 18.6129 | 0 | 18.6129 | 18.6129 | 0 | 18.6129 | 18.6129 | 0 | 18.6129 | 18.6129 | 0 | 18.6129 | 18.6129 | 0 | 18.6129 | 18.6129 | 0 | 18.6129 | 18.6129 | 0 | 18.6129 | 18.6129 | 0 | 18.6129
|  | 19.7112 | 0 | 19.7112 | 20.0462 | 0 | 20.0462 | 20.0462 | 0 | 20.0462 | 20.0462 | 0 | 20.0462 | 20.0462 | 0 | 20.0462 | 20.0462 | 0 | 20.0462 | 20.0462 | 0 | 20.0462 | 20.0462 | 0 | 20.0462 | 20.0462 | 0 | 20.0462 | 20.0462 | 0 | 20.0462 | 20.0462 | 0 | 20.0462 | 20.0462 | 0 | 20.0462 | 20.0462 | 0 | 20.0462 | 20.0462 | 0 | 20.0462 | 20.0462 | 0 | 20.0462
|  | 19.9886 | 0 | 19.9886 | 20.3283 | 0 | 20.3283 | 20.3283 | 0 | 20.3283 | 20.3283 | 0 | 20.3283 | 20.3283 | 0 | 20.3283 | 20.3283 | 0 | 20.3283 | 20.3283 | 0 | 20.3283 | 20.3283 | 0 | 20.3283 | 20.3283 | 0 | 20.3283 | 20.3283 | 0 | 20.3283 | 20.3283 | 0 | 20.3283 | 20.3283 | 0 | 20.3283 | 20.3283 | 0 | 20.3283 | 20.3283 | 0 | 20.3283 | 20.3283 | 0 | 20.3283
|  | 19.1872 | 0 | 19.1872 | 19.5133 | 0 | 19.5133 | 19.5133 | 0 | 19.5133 | 19.5133 | 0 | 19.5133 | 19.5133 | 0 | 19.5133 | 19.5133 | 0 | 19.5133 | 19.5133 | 0 | 19.5133 | 19.5133 | 0 | 19.5133 | 19.5133 | 0 | 19.5133 | 19.5133 | 0 | 19.5133 | 19.5133 | 0 | 19.5133 | 19.5133 | 0 | 19.5133 | 19.5133 | 0 | 19.5133 | 19.5133 | 0 | 19.5133 | 19.5133 | 0 | 19.5133
|  | 18.4154 | 0 | 18.4154 | 18.7284 | 0 | 18.7284 | 18.7284 | 0 | 18.7284 | 18.7284 | 0 | 18.7284 | 18.7284 | 0 | 18.7284 | 18.7284 | 0 | 18.7284 | 18.7284 | 0 | 18.7284 | 18.7284 | 0 | 18.7284 | 18.7284 | 0 | 18.7284 | 18.7284 | 0 | 18.7284 | 18.7284 | 0 | 18.7284 | 18.7284 | 0 | 18.7284 | 18.7284 | 0 | 18.7284 | 18.7284 | 0 | 18.7284 | 18.7284 | 0 | 18.7284
|  | 17.8184 | 0 | 17.8184 | 18.1213 | 0 | 18.1213 | 18.1213 | 0 | 18.1213 | 18.1213 | 0 | 18.1213 | 18.1213 | 0 | 18.1213 | 18.1213 | 0 | 18.1213 | 18.1213 | 0 | 18.1213 | 18.1213 | 0 | 18.1213 | 18.1213 | 0 | 18.1213 | 18.1213 | 0 | 18.1213 | 18.1213 | 0 | 18.1213 | 18.1213 | 0 | 18.1213 | 18.1213 | 0 | 18.1213 | 18.1213 | 0 | 18.1213 | 18.1213 | 0 | 18.1213
|  | 17.4129 | 0 | 17.4129 | 17.7089 | 0 | 17.7089 | 17.7089 | 0 | 17.7089 | 17.7089 | 0 | 17.7089 | 17.7089 | 0 | 17.7089 | 17.7089 | 0 | 17.7089 | 17.7089 | 0 | 17.7089 | 17.7089 | 0 | 17.7089 | 17.7089 | 0 | 17.7089 | 17.7089 | 0 | 17.7089 | 17.7089 | 0 | 17.7089 | 17.7089 | 0 | 17.7089 | 17.7089 | 0 | 17.7089 | 17.7089 | 0 | 17.7089 | 17.7089 | 0 | 17.7089
|  | 17.3808 | 0 | 17.3808 | 17.6762 | 0 | 17.6762 | 17.6762 | 0 | 17.6762 | 17.6762 | 0 | 17.6762 | 17.6762 | 0 | 17.6762 | 17.6762 | 0 | 17.6762 | 17.6762 | 0 | 17.6762 | 17.6762 | 0 | 17.6762 | 17.6762 | 0 | 17.6762 | 17.6762 | 0 | 17.6762 | 17.6762 | 0 | 17.6762 | 17.6762 | 0 | 17.6762 | 17.6762 | 0 | 17.6762 | 17.6762 | 0 | 17.6762 | 17.6762 | 0 | 17.6762
|  | 18.671 | 0 | 18.671 | 18.9883 | 0 | 18.9883 | 18.9883 | 0 | 18.9883 | 18.9883 | 0 | 18.9883 | 18.9883 | 0 | 18.9883 | 18.9883 | 0 | 18.9883 | 18.9883 | 0 | 18.9883 | 18.9883 | 0 | 18.9883 | 18.9883 | 0 | 18.9883 | 18.9883 | 0 | 18.9883 | 18.9883 | 0 | 18.9883 | 18.9883 | 0 | 18.9883 | 18.9883 | 0 | 18.9883 | 18.9883 | 0 | 18.9883 | 18.9883 | 0 | 18.9883
|  | 22.5876 | 0 | 22.5876 | 22.9715 | 0 | 22.9715 | 22.9715 | 0 | 22.9715 | 22.9715 | 0 | 22.9715 | 22.9715 | 0 | 22.9715 | 22.9715 | 0 | 22.9715 | 22.9715 | 0 | 22.9715 | 22.9715 | 0 | 22.9715 | 22.9715 | 0 | 22.9715 | 22.9715 | 0 | 22.9715 | 22.9715 | 0 | 22.9715 | 22.9715 | 0 | 22.9715 | 22.9715 | 0 | 22.9715 | 22.9715 | 0 | 22.9715 | 22.9715 | 0 | 22.9715
|  | 28.2662 | 0 | 28.2662 | 28.7466 | 0 | 28.7466 | 28.7466 | 0 | 28.7466 | 28.7466 | 0 | 28.7466 | 28.7466 | 0 | 28.7466 | 28.7466 | 0 | 28.7466 | 28.7466 | 0 | 28.7466 | 28.7466 | 0 | 28.7466 | 28.7466 | 0 | 28.7466 | 28.7466 | 0 | 28.7466 | 28.7466 | 0 | 28.7466 | 28.7466 | 0 | 28.7466 | 28.7466 | 0 | 28.7466 | 28.7466 | 0 | 28.7466 | 28.7466 | 0 | 28.7466
|  | 28.3475 | 0 | 28.3475 | 28.8293 | 0 | 28.8293 | 28.8293 | 0 | 28.8293 | 28.8293 | 0 | 28.8293 | 28.8293 | 0 | 28.8293 | 28.8293 | 0 | 28.8293 | 28.8293 | 0 | 28.8293 | 28.8293 | 0 | 28.8293 | 28.8293 | 0 | 28.8293 | 28.8293 | 0 | 28.8293 | 28.8293 | 0 | 28.8293 | 28.8293 | 0 | 28.8293 | 28.8293 | 0 | 28.8293 | 28.8293 | 0 | 28.8293 | 28.8293 | 0 | 28.8293
|  | 26.9131 | 0 | 26.9131 | 27.3705 | 0 | 27.3705 | 27.3705 | 0 | 27.3705 | 27.3705 | 0 | 27.3705 | 27.3705 | 0 | 27.3705 | 27.3705 | 0 | 27.3705 | 27.3705 | 0 | 27.3705 | 27.3705 | 0 | 27.3705 | 27.3705 | 0 | 27.3705 | 27.3705 | 0 | 27.3705 | 27.3705 | 0 | 27.3705 | 27.3705 | 0 | 27.3705 | 27.3705 | 0 | 27.3705 | 27.3705 | 0 | 27.3705 | 27.3705 | 0 | 27.3705
|  | 25.3774 | 0 | 25.3774 | 25.8087 | 0 | 25.8087 | 25.8087 | 0 | 25.8087 | 25.8087 | 0 | 25.8087 | 25.8087 | 0 | 25.8087 | 25.8087 | 0 | 25.8087 | 25.8087 | 0 | 25.8087 | 25.8087 | 0 | 25.8087 | 25.8087 | 0 | 25.8087 | 25.8087 | 0 | 25.8087 | 25.8087 | 0 | 25.8087 | 25.8087 | 0 | 25.8087 | 25.8087 | 0 | 25.8087 | 25.8087 | 0 | 25.8087 | 25.8087 | 0 | 25.8087
|  | 22.1822 | 0 | 22.1822 | 22.5592 | 0 | 22.5592 | 22.5592 | 0 | 22.5592 | 22.5592 | 0 | 22.5592 | 22.5592 | 0 | 22.5592 | 22.5592 | 0 | 22.5592 | 22.5592 | 0 | 22.5592 | 22.5592 | 0 | 22.5592 | 22.5592 | 0 | 22.5592 | 22.5592 | 0 | 22.5592 | 22.5592 | 0 | 22.5592 | 22.5592 | 0 | 22.5592 | 22.5592 | 0 | 22.5592 | 22.5592 | 0 | 22.5592 | 22.5592 | 0 | 22.5592
|  | 18.9625 | 0 | 18.9625 | 19.2848 | 0 | 19.2848 | 19.2848 | 0 | 19.2848 | 19.2848 | 0 | 19.2848 | 19.2848 | 0 | 19.2848 | 19.2848 | 0 | 19.2848 | 19.2848 | 0 | 19.2848 | 19.2848 | 0 | 19.2848 | 19.2848 | 0 | 19.2848 | 19.2848 | 0 | 19.2848 | 19.2848 | 0 | 19.2848 | 19.2848 | 0 | 19.2848 | 19.2848 | 0 | 19.2848 | 19.2848 | 0 | 19.2848 | 19.2848 | 0 | 19.2848
|  | 17.1212 | 0 | 17.1212 | 17.4122 | 0 | 17.4122 | 17.4122 | 0 | 17.4122 | 17.4122 | 0 | 17.4122 | 17.4122 | 0 | 17.4122 | 17.4122 | 0 | 17.4122 | 17.4122 | 0 | 17.4122 | 17.4122 | 0 | 17.4122 | 17.4122 | 0 | 17.4122 | 17.4122 | 0 | 17.4122 | 17.4122 | 0 | 17.4122 | 17.4122 | 0 | 17.4122 | 17.4122 | 0 | 17.4122 | 17.4122 | 0 | 17.4122 | 17.4122 | 0 | 17.4122
|  | 15.1262 | 0 | 15.1262 | 15.3833 | 0 | 15.3833 | 15.3833 | 0 | 15.3833 | 15.3833 | 0 | 15.3833 | 15.3833 | 0 | 15.3833 | 15.3833 | 0 | 15.3833 | 15.3833 | 0 | 15.3833 | 15.3833 | 0 | 15.3833 | 15.3833 | 0 | 15.3833 | 15.3833 | 0 | 15.3833 | 15.3833 | 0 | 15.3833 | 15.3833 | 0 | 15.3833 | 15.3833 | 0 | 15.3833 | 15.3833 | 0 | 15.3833 | 15.3833 | 0 | 15.3833
|  | 14.3331 | 0 | 14.3331 | 14.5767 | 0 | 14.5767 | 14.5767 | 0 | 14.5767 | 14.5767 | 0 | 14.5767 | 14.5767 | 0 | 14.5767 | 14.5767 | 0 | 14.5767 | 14.5767 | 0 | 14.5767 | 14.5767 | 0 | 14.5767 | 14.5767 | 0 | 14.5767 | 14.5767 | 0 | 14.5767 | 14.5767 | 0 | 14.5767 | 14.5767 | 0 | 14.5767 | 14.5767 | 0 | 14.5767 | 14.5767 | 0 | 14.5767 | 14.5767 | 0 | 14.5767
|  | 13.1428 | 0 | 13.1428 | 13.3662 | 0 | 13.3662 | 13.3662 | 0 | 13.3662 | 13.3662 | 0 | 13.3662 | 13.3662 | 0 | 13.3662 | 13.3662 | 0 | 13.3662 | 13.3662 | 0 | 13.3662 | 13.3662 | 0 | 13.3662 | 13.3662 | 0 | 13.3662 | 13.3662 | 0 | 13.3662 | 13.3662 | 0 | 13.3662 | 13.3662 | 0 | 13.3662 | 13.3662 | 0 | 13.3662 | 13.3662 | 0 | 13.3662 | 13.3662 | 0 | 13.3662
|  | 13.0718 | 0 | 13.0718 | 13.294 | 0 | 13.294 | 13.294 | 0 | 13.294 | 13.294 | 0 | 13.294 | 13.294 | 0 | 13.294 | 13.294 | 0 | 13.294 | 13.294 | 0 | 13.294 | 13.294 | 0 | 13.294 | 13.294 | 0 | 13.294 | 13.294 | 0 | 13.294 | 13.294 | 0 | 13.294 | 13.294 | 0 | 13.294 | 13.294 | 0 | 13.294 | 13.294 | 0 | 13.294 | 13.294 | 0 | 13.294
|  | 13.3401 | 0 | 13.3401 | 13.5668 | 0 | 13.5668 | 13.5668 | 0 | 13.5668 | 13.5668 | 0 | 13.5668 | 13.5668 | 0 | 13.5668 | 13.5668 | 0 | 13.5668 | 13.5668 | 0 | 13.5668 | 13.5668 | 0 | 13.5668 | 13.5668 | 0 | 13.5668 | 13.5668 | 0 | 13.5668 | 13.5668 | 0 | 13.5668 | 13.5668 | 0 | 13.5668 | 13.5668 | 0 | 13.5668 | 13.5668 | 0 | 13.5668 | 13.5668 | 0 | 13.5668
|  | 15.413 | 0 | 15.413 | 15.6749 | 0 | 15.6749 | 15.6749 | 0 | 15.6749 | 15.6749 | 0 | 15.6749 | 15.6749 | 0 | 15.6749 | 15.6749 | 0 | 15.6749 | 15.6749 | 0 | 15.6749 | 15.6749 | 0 | 15.6749 | 15.6749 | 0 | 15.6749 | 15.6749 | 0 | 15.6749 | 15.6749 | 0 | 15.6749 | 15.6749 | 0 | 15.6749 | 15.6749 | 0 | 15.6749 | 15.6749 | 0 | 15.6749 | 15.6749 | 0 | 15.6749
|  | 17.5559 | 0 | 17.5559 | 17.8543 | 0 | 17.8543 | 17.8543 | 0 | 17.8543 | 17.8543 | 0 | 17.8543 | 17.8543 | 0 | 17.8543 | 17.8543 | 0 | 17.8543 | 17.8543 | 0 | 17.8543 | 17.8543 | 0 | 17.8543 | 17.8543 | 0 | 17.8543 | 17.8543 | 0 | 17.8543 | 17.8543 | 0 | 17.8543 | 17.8543 | 0 | 17.8543 | 17.8543 | 0 | 17.8543 | 17.8543 | 0 | 17.8543 | 17.8543 | 0 | 17.8543
|  | 18.5124 | 0 | 18.5124 | 18.8271 | 0 | 18.8271 | 18.8271 | 0 | 18.8271 | 18.8271 | 0 | 18.8271 | 18.8271 | 0 | 18.8271 | 18.8271 | 0 | 18.8271 | 18.8271 | 0 | 18.8271 | 18.8271 | 0 | 18.8271 | 18.8271 | 0 | 18.8271 | 18.8271 | 0 | 18.8271 | 18.8271 | 0 | 18.8271 | 18.8271 | 0 | 18.8271 | 18.8271 | 0 | 18.8271 | 18.8271 | 0 | 18.8271 | 18.8271 | 0 | 18.8271
|  | 18.8569 | 0 | 18.8569 | 19.1774 | 0 | 19.1774 | 19.1774 | 0 | 19.1774 | 19.1774 | 0 | 19.1774 | 19.1774 | 0 | 19.1774 | 19.1774 | 0 | 19.1774 | 19.1774 | 0 | 19.1774 | 19.1774 | 0 | 19.1774 | 19.1774 | 0 | 19.1774 | 19.1774 | 0 | 19.1774 | 19.1774 | 0 | 19.1774 | 19.1774 | 0 | 19.1774 | 19.1774 | 0 | 19.1774 | 19.1774 | 0 | 19.1774 | 19.1774 | 0 | 19.1774
|  | 18.4331 | 0 | 18.4331 | 18.7464 | 0 | 18.7464 | 18.7464 | 0 | 18.7464 | 18.7464 | 0 | 18.7464 | 18.7464 | 0 | 18.7464 | 18.7464 | 0 | 18.7464 | 18.7464 | 0 | 18.7464 | 18.7464 | 0 | 18.7464 | 18.7464 | 0 | 18.7464 | 18.7464 | 0 | 18.7464 | 18.7464 | 0 | 18.7464 | 18.7464 | 0 | 18.7464 | 18.7464 | 0 | 18.7464 | 18.7464 | 0 | 18.7464 | 18.7464 | 0 | 18.7464
|  | 17.982 | 0 | 17.982 | 18.2876 | 0 | 18.2876 | 18.2876 | 0 | 18.2876 | 18.2876 | 0 | 18.2876 | 18.2876 | 0 | 18.2876 | 18.2876 | 0 | 18.2876 | 18.2876 | 0 | 18.2876 | 18.2876 | 0 | 18.2876 | 18.2876 | 0 | 18.2876 | 18.2876 | 0 | 18.2876 | 18.2876 | 0 | 18.2876 | 18.2876 | 0 | 18.2876 | 18.2876 | 0 | 18.2876 | 18.2876 | 0 | 18.2876 | 18.2876 | 0 | 18.2876
|  | 17.8496 | 0 | 17.8496 | 18.1529 | 0 | 18.1529 | 18.1529 | 0 | 18.1529 | 18.1529 | 0 | 18.1529 | 18.1529 | 0 | 18.1529 | 18.1529 | 0 | 18.1529 | 18.1529 | 0 | 18.1529 | 18.1529 | 0 | 18.1529 | 18.1529 | 0 | 18.1529 | 18.1529 | 0 | 18.1529 | 18.1529 | 0 | 18.1529 | 18.1529 | 0 | 18.1529 | 18.1529 | 0 | 18.1529 | 18.1529 | 0 | 18.1529 | 18.1529 | 0 | 18.1529
|  | 18.2151 | 0 | 18.2151 | 18.5247 | 0 | 18.5247 | 18.5247 | 0 | 18.5247 | 18.5247 | 0 | 18.5247 | 18.5247 | 0 | 18.5247 | 18.5247 | 0 | 18.5247 | 18.5247 | 0 | 18.5247 | 18.5247 | 0 | 18.5247 | 18.5247 | 0 | 18.5247 | 18.5247 | 0 | 18.5247 | 18.5247 | 0 | 18.5247 | 18.5247 | 0 | 18.5247 | 18.5247 | 0 | 18.5247 | 18.5247 | 0 | 18.5247 | 18.5247 | 0 | 18.5247
|  | 18.6837 | 0 | 18.6837 | 19.0013 | 0 | 19.0013 | 19.0013 | 0 | 19.0013 | 19.0013 | 0 | 19.0013 | 19.0013 | 0 | 19.0013 | 19.0013 | 0 | 19.0013 | 19.0013 | 0 | 19.0013 | 19.0013 | 0 | 19.0013 | 19.0013 | 0 | 19.0013 | 19.0013 | 0 | 19.0013 | 19.0013 | 0 | 19.0013 | 19.0013 | 0 | 19.0013 | 19.0013 | 0 | 19.0013 | 19.0013 | 0 | 19.0013 | 19.0013 | 0 | 19.0013
|  | 19.4337 | 0 | 19.4337 | 19.764 | 0 | 19.764 | 19.764 | 0 | 19.764 | 19.764 | 0 | 19.764 | 19.764 | 0 | 19.764 | 19.764 | 0 | 19.764 | 19.764 | 0 | 19.764 | 19.764 | 0 | 19.764 | 19.764 | 0 | 19.764 | 19.764 | 0 | 19.764 | 19.764 | 0 | 19.764 | 19.764 | 0 | 19.764 | 19.764 | 0 | 19.764 | 19.764 | 0 | 19.764 | 19.764 | 0 | 19.764
|  | 20.088 | 0 | 20.088 | 20.4294 | 0 | 20.4294 | 20.4294 | 0 | 20.4294 | 20.4294 | 0 | 20.4294 | 20.4294 | 0 | 20.4294 | 20.4294 | 0 | 20.4294 | 20.4294 | 0 | 20.4294 | 20.4294 | 0 | 20.4294 | 20.4294 | 0 | 20.4294 | 20.4294 | 0 | 20.4294 | 20.4294 | 0 | 20.4294 | 20.4294 | 0 | 20.4294 | 20.4294 | 0 | 20.4294 | 20.4294 | 0 | 20.4294 | 20.4294 | 0 | 20.4294
|  | 23.1765 | 0 | 23.1765 | 23.5704 | 0 | 23.5704 | 23.5704 | 0 | 23.5704 | 23.5704 | 0 | 23.5704 | 23.5704 | 0 | 23.5704 | 23.5704 | 0 | 23.5704 | 23.5704 | 0 | 23.5704 | 23.5704 | 0 | 23.5704 | 23.5704 | 0 | 23.5704 | 23.5704 | 0 | 23.5704 | 23.5704 | 0 | 23.5704 | 23.5704 | 0 | 23.5704 | 23.5704 | 0 | 23.5704 | 23.5704 | 0 | 23.5704 | 23.5704 | 0 | 23.5704
|  | 29.3819 | 0 | 29.3819 | 29.8813 | 0 | 29.8813 | 29.8813 | 0 | 29.8813 | 29.8813 | 0 | 29.8813 | 29.8813 | 0 | 29.8813 | 29.8813 | 0 | 29.8813 | 29.8813 | 0 | 29.8813 | 29.8813 | 0 | 29.8813 | 29.8813 | 0 | 29.8813 | 29.8813 | 0 | 29.8813 | 29.8813 | 0 | 29.8813 | 29.8813 | 0 | 29.8813 | 29.8813 | 0 | 29.8813 | 29.8813 | 0 | 29.8813 | 29.8813 | 0 | 29.8813
|  | 29.1961 | 0 | 29.1961 | 29.6923 | 0 | 29.6923 | 29.6923 | 0 | 29.6923 | 29.6923 | 0 | 29.6923 | 29.6923 | 0 | 29.6923 | 29.6923 | 0 | 29.6923 | 29.6923 | 0 | 29.6923 | 29.6923 | 0 | 29.6923 | 29.6923 | 0 | 29.6923 | 29.6923 | 0 | 29.6923 | 29.6923 | 0 | 29.6923 | 29.6923 | 0 | 29.6923 | 29.6923 | 0 | 29.6923 | 29.6923 | 0 | 29.6923 | 29.6923 | 0 | 29.6923
|  | 28.0183 | 0 | 28.0183 | 28.4945 | 0 | 28.4945 | 28.4945 | 0 | 28.4945 | 28.4945 | 0 | 28.4945 | 28.4945 | 0 | 28.4945 | 28.4945 | 0 | 28.4945 | 28.4945 | 0 | 28.4945 | 28.4945 | 0 | 28.4945 | 28.4945 | 0 | 28.4945 | 28.4945 | 0 | 28.4945 | 28.4945 | 0 | 28.4945 | 28.4945 | 0 | 28.4945 | 28.4945 | 0 | 28.4945 | 28.4945 | 0 | 28.4945 | 28.4945 | 0 | 28.4945
|  | 26.2821 | 0 | 26.2821 | 26.7288 | 0 | 26.7288 | 26.7288 | 0 | 26.7288 | 26.7288 | 0 | 26.7288 | 26.7288 | 0 | 26.7288 | 26.7288 | 0 | 26.7288 | 26.7288 | 0 | 26.7288 | 26.7288 | 0 | 26.7288 | 26.7288 | 0 | 26.7288 | 26.7288 | 0 | 26.7288 | 26.7288 | 0 | 26.7288 | 26.7288 | 0 | 26.7288 | 26.7288 | 0 | 26.7288 | 26.7288 | 0 | 26.7288 | 26.7288 | 0 | 26.7288
|  | 23.1875 | 0 | 23.1875 | 23.5816 | 0 | 23.5816 | 23.5816 | 0 | 23.5816 | 23.5816 | 0 | 23.5816 | 23.5816 | 0 | 23.5816 | 23.5816 | 0 | 23.5816 | 23.5816 | 0 | 23.5816 | 23.5816 | 0 | 23.5816 | 23.5816 | 0 | 23.5816 | 23.5816 | 0 | 23.5816 | 23.5816 | 0 | 23.5816 | 23.5816 | 0 | 23.5816 | 23.5816 | 0 | 23.5816 | 23.5816 | 0 | 23.5816 | 23.5816 | 0 | 23.5816
|  | 19.6743 | 0 | 19.6743 | 20.0087 | 0 | 20.0087 | 20.0087 | 0 | 20.0087 | 20.0087 | 0 | 20.0087 | 20.0087 | 0 | 20.0087 | 20.0087 | 0 | 20.0087 | 20.0087 | 0 | 20.0087 | 20.0087 | 0 | 20.0087 | 20.0087 | 0 | 20.0087 | 20.0087 | 0 | 20.0087 | 20.0087 | 0 | 20.0087 | 20.0087 | 0 | 20.0087 | 20.0087 | 0 | 20.0087 | 20.0087 | 0 | 20.0087 | 20.0087 | 0 | 20.0087
|  | 17.5182 | 0 | 17.5182 | 17.8159 | 0 | 17.8159 | 17.8159 | 0 | 17.8159 | 17.8159 | 0 | 17.8159 | 17.8159 | 0 | 17.8159 | 17.8159 | 0 | 17.8159 | 17.8159 | 0 | 17.8159 | 17.8159 | 0 | 17.8159 | 17.8159 | 0 | 17.8159 | 17.8159 | 0 | 17.8159 | 17.8159 | 0 | 17.8159 | 17.8159 | 0 | 17.8159 | 17.8159 | 0 | 17.8159 | 17.8159 | 0 | 17.8159 | 17.8159 | 0 | 17.8159
|  | 15.5444 | 0 | 15.5444 | 15.8086 | 0 | 15.8086 | 15.8086 | 0 | 15.8086 | 15.8086 | 0 | 15.8086 | 15.8086 | 0 | 15.8086 | 15.8086 | 0 | 15.8086 | 15.8086 | 0 | 15.8086 | 15.8086 | 0 | 15.8086 | 15.8086 | 0 | 15.8086 | 15.8086 | 0 | 15.8086 | 15.8086 | 0 | 15.8086 | 15.8086 | 0 | 15.8086 | 15.8086 | 0 | 15.8086 | 15.8086 | 0 | 15.8086 | 15.8086 | 0 | 15.8086
|  | 14.7834 | 0 | 14.7834 | 15.0346 | 0 | 15.0346 | 15.0346 | 0 | 15.0346 | 15.0346 | 0 | 15.0346 | 15.0346 | 0 | 15.0346 | 15.0346 | 0 | 15.0346 | 15.0346 | 0 | 15.0346 | 15.0346 | 0 | 15.0346 | 15.0346 | 0 | 15.0346 | 15.0346 | 0 | 15.0346 | 15.0346 | 0 | 15.0346 | 15.0346 | 0 | 15.0346 | 15.0346 | 0 | 15.0346 | 15.0346 | 0 | 15.0346 | 15.0346 | 0 | 15.0346
|  | 13.7292 | 0 | 13.7292 | 13.9625 | 0 | 13.9625 | 13.9625 | 0 | 13.9625 | 13.9625 | 0 | 13.9625 | 13.9625 | 0 | 13.9625 | 13.9625 | 0 | 13.9625 | 13.9625 | 0 | 13.9625 | 13.9625 | 0 | 13.9625 | 13.9625 | 0 | 13.9625 | 13.9625 | 0 | 13.9625 | 13.9625 | 0 | 13.9625 | 13.9625 | 0 | 13.9625 | 13.9625 | 0 | 13.9625 | 13.9625 | 0 | 13.9625 | 13.9625 | 0 | 13.9625
|  | 12.9698 | 0 | 12.9698 | 13.1902 | 0 | 13.1902 | 13.1902 | 0 | 13.1902 | 13.1902 | 0 | 13.1902 | 13.1902 | 0 | 13.1902 | 13.1902 | 0 | 13.1902 | 13.1902 | 0 | 13.1902 | 13.1902 | 0 | 13.1902 | 13.1902 | 0 | 13.1902 | 13.1902 | 0 | 13.1902 | 13.1902 | 0 | 13.1902 | 13.1902 | 0 | 13.1902 | 13.1902 | 0 | 13.1902 | 13.1902 | 0 | 13.1902 | 13.1902 | 0 | 13.1902
|  | 13.321 | 0 | 13.321 | 13.5474 | 0 | 13.5474 | 13.5474 | 0 | 13.5474 | 13.5474 | 0 | 13.5474 | 13.5474 | 0 | 13.5474 | 13.5474 | 0 | 13.5474 | 13.5474 | 0 | 13.5474 | 13.5474 | 0 | 13.5474 | 13.5474 | 0 | 13.5474 | 13.5474 | 0 | 13.5474 | 13.5474 | 0 | 13.5474 | 13.5474 | 0 | 13.5474 | 13.5474 | 0 | 13.5474 | 13.5474 | 0 | 13.5474 | 13.5474 | 0 | 13.5474
|  | 15.002 | 0 | 15.002 | 15.257 | 0 | 15.257 | 15.257 | 0 | 15.257 | 15.257 | 0 | 15.257 | 15.257 | 0 | 15.257 | 15.257 | 0 | 15.257 | 15.257 | 0 | 15.257 | 15.257 | 0 | 15.257 | 15.257 | 0 | 15.257 | 15.257 | 0 | 15.257 | 15.257 | 0 | 15.257 | 15.257 | 0 | 15.257 | 15.257 | 0 | 15.257 | 15.257 | 0 | 15.257 | 15.257 | 0 | 15.257
|  | 17.3995 | 0 | 17.3995 | 17.6952 | 0 | 17.6952 | 17.6952 | 0 | 17.6952 | 17.6952 | 0 | 17.6952 | 17.6952 | 0 | 17.6952 | 17.6952 | 0 | 17.6952 | 17.6952 | 0 | 17.6952 | 17.6952 | 0 | 17.6952 | 17.6952 | 0 | 17.6952 | 17.6952 | 0 | 17.6952 | 17.6952 | 0 | 17.6952 | 17.6952 | 0 | 17.6952 | 17.6952 | 0 | 17.6952 | 17.6952 | 0 | 17.6952 | 17.6952 | 0 | 17.6952
|  | 18.5279 | 0 | 18.5279 | 18.8428 | 0 | 18.8428 | 18.8428 | 0 | 18.8428 | 18.8428 | 0 | 18.8428 | 18.8428 | 0 | 18.8428 | 18.8428 | 0 | 18.8428 | 18.8428 | 0 | 18.8428 | 18.8428 | 0 | 18.8428 | 18.8428 | 0 | 18.8428 | 18.8428 | 0 | 18.8428 | 18.8428 | 0 | 18.8428 | 18.8428 | 0 | 18.8428 | 18.8428 | 0 | 18.8428 | 18.8428 | 0 | 18.8428 | 18.8428 | 0 | 18.8428
|  | 18.8873 | 0 | 18.8873 | 19.2083 | 0 | 19.2083 | 19.2083 | 0 | 19.2083 | 19.2083 | 0 | 19.2083 | 19.2083 | 0 | 19.2083 | 19.2083 | 0 | 19.2083 | 19.2083 | 0 | 19.2083 | 19.2083 | 0 | 19.2083 | 19.2083 | 0 | 19.2083 | 19.2083 | 0 | 19.2083 | 19.2083 | 0 | 19.2083 | 19.2083 | 0 | 19.2083 | 19.2083 | 0 | 19.2083 | 19.2083 | 0 | 19.2083 | 19.2083 | 0 | 19.2083
|  | 18.9012 | 0 | 18.9012 | 19.2225 | 0 | 19.2225 | 19.2225 | 0 | 19.2225 | 19.2225 | 0 | 19.2225 | 19.2225 | 0 | 19.2225 | 19.2225 | 0 | 19.2225 | 19.2225 | 0 | 19.2225 | 19.2225 | 0 | 19.2225 | 19.2225 | 0 | 19.2225 | 19.2225 | 0 | 19.2225 | 19.2225 | 0 | 19.2225 | 19.2225 | 0 | 19.2225 | 19.2225 | 0 | 19.2225 | 19.2225 | 0 | 19.2225 | 19.2225 | 0 | 19.2225
|  | 17.5684 | 0 | 17.5684 | 17.867 | 0 | 17.867 | 17.867 | 0 | 17.867 | 17.867 | 0 | 17.867 | 17.867 | 0 | 17.867 | 17.867 | 0 | 17.867 | 17.867 | 0 | 17.867 | 17.867 | 0 | 17.867 | 17.867 | 0 | 17.867 | 17.867 | 0 | 17.867 | 17.867 | 0 | 17.867 | 17.867 | 0 | 17.867 | 17.867 | 0 | 17.867 | 17.867 | 0 | 17.867 | 17.867 | 0 | 17.867
|  | 17.0155 | 0 | 17.0155 | 17.3047 | 0 | 17.3047 | 17.3047 | 0 | 17.3047 | 17.3047 | 0 | 17.3047 | 17.3047 | 0 | 17.3047 | 17.3047 | 0 | 17.3047 | 17.3047 | 0 | 17.3047 | 17.3047 | 0 | 17.3047 | 17.3047 | 0 | 17.3047 | 17.3047 | 0 | 17.3047 | 17.3047 | 0 | 17.3047 | 17.3047 | 0 | 17.3047 | 17.3047 | 0 | 17.3047 | 17.3047 | 0 | 17.3047 | 17.3047 | 0 | 17.3047
|  | 16.9649 | 0 | 16.9649 | 17.2533 | 0 | 17.2533 | 17.2533 | 0 | 17.2533 | 17.2533 | 0 | 17.2533 | 17.2533 | 0 | 17.2533 | 17.2533 | 0 | 17.2533 | 17.2533 | 0 | 17.2533 | 17.2533 | 0 | 17.2533 | 17.2533 | 0 | 17.2533 | 17.2533 | 0 | 17.2533 | 17.2533 | 0 | 17.2533 | 17.2533 | 0 | 17.2533 | 17.2533 | 0 | 17.2533 | 17.2533 | 0 | 17.2533 | 17.2533 | 0 | 17.2533
|  | 16.786 | 0 | 16.786 | 17.0713 | 0 | 17.0713 | 17.0713 | 0 | 17.0713 | 17.0713 | 0 | 17.0713 | 17.0713 | 0 | 17.0713 | 17.0713 | 0 | 17.0713 | 17.0713 | 0 | 17.0713 | 17.0713 | 0 | 17.0713 | 17.0713 | 0 | 17.0713 | 17.0713 | 0 | 17.0713 | 17.0713 | 0 | 17.0713 | 17.0713 | 0 | 17.0713 | 17.0713 | 0 | 17.0713 | 17.0713 | 0 | 17.0713 | 17.0713 | 0 | 17.0713
|  | 16.8311 | 0 | 16.8311 | 17.1172 | 0 | 17.1172 | 17.1172 | 0 | 17.1172 | 17.1172 | 0 | 17.1172 | 17.1172 | 0 | 17.1172 | 17.1172 | 0 | 17.1172 | 17.1172 | 0 | 17.1172 | 17.1172 | 0 | 17.1172 | 17.1172 | 0 | 17.1172 | 17.1172 | 0 | 17.1172 | 17.1172 | 0 | 17.1172 | 17.1172 | 0 | 17.1172 | 17.1172 | 0 | 17.1172 | 17.1172 | 0 | 17.1172 | 17.1172 | 0 | 17.1172
|  | 18.0273 | 0 | 18.0273 | 18.3337 | 0 | 18.3337 | 18.3337 | 0 | 18.3337 | 18.3337 | 0 | 18.3337 | 18.3337 | 0 | 18.3337 | 18.3337 | 0 | 18.3337 | 18.3337 | 0 | 18.3337 | 18.3337 | 0 | 18.3337 | 18.3337 | 0 | 18.3337 | 18.3337 | 0 | 18.3337 | 18.3337 | 0 | 18.3337 | 18.3337 | 0 | 18.3337 | 18.3337 | 0 | 18.3337 | 18.3337 | 0 | 18.3337 | 18.3337 | 0 | 18.3337
|  | 21.2219 | 0 | 21.2219 | 21.5825 | 0 | 21.5825 | 21.5825 | 0 | 21.5825 | 21.5825 | 0 | 21.5825 | 21.5825 | 0 | 21.5825 | 21.5825 | 0 | 21.5825 | 21.5825 | 0 | 21.5825 | 21.5825 | 0 | 21.5825 | 21.5825 | 0 | 21.5825 | 21.5825 | 0 | 21.5825 | 21.5825 | 0 | 21.5825 | 21.5825 | 0 | 21.5825 | 21.5825 | 0 | 21.5825 | 21.5825 | 0 | 21.5825 | 21.5825 | 0 | 21.5825
|  | 28.3224 | 0 | 28.3224 | 28.8038 | 0 | 28.8038 | 28.8038 | 0 | 28.8038 | 28.8038 | 0 | 28.8038 | 28.8038 | 0 | 28.8038 | 28.8038 | 0 | 28.8038 | 28.8038 | 0 | 28.8038 | 28.8038 | 0 | 28.8038 | 28.8038 | 0 | 28.8038 | 28.8038 | 0 | 28.8038 | 28.8038 | 0 | 28.8038 | 28.8038 | 0 | 28.8038 | 28.8038 | 0 | 28.8038 | 28.8038 | 0 | 28.8038 | 28.8038 | 0 | 28.8038
|  | 28.6678 | 0 | 28.6678 | 29.1551 | 0 | 29.1551 | 29.1551 | 0 | 29.1551 | 29.1551 | 0 | 29.1551 | 29.1551 | 0 | 29.1551 | 29.1551 | 0 | 29.1551 | 29.1551 | 0 | 29.1551 | 29.1551 | 0 | 29.1551 | 29.1551 | 0 | 29.1551 | 29.1551 | 0 | 29.1551 | 29.1551 | 0 | 29.1551 | 29.1551 | 0 | 29.1551 | 29.1551 | 0 | 29.1551 | 29.1551 | 0 | 29.1551 | 29.1551 | 0 | 29.1551
|  | 27.6394 | 0 | 27.6394 | 28.1092 | 0 | 28.1092 | 28.1092 | 0 | 28.1092 | 28.1092 | 0 | 28.1092 | 28.1092 | 0 | 28.1092 | 28.1092 | 0 | 28.1092 | 28.1092 | 0 | 28.1092 | 28.1092 | 0 | 28.1092 | 28.1092 | 0 | 28.1092 | 28.1092 | 0 | 28.1092 | 28.1092 | 0 | 28.1092 | 28.1092 | 0 | 28.1092 | 28.1092 | 0 | 28.1092 | 28.1092 | 0 | 28.1092 | 28.1092 | 0 | 28.1092
|  | 26.1019 | 0 | 26.1019 | 26.5455 | 0 | 26.5455 | 26.5455 | 0 | 26.5455 | 26.5455 | 0 | 26.5455 | 26.5455 | 0 | 26.5455 | 26.5455 | 0 | 26.5455 | 26.5455 | 0 | 26.5455 | 26.5455 | 0 | 26.5455 | 26.5455 | 0 | 26.5455 | 26.5455 | 0 | 26.5455 | 26.5455 | 0 | 26.5455 | 26.5455 | 0 | 26.5455 | 26.5455 | 0 | 26.5455 | 26.5455 | 0 | 26.5455 | 26.5455 | 0 | 26.5455
|  | 23.1145 | 0 | 23.1145 | 23.5073 | 0 | 23.5073 | 23.5073 | 0 | 23.5073 | 23.5073 | 0 | 23.5073 | 23.5073 | 0 | 23.5073 | 23.5073 | 0 | 23.5073 | 23.5073 | 0 | 23.5073 | 23.5073 | 0 | 23.5073 | 23.5073 | 0 | 23.5073 | 23.5073 | 0 | 23.5073 | 23.5073 | 0 | 23.5073 | 23.5073 | 0 | 23.5073 | 23.5073 | 0 | 23.5073 | 23.5073 | 0 | 23.5073 | 23.5073 | 0 | 23.5073
|  | 19.8955 | 0 | 19.8955 | 20.2336 | 0 | 20.2336 | 20.2336 | 0 | 20.2336 | 20.2336 | 0 | 20.2336 | 20.2336 | 0 | 20.2336 | 20.2336 | 0 | 20.2336 | 20.2336 | 0 | 20.2336 | 20.2336 | 0 | 20.2336 | 20.2336 | 0 | 20.2336 | 20.2336 | 0 | 20.2336 | 20.2336 | 0 | 20.2336 | 20.2336 | 0 | 20.2336 | 20.2336 | 0 | 20.2336 | 20.2336 | 0 | 20.2336 | 20.2336 | 0 | 20.2336
|  | 17.9244 | 0 | 17.9244 | 18.229 | 0 | 18.229 | 18.229 | 0 | 18.229 | 18.229 | 0 | 18.229 | 18.229 | 0 | 18.229 | 18.229 | 0 | 18.229 | 18.229 | 0 | 18.229 | 18.229 | 0 | 18.229 | 18.229 | 0 | 18.229 | 18.229 | 0 | 18.229 | 18.229 | 0 | 18.229 | 18.229 | 0 | 18.229 | 18.229 | 0 | 18.229 | 18.229 | 0 | 18.229 | 18.229 | 0 | 18.229
|  | 16.0701 | 0 | 16.0701 | 16.3432 | 0 | 16.3432 | 16.3432 | 0 | 16.3432 | 16.3432 | 0 | 16.3432 | 16.3432 | 0 | 16.3432 | 16.3432 | 0 | 16.3432 | 16.3432 | 0 | 16.3432 | 16.3432 | 0 | 16.3432 | 16.3432 | 0 | 16.3432 | 16.3432 | 0 | 16.3432 | 16.3432 | 0 | 16.3432 | 16.3432 | 0 | 16.3432 | 16.3432 | 0 | 16.3432 | 16.3432 | 0 | 16.3432 | 16.3432 | 0 | 16.3432
|  | 15.1753 | 0 | 15.1753 | 15.4333 | 0 | 15.4333 | 15.4333 | 0 | 15.4333 | 15.4333 | 0 | 15.4333 | 15.4333 | 0 | 15.4333 | 15.4333 | 0 | 15.4333 | 15.4333 | 0 | 15.4333 | 15.4333 | 0 | 15.4333 | 15.4333 | 0 | 15.4333 | 15.4333 | 0 | 15.4333 | 15.4333 | 0 | 15.4333 | 15.4333 | 0 | 15.4333 | 15.4333 | 0 | 15.4333 | 15.4333 | 0 | 15.4333 | 15.4333 | 0 | 15.4333
|  | 14.1222 | 0 | 14.1222 | 14.3623 | 0 | 14.3623 | 14.3623 | 0 | 14.3623 | 14.3623 | 0 | 14.3623 | 14.3623 | 0 | 14.3623 | 14.3623 | 0 | 14.3623 | 14.3623 | 0 | 14.3623 | 14.3623 | 0 | 14.3623 | 14.3623 | 0 | 14.3623 | 14.3623 | 0 | 14.3623 | 14.3623 | 0 | 14.3623 | 14.3623 | 0 | 14.3623 | 14.3623 | 0 | 14.3623 | 14.3623 | 0 | 14.3623 | 14.3623 | 0 | 14.3623
|  | 13.6765 | 0 | 13.6765 | 13.909 | 0 | 13.909 | 13.909 | 0 | 13.909 | 13.909 | 0 | 13.909 | 13.909 | 0 | 13.909 | 13.909 | 0 | 13.909 | 13.909 | 0 | 13.909 | 13.909 | 0 | 13.909 | 13.909 | 0 | 13.909 | 13.909 | 0 | 13.909 | 13.909 | 0 | 13.909 | 13.909 | 0 | 13.909 | 13.909 | 0 | 13.909 | 13.909 | 0 | 13.909 | 13.909 | 0 | 13.909
|  | 13.6503 | 0 | 13.6503 | 13.8823 | 0 | 13.8823 | 13.8823 | 0 | 13.8823 | 13.8823 | 0 | 13.8823 | 13.8823 | 0 | 13.8823 | 13.8823 | 0 | 13.8823 | 13.8823 | 0 | 13.8823 | 13.8823 | 0 | 13.8823 | 13.8823 | 0 | 13.8823 | 13.8823 | 0 | 13.8823 | 13.8823 | 0 | 13.8823 | 13.8823 | 0 | 13.8823 | 13.8823 | 0 | 13.8823 | 13.8823 | 0 | 13.8823 | 13.8823 | 0 | 13.8823
|  | 15.0659 | 0 | 15.0659 | 15.322 | 0 | 15.322 | 15.322 | 0 | 15.322 | 15.322 | 0 | 15.322 | 15.322 | 0 | 15.322 | 15.322 | 0 | 15.322 | 15.322 | 0 | 15.322 | 15.322 | 0 | 15.322 | 15.322 | 0 | 15.322 | 15.322 | 0 | 15.322 | 15.322 | 0 | 15.322 | 15.322 | 0 | 15.322 | 15.322 | 0 | 15.322 | 15.322 | 0 | 15.322 | 15.322 | 0 | 15.322
|  | 17.5993 | 0 | 17.5993 | 17.8984 | 0 | 17.8984 | 17.8984 | 0 | 17.8984 | 17.8984 | 0 | 17.8984 | 17.8984 | 0 | 17.8984 | 17.8984 | 0 | 17.8984 | 17.8984 | 0 | 17.8984 | 17.8984 | 0 | 17.8984 | 17.8984 | 0 | 17.8984 | 17.8984 | 0 | 17.8984 | 17.8984 | 0 | 17.8984 | 17.8984 | 0 | 17.8984 | 17.8984 | 0 | 17.8984 | 17.8984 | 0 | 17.8984 | 17.8984 | 0 | 17.8984
|  | 18.8216 | 0 | 18.8216 | 19.1415 | 0 | 19.1415 | 19.1415 | 0 | 19.1415 | 19.1415 | 0 | 19.1415 | 19.1415 | 0 | 19.1415 | 19.1415 | 0 | 19.1415 | 19.1415 | 0 | 19.1415 | 19.1415 | 0 | 19.1415 | 19.1415 | 0 | 19.1415 | 19.1415 | 0 | 19.1415 | 19.1415 | 0 | 19.1415 | 19.1415 | 0 | 19.1415 | 19.1415 | 0 | 19.1415 | 19.1415 | 0 | 19.1415 | 19.1415 | 0 | 19.1415
|  | 19.9102 | 0 | 19.9102 | 20.2486 | 0 | 20.2486 | 20.2486 | 0 | 20.2486 | 20.2486 | 0 | 20.2486 | 20.2486 | 0 | 20.2486 | 20.2486 | 0 | 20.2486 | 20.2486 | 0 | 20.2486 | 20.2486 | 0 | 20.2486 | 20.2486 | 0 | 20.2486 | 20.2486 | 0 | 20.2486 | 20.2486 | 0 | 20.2486 | 20.2486 | 0 | 20.2486 | 20.2486 | 0 | 20.2486 | 20.2486 | 0 | 20.2486 | 20.2486 | 0 | 20.2486
|  | 19.9296 | 0 | 19.9296 | 20.2683 | 0 | 20.2683 | 20.2683 | 0 | 20.2683 | 20.2683 | 0 | 20.2683 | 20.2683 | 0 | 20.2683 | 20.2683 | 0 | 20.2683 | 20.2683 | 0 | 20.2683 | 20.2683 | 0 | 20.2683 | 20.2683 | 0 | 20.2683 | 20.2683 | 0 | 20.2683 | 20.2683 | 0 | 20.2683 | 20.2683 | 0 | 20.2683 | 20.2683 | 0 | 20.2683 | 20.2683 | 0 | 20.2683 | 20.2683 | 0 | 20.2683
|  | 19.5258 | 0 | 19.5258 | 19.8577 | 0 | 19.8577 | 19.8577 | 0 | 19.8577 | 19.8577 | 0 | 19.8577 | 19.8577 | 0 | 19.8577 | 19.8577 | 0 | 19.8577 | 19.8577 | 0 | 19.8577 | 19.8577 | 0 | 19.8577 | 19.8577 | 0 | 19.8577 | 19.8577 | 0 | 19.8577 | 19.8577 | 0 | 19.8577 | 19.8577 | 0 | 19.8577 | 19.8577 | 0 | 19.8577 | 19.8577 | 0 | 19.8577 | 19.8577 | 0 | 19.8577
|  | 19.268 | 0 | 19.268 | 19.5955 | 0 | 19.5955 | 19.5955 | 0 | 19.5955 | 19.5955 | 0 | 19.5955 | 19.5955 | 0 | 19.5955 | 19.5955 | 0 | 19.5955 | 19.5955 | 0 | 19.5955 | 19.5955 | 0 | 19.5955 | 19.5955 | 0 | 19.5955 | 19.5955 | 0 | 19.5955 | 19.5955 | 0 | 19.5955 | 19.5955 | 0 | 19.5955 | 19.5955 | 0 | 19.5955 | 19.5955 | 0 | 19.5955 | 19.5955 | 0 | 19.5955
|  | 19.1177 | 0 | 19.1177 | 19.4426 | 0 | 19.4426 | 19.4426 | 0 | 19.4426 | 19.4426 | 0 | 19.4426 | 19.4426 | 0 | 19.4426 | 19.4426 | 0 | 19.4426 | 19.4426 | 0 | 19.4426 | 19.4426 | 0 | 19.4426 | 19.4426 | 0 | 19.4426 | 19.4426 | 0 | 19.4426 | 19.4426 | 0 | 19.4426 | 19.4426 | 0 | 19.4426 | 19.4426 | 0 | 19.4426 | 19.4426 | 0 | 19.4426 | 19.4426 | 0 | 19.4426
|  | 19.0733 | 0 | 19.0733 | 19.3975 | 0 | 19.3975 | 19.3975 | 0 | 19.3975 | 19.3975 | 0 | 19.3975 | 19.3975 | 0 | 19.3975 | 19.3975 | 0 | 19.3975 | 19.3975 | 0 | 19.3975 | 19.3975 | 0 | 19.3975 | 19.3975 | 0 | 19.3975 | 19.3975 | 0 | 19.3975 | 19.3975 | 0 | 19.3975 | 19.3975 | 0 | 19.3975 | 19.3975 | 0 | 19.3975 | 19.3975 | 0 | 19.3975 | 19.3975 | 0 | 19.3975
|  | 19.5685 | 0 | 19.5685 | 19.9011 | 0 | 19.9011 | 19.9011 | 0 | 19.9011 | 19.9011 | 0 | 19.9011 | 19.9011 | 0 | 19.9011 | 19.9011 | 0 | 19.9011 | 19.9011 | 0 | 19.9011 | 19.9011 | 0 | 19.9011 | 19.9011 | 0 | 19.9011 | 19.9011 | 0 | 19.9011 | 19.9011 | 0 | 19.9011 | 19.9011 | 0 | 19.9011 | 19.9011 | 0 | 19.9011 | 19.9011 | 0 | 19.9011 | 19.9011 | 0 | 19.9011
|  | 20.4165 | 0 | 20.4165 | 20.7635 | 0 | 20.7635 | 20.7635 | 0 | 20.7635 | 20.7635 | 0 | 20.7635 | 20.7635 | 0 | 20.7635 | 20.7635 | 0 | 20.7635 | 20.7635 | 0 | 20.7635 | 20.7635 | 0 | 20.7635 | 20.7635 | 0 | 20.7635 | 20.7635 | 0 | 20.7635 | 20.7635 | 0 | 20.7635 | 20.7635 | 0 | 20.7635 | 20.7635 | 0 | 20.7635 | 20.7635 | 0 | 20.7635 | 20.7635 | 0 | 20.7635
|  | 22.1177 | 0 | 22.1177 | 22.4936 | 0 | 22.4936 | 22.4936 | 0 | 22.4936 | 22.4936 | 0 | 22.4936 | 22.4936 | 0 | 22.4936 | 22.4936 | 0 | 22.4936 | 22.4936 | 0 | 22.4936 | 22.4936 | 0 | 22.4936 | 22.4936 | 0 | 22.4936 | 22.4936 | 0 | 22.4936 | 22.4936 | 0 | 22.4936 | 22.4936 | 0 | 22.4936 | 22.4936 | 0 | 22.4936 | 22.4936 | 0 | 22.4936 | 22.4936 | 0 | 22.4936
|  | 28.39 | 0 | 28.39 | 28.8725 | 0 | 28.8725 | 28.8725 | 0 | 28.8725 | 28.8725 | 0 | 28.8725 | 28.8725 | 0 | 28.8725 | 28.8725 | 0 | 28.8725 | 28.8725 | 0 | 28.8725 | 28.8725 | 0 | 28.8725 | 28.8725 | 0 | 28.8725 | 28.8725 | 0 | 28.8725 | 28.8725 | 0 | 28.8725 | 28.8725 | 0 | 28.8725 | 28.8725 | 0 | 28.8725 | 28.8725 | 0 | 28.8725 | 28.8725 | 0 | 28.8725
|  | 29.1231 | 0 | 29.1231 | 29.618 | 0 | 29.618 | 29.618 | 0 | 29.618 | 29.618 | 0 | 29.618 | 29.618 | 0 | 29.618 | 29.618 | 0 | 29.618 | 29.618 | 0 | 29.618 | 29.618 | 0 | 29.618 | 29.618 | 0 | 29.618 | 29.618 | 0 | 29.618 | 29.618 | 0 | 29.618 | 29.618 | 0 | 29.618 | 29.618 | 0 | 29.618 | 29.618 | 0 | 29.618 | 29.618 | 0 | 29.618
|  | 27.7175 | 0 | 27.7175 | 28.1886 | 0 | 28.1886 | 28.1886 | 0 | 28.1886 | 28.1886 | 0 | 28.1886 | 28.1886 | 0 | 28.1886 | 28.1886 | 0 | 28.1886 | 28.1886 | 0 | 28.1886 | 28.1886 | 0 | 28.1886 | 28.1886 | 0 | 28.1886 | 28.1886 | 0 | 28.1886 | 28.1886 | 0 | 28.1886 | 28.1886 | 0 | 28.1886 | 28.1886 | 0 | 28.1886 | 28.1886 | 0 | 28.1886 | 28.1886 | 0 | 28.1886
|  | 26.6664 | 0 | 26.6664 | 27.1197 | 0 | 27.1197 | 27.1197 | 0 | 27.1197 | 27.1197 | 0 | 27.1197 | 27.1197 | 0 | 27.1197 | 27.1197 | 0 | 27.1197 | 27.1197 | 0 | 27.1197 | 27.1197 | 0 | 27.1197 | 27.1197 | 0 | 27.1197 | 27.1197 | 0 | 27.1197 | 27.1197 | 0 | 27.1197 | 27.1197 | 0 | 27.1197 | 27.1197 | 0 | 27.1197 | 27.1197 | 0 | 27.1197 | 27.1197 | 0 | 27.1197
|  | 24.0706 | 0 | 24.0706 | 24.4797 | 0 | 24.4797 | 24.4797 | 0 | 24.4797 | 24.4797 | 0 | 24.4797 | 24.4797 | 0 | 24.4797 | 24.4797 | 0 | 24.4797 | 24.4797 | 0 | 24.4797 | 24.4797 | 0 | 24.4797 | 24.4797 | 0 | 24.4797 | 24.4797 | 0 | 24.4797 | 24.4797 | 0 | 24.4797 | 24.4797 | 0 | 24.4797 | 24.4797 | 0 | 24.4797 | 24.4797 | 0 | 24.4797 | 24.4797 | 0 | 24.4797
|  | 21.7253 | 0 | 21.7253 | 22.0945 | 0 | 22.0945 | 22.0945 | 0 | 22.0945 | 22.0945 | 0 | 22.0945 | 22.0945 | 0 | 22.0945 | 22.0945 | 0 | 22.0945 | 22.0945 | 0 | 22.0945 | 22.0945 | 0 | 22.0945 | 22.0945 | 0 | 22.0945 | 22.0945 | 0 | 22.0945 | 22.0945 | 0 | 22.0945 | 22.0945 | 0 | 22.0945 | 22.0945 | 0 | 22.0945 | 22.0945 | 0 | 22.0945 | 22.0945 | 0 | 22.0945
|  | 19.5299 | 0 | 19.5299 | 19.8618 | 0 | 19.8618 | 19.8618 | 0 | 19.8618 | 19.8618 | 0 | 19.8618 | 19.8618 | 0 | 19.8618 | 19.8618 | 0 | 19.8618 | 19.8618 | 0 | 19.8618 | 19.8618 | 0 | 19.8618 | 19.8618 | 0 | 19.8618 | 19.8618 | 0 | 19.8618 | 19.8618 | 0 | 19.8618 | 19.8618 | 0 | 19.8618 | 19.8618 | 0 | 19.8618 | 19.8618 | 0 | 19.8618 | 19.8618 | 0 | 19.8618
|  | 17.3902 | 0 | 17.3902 | 17.6858 | 0 | 17.6858 | 17.6858 | 0 | 17.6858 | 17.6858 | 0 | 17.6858 | 17.6858 | 0 | 17.6858 | 17.6858 | 0 | 17.6858 | 17.6858 | 0 | 17.6858 | 17.6858 | 0 | 17.6858 | 17.6858 | 0 | 17.6858 | 17.6858 | 0 | 17.6858 | 17.6858 | 0 | 17.6858 | 17.6858 | 0 | 17.6858 | 17.6858 | 0 | 17.6858 | 17.6858 | 0 | 17.6858 | 17.6858 | 0 | 17.6858
|  | 16.201 | 0 | 16.201 | 16.4764 | 0 | 16.4764 | 16.4764 | 0 | 16.4764 | 16.4764 | 0 | 16.4764 | 16.4764 | 0 | 16.4764 | 16.4764 | 0 | 16.4764 | 16.4764 | 0 | 16.4764 | 16.4764 | 0 | 16.4764 | 16.4764 | 0 | 16.4764 | 16.4764 | 0 | 16.4764 | 16.4764 | 0 | 16.4764 | 16.4764 | 0 | 16.4764 | 16.4764 | 0 | 16.4764 | 16.4764 | 0 | 16.4764 | 16.4764 | 0 | 16.4764
|  | 14.9668 | 0 | 14.9668 | 15.2212 | 0 | 15.2212 | 15.2212 | 0 | 15.2212 | 15.2212 | 0 | 15.2212 | 15.2212 | 0 | 15.2212 | 15.2212 | 0 | 15.2212 | 15.2212 | 0 | 15.2212 | 15.2212 | 0 | 15.2212 | 15.2212 | 0 | 15.2212 | 15.2212 | 0 | 15.2212 | 15.2212 | 0 | 15.2212 | 15.2212 | 0 | 15.2212 | 15.2212 | 0 | 15.2212 | 15.2212 | 0 | 15.2212 | 15.2212 | 0 | 15.2212
|  | 14.2686 | 0 | 14.2686 | 14.5111 | 0 | 14.5111 | 14.5111 | 0 | 14.5111 | 14.5111 | 0 | 14.5111 | 14.5111 | 0 | 14.5111 | 14.5111 | 0 | 14.5111 | 14.5111 | 0 | 14.5111 | 14.5111 | 0 | 14.5111 | 14.5111 | 0 | 14.5111 | 14.5111 | 0 | 14.5111 | 14.5111 | 0 | 14.5111 | 14.5111 | 0 | 14.5111 | 14.5111 | 0 | 14.5111 | 14.5111 | 0 | 14.5111 | 14.5111 | 0 | 14.5111
|  | 14.2497 | 0 | 14.2497 | 14.4919 | 0 | 14.4919 | 14.4919 | 0 | 14.4919 | 14.4919 | 0 | 14.4919 | 14.4919 | 0 | 14.4919 | 14.4919 | 0 | 14.4919 | 14.4919 | 0 | 14.4919 | 14.4919 | 0 | 14.4919 | 14.4919 | 0 | 14.4919 | 14.4919 | 0 | 14.4919 | 14.4919 | 0 | 14.4919 | 14.4919 | 0 | 14.4919 | 14.4919 | 0 | 14.4919 | 14.4919 | 0 | 14.4919 | 14.4919 | 0 | 14.4919
|  | 14.638 | 0 | 14.638 | 14.8868 | 0 | 14.8868 | 14.8868 | 0 | 14.8868 | 14.8868 | 0 | 14.8868 | 14.8868 | 0 | 14.8868 | 14.8868 | 0 | 14.8868 | 14.8868 | 0 | 14.8868 | 14.8868 | 0 | 14.8868 | 14.8868 | 0 | 14.8868 | 14.8868 | 0 | 14.8868 | 14.8868 | 0 | 14.8868 | 14.8868 | 0 | 14.8868 | 14.8868 | 0 | 14.8868 | 14.8868 | 0 | 14.8868 | 14.8868 | 0 | 14.8868
|  | 15.997 | 0 | 15.997 | 16.2689 | 0 | 16.2689 | 16.2689 | 0 | 16.2689 | 16.2689 | 0 | 16.2689 | 16.2689 | 0 | 16.2689 | 16.2689 | 0 | 16.2689 | 16.2689 | 0 | 16.2689 | 16.2689 | 0 | 16.2689 | 16.2689 | 0 | 16.2689 | 16.2689 | 0 | 16.2689 | 16.2689 | 0 | 16.2689 | 16.2689 | 0 | 16.2689 | 16.2689 | 0 | 16.2689 | 16.2689 | 0 | 16.2689 | 16.2689 | 0 | 16.2689
|  | 18.1701 | 0 | 18.1701 | 18.4789 | 0 | 18.4789 | 18.4789 | 0 | 18.4789 | 18.4789 | 0 | 18.4789 | 18.4789 | 0 | 18.4789 | 18.4789 | 0 | 18.4789 | 18.4789 | 0 | 18.4789 | 18.4789 | 0 | 18.4789 | 18.4789 | 0 | 18.4789 | 18.4789 | 0 | 18.4789 | 18.4789 | 0 | 18.4789 | 18.4789 | 0 | 18.4789 | 18.4789 | 0 | 18.4789 | 18.4789 | 0 | 18.4789 | 18.4789 | 0 | 18.4789
|  | 21.1685 | 0 | 21.1685 | 21.5282 | 0 | 21.5282 | 21.5282 | 0 | 21.5282 | 21.5282 | 0 | 21.5282 | 21.5282 | 0 | 21.5282 | 21.5282 | 0 | 21.5282 | 21.5282 | 0 | 21.5282 | 21.5282 | 0 | 21.5282 | 21.5282 | 0 | 21.5282 | 21.5282 | 0 | 21.5282 | 21.5282 | 0 | 21.5282 | 21.5282 | 0 | 21.5282 | 21.5282 | 0 | 21.5282 | 21.5282 | 0 | 21.5282 | 21.5282 | 0 | 21.5282
|  | 21.9067 | 0 | 21.9067 | 22.279 | 0 | 22.279 | 22.279 | 0 | 22.279 | 22.279 | 0 | 22.279 | 22.279 | 0 | 22.279 | 22.279 | 0 | 22.279 | 22.279 | 0 | 22.279 | 22.279 | 0 | 22.279 | 22.279 | 0 | 22.279 | 22.279 | 0 | 22.279 | 22.279 | 0 | 22.279 | 22.279 | 0 | 22.279 | 22.279 | 0 | 22.279 | 22.279 | 0 | 22.279 | 22.279 | 0 | 22.279
|  | 20.0651 | 0 | 20.0651 | 20.4061 | 0 | 20.4061 | 20.4061 | 0 | 20.4061 | 20.4061 | 0 | 20.4061 | 20.4061 | 0 | 20.4061 | 20.4061 | 0 | 20.4061 | 20.4061 | 0 | 20.4061 | 20.4061 | 0 | 20.4061 | 20.4061 | 0 | 20.4061 | 20.4061 | 0 | 20.4061 | 20.4061 | 0 | 20.4061 | 20.4061 | 0 | 20.4061 | 20.4061 | 0 | 20.4061 | 20.4061 | 0 | 20.4061 | 20.4061 | 0 | 20.4061
|  | 18.8928 | 0 | 18.8928 | 19.2139 | 0 | 19.2139 | 19.2139 | 0 | 19.2139 | 19.2139 | 0 | 19.2139 | 19.2139 | 0 | 19.2139 | 19.2139 | 0 | 19.2139 | 19.2139 | 0 | 19.2139 | 19.2139 | 0 | 19.2139 | 19.2139 | 0 | 19.2139 | 19.2139 | 0 | 19.2139 | 19.2139 | 0 | 19.2139 | 19.2139 | 0 | 19.2139 | 19.2139 | 0 | 19.2139 | 19.2139 | 0 | 19.2139 | 19.2139 | 0 | 19.2139
|  | 17.9395 | 0 | 17.9395 | 18.2444 | 0 | 18.2444 | 18.2444 | 0 | 18.2444 | 18.2444 | 0 | 18.2444 | 18.2444 | 0 | 18.2444 | 18.2444 | 0 | 18.2444 | 18.2444 | 0 | 18.2444 | 18.2444 | 0 | 18.2444 | 18.2444 | 0 | 18.2444 | 18.2444 | 0 | 18.2444 | 18.2444 | 0 | 18.2444 | 18.2444 | 0 | 18.2444 | 18.2444 | 0 | 18.2444 | 18.2444 | 0 | 18.2444 | 18.2444 | 0 | 18.2444
|  | 17.0128 | 0 | 17.0128 | 17.302 | 0 | 17.302 | 17.302 | 0 | 17.302 | 17.302 | 0 | 17.302 | 17.302 | 0 | 17.302 | 17.302 | 0 | 17.302 | 17.302 | 0 | 17.302 | 17.302 | 0 | 17.302 | 17.302 | 0 | 17.302 | 17.302 | 0 | 17.302 | 17.302 | 0 | 17.302 | 17.302 | 0 | 17.302 | 17.302 | 0 | 17.302 | 17.302 | 0 | 17.302 | 17.302 | 0 | 17.302
|  | 16.9204 | 0 | 16.9204 | 17.208 | 0 | 17.208 | 17.208 | 0 | 17.208 | 17.208 | 0 | 17.208 | 17.208 | 0 | 17.208 | 17.208 | 0 | 17.208 | 17.208 | 0 | 17.208 | 17.208 | 0 | 17.208 | 17.208 | 0 | 17.208 | 17.208 | 0 | 17.208 | 17.208 | 0 | 17.208 | 17.208 | 0 | 17.208 | 17.208 | 0 | 17.208 | 17.208 | 0 | 17.208 | 17.208 | 0 | 17.208
|  | 18.2237 | 0 | 18.2237 | 18.5335 | 0 | 18.5335 | 18.5335 | 0 | 18.5335 | 18.5335 | 0 | 18.5335 | 18.5335 | 0 | 18.5335 | 18.5335 | 0 | 18.5335 | 18.5335 | 0 | 18.5335 | 18.5335 | 0 | 18.5335 | 18.5335 | 0 | 18.5335 | 18.5335 | 0 | 18.5335 | 18.5335 | 0 | 18.5335 | 18.5335 | 0 | 18.5335 | 18.5335 | 0 | 18.5335 | 18.5335 | 0 | 18.5335 | 18.5335 | 0 | 18.5335
|  | 21.7165 | 0 | 21.7165 | 22.0855 | 0 | 22.0855 | 22.0855 | 0 | 22.0855 | 22.0855 | 0 | 22.0855 | 22.0855 | 0 | 22.0855 | 22.0855 | 0 | 22.0855 | 22.0855 | 0 | 22.0855 | 22.0855 | 0 | 22.0855 | 22.0855 | 0 | 22.0855 | 22.0855 | 0 | 22.0855 | 22.0855 | 0 | 22.0855 | 22.0855 | 0 | 22.0855 | 22.0855 | 0 | 22.0855 | 22.0855 | 0 | 22.0855 | 22.0855 | 0 | 22.0855
|  | 28.4398 | 0 | 28.4398 | 28.9232 | 0 | 28.9232 | 28.9232 | 0 | 28.9232 | 28.9232 | 0 | 28.9232 | 28.9232 | 0 | 28.9232 | 28.9232 | 0 | 28.9232 | 28.9232 | 0 | 28.9232 | 28.9232 | 0 | 28.9232 | 28.9232 | 0 | 28.9232 | 28.9232 | 0 | 28.9232 | 28.9232 | 0 | 28.9232 | 28.9232 | 0 | 28.9232 | 28.9232 | 0 | 28.9232 | 28.9232 | 0 | 28.9232 | 28.9232 | 0 | 28.9232
|  | 28.0851 | 0 | 28.0851 | 28.5624 | 0 | 28.5624 | 28.5624 | 0 | 28.5624 | 28.5624 | 0 | 28.5624 | 28.5624 | 0 | 28.5624 | 28.5624 | 0 | 28.5624 | 28.5624 | 0 | 28.5624 | 28.5624 | 0 | 28.5624 | 28.5624 | 0 | 28.5624 | 28.5624 | 0 | 28.5624 | 28.5624 | 0 | 28.5624 | 28.5624 | 0 | 28.5624 | 28.5624 | 0 | 28.5624 | 28.5624 | 0 | 28.5624 | 28.5624 | 0 | 28.5624
|  | 26.2696 | 0 | 26.2696 | 26.7161 | 0 | 26.7161 | 26.7161 | 0 | 26.7161 | 26.7161 | 0 | 26.7161 | 26.7161 | 0 | 26.7161 | 26.7161 | 0 | 26.7161 | 26.7161 | 0 | 26.7161 | 26.7161 | 0 | 26.7161 | 26.7161 | 0 | 26.7161 | 26.7161 | 0 | 26.7161 | 26.7161 | 0 | 26.7161 | 26.7161 | 0 | 26.7161 | 26.7161 | 0 | 26.7161 | 26.7161 | 0 | 26.7161 | 26.7161 | 0 | 26.7161
|  | 24.9539 | 0 | 24.9539 | 25.378 | 0 | 25.378 | 25.378 | 0 | 25.378 | 25.378 | 0 | 25.378 | 25.378 | 0 | 25.378 | 25.378 | 0 | 25.378 | 25.378 | 0 | 25.378 | 25.378 | 0 | 25.378 | 25.378 | 0 | 25.378 | 25.378 | 0 | 25.378 | 25.378 | 0 | 25.378 | 25.378 | 0 | 25.378 | 25.378 | 0 | 25.378 | 25.378 | 0 | 25.378 | 25.378 | 0 | 25.378
|  | 23.5375 | 0 | 23.5375 | 23.9375 | 0 | 23.9375 | 23.9375 | 0 | 23.9375 | 23.9375 | 0 | 23.9375 | 23.9375 | 0 | 23.9375 | 23.9375 | 0 | 23.9375 | 23.9375 | 0 | 23.9375 | 23.9375 | 0 | 23.9375 | 23.9375 | 0 | 23.9375 | 23.9375 | 0 | 23.9375 | 23.9375 | 0 | 23.9375 | 23.9375 | 0 | 23.9375 | 23.9375 | 0 | 23.9375 | 23.9375 | 0 | 23.9375 | 23.9375 | 0 | 23.9375
|  | 21.8029 | 0 | 21.8029 | 22.1734 | 0 | 22.1734 | 22.1734 | 0 | 22.1734 | 22.1734 | 0 | 22.1734 | 22.1734 | 0 | 22.1734 | 22.1734 | 0 | 22.1734 | 22.1734 | 0 | 22.1734 | 22.1734 | 0 | 22.1734 | 22.1734 | 0 | 22.1734 | 22.1734 | 0 | 22.1734 | 22.1734 | 0 | 22.1734 | 22.1734 | 0 | 22.1734 | 22.1734 | 0 | 22.1734 | 22.1734 | 0 | 22.1734 | 22.1734 | 0 | 22.1734
|  | 20.0805 | 0 | 20.0805 | 20.4218 | 0 | 20.4218 | 20.4218 | 0 | 20.4218 | 20.4218 | 0 | 20.4218 | 20.4218 | 0 | 20.4218 | 20.4218 | 0 | 20.4218 | 20.4218 | 0 | 20.4218 | 20.4218 | 0 | 20.4218 | 20.4218 | 0 | 20.4218 | 20.4218 | 0 | 20.4218 | 20.4218 | 0 | 20.4218 | 20.4218 | 0 | 20.4218 | 20.4218 | 0 | 20.4218 | 20.4218 | 0 | 20.4218 | 20.4218 | 0 | 20.4218
|  | 18.3878 | 0 | 18.3878 | 18.7003 | 0 | 18.7003 | 18.7003 | 0 | 18.7003 | 18.7003 | 0 | 18.7003 | 18.7003 | 0 | 18.7003 | 18.7003 | 0 | 18.7003 | 18.7003 | 0 | 18.7003 | 18.7003 | 0 | 18.7003 | 18.7003 | 0 | 18.7003 | 18.7003 | 0 | 18.7003 | 18.7003 | 0 | 18.7003 | 18.7003 | 0 | 18.7003 | 18.7003 | 0 | 18.7003 | 18.7003 | 0 | 18.7003 | 18.7003 | 0 | 18.7003
|  | 16.5751 | 0 | 16.5751 | 16.8568 | 0 | 16.8568 | 16.8568 | 0 | 16.8568 | 16.8568 | 0 | 16.8568 | 16.8568 | 0 | 16.8568 | 16.8568 | 0 | 16.8568 | 16.8568 | 0 | 16.8568 | 16.8568 | 0 | 16.8568 | 16.8568 | 0 | 16.8568 | 16.8568 | 0 | 16.8568 | 16.8568 | 0 | 16.8568 | 16.8568 | 0 | 16.8568 | 16.8568 | 0 | 16.8568 | 16.8568 | 0 | 16.8568 | 16.8568 | 0 | 16.8568
|  | 15.3585 | 0 | 15.3585 | 15.6196 | 0 | 15.6196 | 15.6196 | 0 | 15.6196 | 15.6196 | 0 | 15.6196 | 15.6196 | 0 | 15.6196 | 15.6196 | 0 | 15.6196 | 15.6196 | 0 | 15.6196 | 15.6196 | 0 | 15.6196 | 15.6196 | 0 | 15.6196 | 15.6196 | 0 | 15.6196 | 15.6196 | 0 | 15.6196 | 15.6196 | 0 | 15.6196 | 15.6196 | 0 | 15.6196 | 15.6196 | 0 | 15.6196 | 15.6196 | 0 | 15.6196
|  | 14.3099 | 0 | 14.3099 | 14.5531 | 0 | 14.5531 | 14.5531 | 0 | 14.5531 | 14.5531 | 0 | 14.5531 | 14.5531 | 0 | 14.5531 | 14.5531 | 0 | 14.5531 | 14.5531 | 0 | 14.5531 | 14.5531 | 0 | 14.5531 | 14.5531 | 0 | 14.5531 | 14.5531 | 0 | 14.5531 | 14.5531 | 0 | 14.5531 | 14.5531 | 0 | 14.5531 | 14.5531 | 0 | 14.5531 | 14.5531 | 0 | 14.5531 | 14.5531 | 0 | 14.5531
|  | 13.9867 | 0 | 13.9867 | 14.2244 | 0 | 14.2244 | 14.2244 | 0 | 14.2244 | 14.2244 | 0 | 14.2244 | 14.2244 | 0 | 14.2244 | 14.2244 | 0 | 14.2244 | 14.2244 | 0 | 14.2244 | 14.2244 | 0 | 14.2244 | 14.2244 | 0 | 14.2244 | 14.2244 | 0 | 14.2244 | 14.2244 | 0 | 14.2244 | 14.2244 | 0 | 14.2244 | 14.2244 | 0 | 14.2244 | 14.2244 | 0 | 14.2244 | 14.2244 | 0 | 14.2244
|  | 14.3796 | 0 | 14.3796 | 14.624 | 0 | 14.624 | 14.624 | 0 | 14.624 | 14.624 | 0 | 14.624 | 14.624 | 0 | 14.624 | 14.624 | 0 | 14.624 | 14.624 | 0 | 14.624 | 14.624 | 0 | 14.624 | 14.624 | 0 | 14.624 | 14.624 | 0 | 14.624 | 14.624 | 0 | 14.624 | 14.624 | 0 | 14.624 | 14.624 | 0 | 14.624 | 14.624 | 0 | 14.624 | 14.624 | 0 | 14.624
|  | 15.2292 | 0 | 15.2292 | 15.4881 | 0 | 15.4881 | 15.4881 | 0 | 15.4881 | 15.4881 | 0 | 15.4881 | 15.4881 | 0 | 15.4881 | 15.4881 | 0 | 15.4881 | 15.4881 | 0 | 15.4881 | 15.4881 | 0 | 15.4881 | 15.4881 | 0 | 15.4881 | 15.4881 | 0 | 15.4881 | 15.4881 | 0 | 15.4881 | 15.4881 | 0 | 15.4881 | 15.4881 | 0 | 15.4881 | 15.4881 | 0 | 15.4881 | 15.4881 | 0 | 15.4881
|  | 16.6137 | 0 | 16.6137 | 16.896 | 0 | 16.896 | 16.896 | 0 | 16.896 | 16.896 | 0 | 16.896 | 16.896 | 0 | 16.896 | 16.896 | 0 | 16.896 | 16.896 | 0 | 16.896 | 16.896 | 0 | 16.896 | 16.896 | 0 | 16.896 | 16.896 | 0 | 16.896 | 16.896 | 0 | 16.896 | 16.896 | 0 | 16.896 | 16.896 | 0 | 16.896 | 16.896 | 0 | 16.896 | 16.896 | 0 | 16.896
|  | 19.4417 | 0 | 19.4417 | 19.7721 | 0 | 19.7721 | 19.7721 | 0 | 19.7721 | 19.7721 | 0 | 19.7721 | 19.7721 | 0 | 19.7721 | 19.7721 | 0 | 19.7721 | 19.7721 | 0 | 19.7721 | 19.7721 | 0 | 19.7721 | 19.7721 | 0 | 19.7721 | 19.7721 | 0 | 19.7721 | 19.7721 | 0 | 19.7721 | 19.7721 | 0 | 19.7721 | 19.7721 | 0 | 19.7721 | 19.7721 | 0 | 19.7721 | 19.7721 | 0 | 19.7721
|  | 20.854 | 0 | 20.854 | 21.2084 | 0 | 21.2084 | 21.2084 | 0 | 21.2084 | 21.2084 | 0 | 21.2084 | 21.2084 | 0 | 21.2084 | 21.2084 | 0 | 21.2084 | 21.2084 | 0 | 21.2084 | 21.2084 | 0 | 21.2084 | 21.2084 | 0 | 21.2084 | 21.2084 | 0 | 21.2084 | 21.2084 | 0 | 21.2084 | 21.2084 | 0 | 21.2084 | 21.2084 | 0 | 21.2084 | 21.2084 | 0 | 21.2084 | 21.2084 | 0 | 21.2084
|  | 20.5406 | 0 | 20.5406 | 20.8897 | 0 | 20.8897 | 20.8897 | 0 | 20.8897 | 20.8897 | 0 | 20.8897 | 20.8897 | 0 | 20.8897 | 20.8897 | 0 | 20.8897 | 20.8897 | 0 | 20.8897 | 20.8897 | 0 | 20.8897 | 20.8897 | 0 | 20.8897 | 20.8897 | 0 | 20.8897 | 20.8897 | 0 | 20.8897 | 20.8897 | 0 | 20.8897 | 20.8897 | 0 | 20.8897 | 20.8897 | 0 | 20.8897 | 20.8897 | 0 | 20.8897
|  | 19.1993 | 0 | 19.1993 | 19.5256 | 0 | 19.5256 | 19.5256 | 0 | 19.5256 | 19.5256 | 0 | 19.5256 | 19.5256 | 0 | 19.5256 | 19.5256 | 0 | 19.5256 | 19.5256 | 0 | 19.5256 | 19.5256 | 0 | 19.5256 | 19.5256 | 0 | 19.5256 | 19.5256 | 0 | 19.5256 | 19.5256 | 0 | 19.5256 | 19.5256 | 0 | 19.5256 | 19.5256 | 0 | 19.5256 | 19.5256 | 0 | 19.5256 | 19.5256 | 0 | 19.5256
|  | 17.8582 | 0 | 17.8582 | 18.1618 | 0 | 18.1618 | 18.1618 | 0 | 18.1618 | 18.1618 | 0 | 18.1618 | 18.1618 | 0 | 18.1618 | 18.1618 | 0 | 18.1618 | 18.1618 | 0 | 18.1618 | 18.1618 | 0 | 18.1618 | 18.1618 | 0 | 18.1618 | 18.1618 | 0 | 18.1618 | 18.1618 | 0 | 18.1618 | 18.1618 | 0 | 18.1618 | 18.1618 | 0 | 18.1618 | 18.1618 | 0 | 18.1618 | 18.1618 | 0 | 18.1618
|  | 17.0223 | 0 | 17.0223 | 17.3117 | 0 | 17.3117 | 17.3117 | 0 | 17.3117 | 17.3117 | 0 | 17.3117 | 17.3117 | 0 | 17.3117 | 17.3117 | 0 | 17.3117 | 17.3117 | 0 | 17.3117 | 17.3117 | 0 | 17.3117 | 17.3117 | 0 | 17.3117 | 17.3117 | 0 | 17.3117 | 17.3117 | 0 | 17.3117 | 17.3117 | 0 | 17.3117 | 17.3117 | 0 | 17.3117 | 17.3117 | 0 | 17.3117 | 17.3117 | 0 | 17.3117
|  | 17.5883 | 0 | 17.5883 | 17.8872 | 0 | 17.8872 | 17.8872 | 0 | 17.8872 | 17.8872 | 0 | 17.8872 | 17.8872 | 0 | 17.8872 | 17.8872 | 0 | 17.8872 | 17.8872 | 0 | 17.8872 | 17.8872 | 0 | 17.8872 | 17.8872 | 0 | 17.8872 | 17.8872 | 0 | 17.8872 | 17.8872 | 0 | 17.8872 | 17.8872 | 0 | 17.8872 | 17.8872 | 0 | 17.8872 | 17.8872 | 0 | 17.8872 | 17.8872 | 0 | 17.8872
|  | 19.4794 | 0 | 19.4794 | 19.8105 | 0 | 19.8105 | 19.8105 | 0 | 19.8105 | 19.8105 | 0 | 19.8105 | 19.8105 | 0 | 19.8105 | 19.8105 | 0 | 19.8105 | 19.8105 | 0 | 19.8105 | 19.8105 | 0 | 19.8105 | 19.8105 | 0 | 19.8105 | 19.8105 | 0 | 19.8105 | 19.8105 | 0 | 19.8105 | 19.8105 | 0 | 19.8105 | 19.8105 | 0 | 19.8105 | 19.8105 | 0 | 19.8105 | 19.8105 | 0 | 19.8105
|  | 23.0334 | 0 | 23.0334 | 23.4249 | 0 | 23.4249 | 23.4249 | 0 | 23.4249 | 23.4249 | 0 | 23.4249 | 23.4249 | 0 | 23.4249 | 23.4249 | 0 | 23.4249 | 23.4249 | 0 | 23.4249 | 23.4249 | 0 | 23.4249 | 23.4249 | 0 | 23.4249 | 23.4249 | 0 | 23.4249 | 23.4249 | 0 | 23.4249 | 23.4249 | 0 | 23.4249 | 23.4249 | 0 | 23.4249 | 23.4249 | 0 | 23.4249 | 23.4249 | 0 | 23.4249
|  | 29.5364 | 0 | 29.5364 | 30.0384 | 0 | 30.0384 | 30.0384 | 0 | 30.0384 | 30.0384 | 0 | 30.0384 | 30.0384 | 0 | 30.0384 | 30.0384 | 0 | 30.0384 | 30.0384 | 0 | 30.0384 | 30.0384 | 0 | 30.0384 | 30.0384 | 0 | 30.0384 | 30.0384 | 0 | 30.0384 | 30.0384 | 0 | 30.0384 | 30.0384 | 0 | 30.0384 | 30.0384 | 0 | 30.0384 | 30.0384 | 0 | 30.0384 | 30.0384 | 0 | 30.0384
|  | 29.3623 | 0 | 29.3623 | 29.8614 | 0 | 29.8614 | 29.8614 | 0 | 29.8614 | 29.8614 | 0 | 29.8614 | 29.8614 | 0 | 29.8614 | 29.8614 | 0 | 29.8614 | 29.8614 | 0 | 29.8614 | 29.8614 | 0 | 29.8614 | 29.8614 | 0 | 29.8614 | 29.8614 | 0 | 29.8614 | 29.8614 | 0 | 29.8614 | 29.8614 | 0 | 29.8614 | 29.8614 | 0 | 29.8614 | 29.8614 | 0 | 29.8614 | 29.8614 | 0 | 29.8614
|  | 27.6882 | 0 | 27.6882 | 28.1588 | 0 | 28.1588 | 28.1588 | 0 | 28.1588 | 28.1588 | 0 | 28.1588 | 28.1588 | 0 | 28.1588 | 28.1588 | 0 | 28.1588 | 28.1588 | 0 | 28.1588 | 28.1588 | 0 | 28.1588 | 28.1588 | 0 | 28.1588 | 28.1588 | 0 | 28.1588 | 28.1588 | 0 | 28.1588 | 28.1588 | 0 | 28.1588 | 28.1588 | 0 | 28.1588 | 28.1588 | 0 | 28.1588 | 28.1588 | 0 | 28.1588
|  | 25.6561 | 0 | 25.6561 | 26.0922 | 0 | 26.0922 | 26.0922 | 0 | 26.0922 | 26.0922 | 0 | 26.0922 | 26.0922 | 0 | 26.0922 | 26.0922 | 0 | 26.0922 | 26.0922 | 0 | 26.0922 | 26.0922 | 0 | 26.0922 | 26.0922 | 0 | 26.0922 | 26.0922 | 0 | 26.0922 | 26.0922 | 0 | 26.0922 | 26.0922 | 0 | 26.0922 | 26.0922 | 0 | 26.0922 | 26.0922 | 0 | 26.0922 | 26.0922 | 0 | 26.0922
|  | 22.7458 | 0 | 22.7458 | 23.1323 | 0 | 23.1323 | 23.1323 | 0 | 23.1323 | 23.1323 | 0 | 23.1323 | 23.1323 | 0 | 23.1323 | 23.1323 | 0 | 23.1323 | 23.1323 | 0 | 23.1323 | 23.1323 | 0 | 23.1323 | 23.1323 | 0 | 23.1323 | 23.1323 | 0 | 23.1323 | 23.1323 | 0 | 23.1323 | 23.1323 | 0 | 23.1323 | 23.1323 | 0 | 23.1323 | 23.1323 | 0 | 23.1323 | 23.1323 | 0 | 23.1323
|  | 19.4201 | 0 | 19.4201 | 19.7502 | 0 | 19.7502 | 19.7502 | 0 | 19.7502 | 19.7502 | 0 | 19.7502 | 19.7502 | 0 | 19.7502 | 19.7502 | 0 | 19.7502 | 19.7502 | 0 | 19.7502 | 19.7502 | 0 | 19.7502 | 19.7502 | 0 | 19.7502 | 19.7502 | 0 | 19.7502 | 19.7502 | 0 | 19.7502 | 19.7502 | 0 | 19.7502 | 19.7502 | 0 | 19.7502 | 19.7502 | 0 | 19.7502 | 19.7502 | 0 | 19.7502
|  | 17.1885 | 0 | 17.1885 | 17.4807 | 0 | 17.4807 | 17.4807 | 0 | 17.4807 | 17.4807 | 0 | 17.4807 | 17.4807 | 0 | 17.4807 | 17.4807 | 0 | 17.4807 | 17.4807 | 0 | 17.4807 | 17.4807 | 0 | 17.4807 | 17.4807 | 0 | 17.4807 | 17.4807 | 0 | 17.4807 | 17.4807 | 0 | 17.4807 | 17.4807 | 0 | 17.4807 | 17.4807 | 0 | 17.4807 | 17.4807 | 0 | 17.4807 | 17.4807 | 0 | 17.4807
|  | 15.2795 | 0 | 15.2795 | 15.5392 | 0 | 15.5392 | 15.5392 | 0 | 15.5392 | 15.5392 | 0 | 15.5392 | 15.5392 | 0 | 15.5392 | 15.5392 | 0 | 15.5392 | 15.5392 | 0 | 15.5392 | 15.5392 | 0 | 15.5392 | 15.5392 | 0 | 15.5392 | 15.5392 | 0 | 15.5392 | 15.5392 | 0 | 15.5392 | 15.5392 | 0 | 15.5392 | 15.5392 | 0 | 15.5392 | 15.5392 | 0 | 15.5392 | 15.5392 | 0 | 15.5392
|  | 14.6908 | 0 | 14.6908 | 14.9405 | 0 | 14.9405 | 14.9405 | 0 | 14.9405 | 14.9405 | 0 | 14.9405 | 14.9405 | 0 | 14.9405 | 14.9405 | 0 | 14.9405 | 14.9405 | 0 | 14.9405 | 14.9405 | 0 | 14.9405 | 14.9405 | 0 | 14.9405 | 14.9405 | 0 | 14.9405 | 14.9405 | 0 | 14.9405 | 14.9405 | 0 | 14.9405 | 14.9405 | 0 | 14.9405 | 14.9405 | 0 | 14.9405 | 14.9405 | 0 | 14.9405
|  | 13.4864 | 0 | 13.4864 | 13.7156 | 0 | 13.7156 | 13.7156 | 0 | 13.7156 | 13.7156 | 0 | 13.7156 | 13.7156 | 0 | 13.7156 | 13.7156 | 0 | 13.7156 | 13.7156 | 0 | 13.7156 | 13.7156 | 0 | 13.7156 | 13.7156 | 0 | 13.7156 | 13.7156 | 0 | 13.7156 | 13.7156 | 0 | 13.7156 | 13.7156 | 0 | 13.7156 | 13.7156 | 0 | 13.7156 | 13.7156 | 0 | 13.7156 | 13.7156 | 0 | 13.7156
|  | 13.0556 | 0 | 13.0556 | 13.2775 | 0 | 13.2775 | 13.2775 | 0 | 13.2775 | 13.2775 | 0 | 13.2775 | 13.2775 | 0 | 13.2775 | 13.2775 | 0 | 13.2775 | 13.2775 | 0 | 13.2775 | 13.2775 | 0 | 13.2775 | 13.2775 | 0 | 13.2775 | 13.2775 | 0 | 13.2775 | 13.2775 | 0 | 13.2775 | 13.2775 | 0 | 13.2775 | 13.2775 | 0 | 13.2775 | 13.2775 | 0 | 13.2775 | 13.2775 | 0 | 13.2775
|  | 13.1868 | 0 | 13.1868 | 13.4109 | 0 | 13.4109 | 13.4109 | 0 | 13.4109 | 13.4109 | 0 | 13.4109 | 13.4109 | 0 | 13.4109 | 13.4109 | 0 | 13.4109 | 13.4109 | 0 | 13.4109 | 13.4109 | 0 | 13.4109 | 13.4109 | 0 | 13.4109 | 13.4109 | 0 | 13.4109 | 13.4109 | 0 | 13.4109 | 13.4109 | 0 | 13.4109 | 13.4109 | 0 | 13.4109 | 13.4109 | 0 | 13.4109 | 13.4109 | 0 | 13.4109
|  | 14.7208 | 0 | 14.7208 | 14.971 | 0 | 14.971 | 14.971 | 0 | 14.971 | 14.971 | 0 | 14.971 | 14.971 | 0 | 14.971 | 14.971 | 0 | 14.971 | 14.971 | 0 | 14.971 | 14.971 | 0 | 14.971 | 14.971 | 0 | 14.971 | 14.971 | 0 | 14.971 | 14.971 | 0 | 14.971 | 14.971 | 0 | 14.971 | 14.971 | 0 | 14.971 | 14.971 | 0 | 14.971 | 14.971 | 0 | 14.971
|  | 16.7741 | 0 | 16.7741 | 17.0592 | 0 | 17.0592 | 17.0592 | 0 | 17.0592 | 17.0592 | 0 | 17.0592 | 17.0592 | 0 | 17.0592 | 17.0592 | 0 | 17.0592 | 17.0592 | 0 | 17.0592 | 17.0592 | 0 | 17.0592 | 17.0592 | 0 | 17.0592 | 17.0592 | 0 | 17.0592 | 17.0592 | 0 | 17.0592 | 17.0592 | 0 | 17.0592 | 17.0592 | 0 | 17.0592 | 17.0592 | 0 | 17.0592 | 17.0592 | 0 | 17.0592
|  | 18.2892 | 0 | 18.2892 | 18.6001 | 0 | 18.6001 | 18.6001 | 0 | 18.6001 | 18.6001 | 0 | 18.6001 | 18.6001 | 0 | 18.6001 | 18.6001 | 0 | 18.6001 | 18.6001 | 0 | 18.6001 | 18.6001 | 0 | 18.6001 | 18.6001 | 0 | 18.6001 | 18.6001 | 0 | 18.6001 | 18.6001 | 0 | 18.6001 | 18.6001 | 0 | 18.6001 | 18.6001 | 0 | 18.6001 | 18.6001 | 0 | 18.6001 | 18.6001 | 0 | 18.6001
|  | 18.9736 | 0 | 18.9736 | 19.2961 | 0 | 19.2961 | 19.2961 | 0 | 19.2961 | 19.2961 | 0 | 19.2961 | 19.2961 | 0 | 19.2961 | 19.2961 | 0 | 19.2961 | 19.2961 | 0 | 19.2961 | 19.2961 | 0 | 19.2961 | 19.2961 | 0 | 19.2961 | 19.2961 | 0 | 19.2961 | 19.2961 | 0 | 19.2961 | 19.2961 | 0 | 19.2961 | 19.2961 | 0 | 19.2961 | 19.2961 | 0 | 19.2961 | 19.2961 | 0 | 19.2961
|  | 19.0443 | 0 | 19.0443 | 19.368 | 0 | 19.368 | 19.368 | 0 | 19.368 | 19.368 | 0 | 19.368 | 19.368 | 0 | 19.368 | 19.368 | 0 | 19.368 | 19.368 | 0 | 19.368 | 19.368 | 0 | 19.368 | 19.368 | 0 | 19.368 | 19.368 | 0 | 19.368 | 19.368 | 0 | 19.368 | 19.368 | 0 | 19.368 | 19.368 | 0 | 19.368 | 19.368 | 0 | 19.368 | 19.368 | 0 | 19.368
|  | 18.5004 | 0 | 18.5004 | 18.8149 | 0 | 18.8149 | 18.8149 | 0 | 18.8149 | 18.8149 | 0 | 18.8149 | 18.8149 | 0 | 18.8149 | 18.8149 | 0 | 18.8149 | 18.8149 | 0 | 18.8149 | 18.8149 | 0 | 18.8149 | 18.8149 | 0 | 18.8149 | 18.8149 | 0 | 18.8149 | 18.8149 | 0 | 18.8149 | 18.8149 | 0 | 18.8149 | 18.8149 | 0 | 18.8149 | 18.8149 | 0 | 18.8149 | 18.8149 | 0 | 18.8149
|  | 18.5666 | 0 | 18.5666 | 18.8821 | 0 | 18.8821 | 18.8821 | 0 | 18.8821 | 18.8821 | 0 | 18.8821 | 18.8821 | 0 | 18.8821 | 18.8821 | 0 | 18.8821 | 18.8821 | 0 | 18.8821 | 18.8821 | 0 | 18.8821 | 18.8821 | 0 | 18.8821 | 18.8821 | 0 | 18.8821 | 18.8821 | 0 | 18.8821 | 18.8821 | 0 | 18.8821 | 18.8821 | 0 | 18.8821 | 18.8821 | 0 | 18.8821 | 18.8821 | 0 | 18.8821
|  | 18.2578 | 0 | 18.2578 | 18.5681 | 0 | 18.5681 | 18.5681 | 0 | 18.5681 | 18.5681 | 0 | 18.5681 | 18.5681 | 0 | 18.5681 | 18.5681 | 0 | 18.5681 | 18.5681 | 0 | 18.5681 | 18.5681 | 0 | 18.5681 | 18.5681 | 0 | 18.5681 | 18.5681 | 0 | 18.5681 | 18.5681 | 0 | 18.5681 | 18.5681 | 0 | 18.5681 | 18.5681 | 0 | 18.5681 | 18.5681 | 0 | 18.5681 | 18.5681 | 0 | 18.5681
|  | 18.4962 | 0 | 18.4962 | 18.8105 | 0 | 18.8105 | 18.8105 | 0 | 18.8105 | 18.8105 | 0 | 18.8105 | 18.8105 | 0 | 18.8105 | 18.8105 | 0 | 18.8105 | 18.8105 | 0 | 18.8105 | 18.8105 | 0 | 18.8105 | 18.8105 | 0 | 18.8105 | 18.8105 | 0 | 18.8105 | 18.8105 | 0 | 18.8105 | 18.8105 | 0 | 18.8105 | 18.8105 | 0 | 18.8105 | 18.8105 | 0 | 18.8105 | 18.8105 | 0 | 18.8105
|  | 18.7831 | 0 | 18.7831 | 19.1023 | 0 | 19.1023 | 19.1023 | 0 | 19.1023 | 19.1023 | 0 | 19.1023 | 19.1023 | 0 | 19.1023 | 19.1023 | 0 | 19.1023 | 19.1023 | 0 | 19.1023 | 19.1023 | 0 | 19.1023 | 19.1023 | 0 | 19.1023 | 19.1023 | 0 | 19.1023 | 19.1023 | 0 | 19.1023 | 19.1023 | 0 | 19.1023 | 19.1023 | 0 | 19.1023 | 19.1023 | 0 | 19.1023 | 19.1023 | 0 | 19.1023
|  | 20.1257 | 0 | 20.1257 | 20.4678 | 0 | 20.4678 | 20.4678 | 0 | 20.4678 | 20.4678 | 0 | 20.4678 | 20.4678 | 0 | 20.4678 | 20.4678 | 0 | 20.4678 | 20.4678 | 0 | 20.4678 | 20.4678 | 0 | 20.4678 | 20.4678 | 0 | 20.4678 | 20.4678 | 0 | 20.4678 | 20.4678 | 0 | 20.4678 | 20.4678 | 0 | 20.4678 | 20.4678 | 0 | 20.4678 | 20.4678 | 0 | 20.4678 | 20.4678 | 0 | 20.4678
|  | 23.1488 | 0 | 23.1488 | 23.5422 | 0 | 23.5422 | 23.5422 | 0 | 23.5422 | 23.5422 | 0 | 23.5422 | 23.5422 | 0 | 23.5422 | 23.5422 | 0 | 23.5422 | 23.5422 | 0 | 23.5422 | 23.5422 | 0 | 23.5422 | 23.5422 | 0 | 23.5422 | 23.5422 | 0 | 23.5422 | 23.5422 | 0 | 23.5422 | 23.5422 | 0 | 23.5422 | 23.5422 | 0 | 23.5422 | 23.5422 | 0 | 23.5422 | 23.5422 | 0 | 23.5422
|  | 28.8025 | 0 | 28.8025 | 29.292 | 0 | 29.292 | 29.292 | 0 | 29.292 | 29.292 | 0 | 29.292 | 29.292 | 0 | 29.292 | 29.292 | 0 | 29.292 | 29.292 | 0 | 29.292 | 29.292 | 0 | 29.292 | 29.292 | 0 | 29.292 | 29.292 | 0 | 29.292 | 29.292 | 0 | 29.292 | 29.292 | 0 | 29.292 | 29.292 | 0 | 29.292 | 29.292 | 0 | 29.292 | 29.292 | 0 | 29.292
|  | 28.8712 | 0 | 28.8712 | 29.3619 | 0 | 29.3619 | 29.3619 | 0 | 29.3619 | 29.3619 | 0 | 29.3619 | 29.3619 | 0 | 29.3619 | 29.3619 | 0 | 29.3619 | 29.3619 | 0 | 29.3619 | 29.3619 | 0 | 29.3619 | 29.3619 | 0 | 29.3619 | 29.3619 | 0 | 29.3619 | 29.3619 | 0 | 29.3619 | 29.3619 | 0 | 29.3619 | 29.3619 | 0 | 29.3619 | 29.3619 | 0 | 29.3619 | 29.3619 | 0 | 29.3619
|  | 27.059 | 0 | 27.059 | 27.5189 | 0 | 27.5189 | 27.5189 | 0 | 27.5189 | 27.5189 | 0 | 27.5189 | 27.5189 | 0 | 27.5189 | 27.5189 | 0 | 27.5189 | 27.5189 | 0 | 27.5189 | 27.5189 | 0 | 27.5189 | 27.5189 | 0 | 27.5189 | 27.5189 | 0 | 27.5189 | 27.5189 | 0 | 27.5189 | 27.5189 | 0 | 27.5189 | 27.5189 | 0 | 27.5189 | 27.5189 | 0 | 27.5189 | 27.5189 | 0 | 27.5189
|  | 24.8447 | 0 | 24.8447 | 25.267 | 0 | 25.267 | 25.267 | 0 | 25.267 | 25.267 | 0 | 25.267 | 25.267 | 0 | 25.267 | 25.267 | 0 | 25.267 | 25.267 | 0 | 25.267 | 25.267 | 0 | 25.267 | 25.267 | 0 | 25.267 | 25.267 | 0 | 25.267 | 25.267 | 0 | 25.267 | 25.267 | 0 | 25.267 | 25.267 | 0 | 25.267 | 25.267 | 0 | 25.267 | 25.267 | 0 | 25.267
|  | 21.6531 | 0 | 21.6531 | 22.0211 | 0 | 22.0211 | 22.0211 | 0 | 22.0211 | 22.0211 | 0 | 22.0211 | 22.0211 | 0 | 22.0211 | 22.0211 | 0 | 22.0211 | 22.0211 | 0 | 22.0211 | 22.0211 | 0 | 22.0211 | 22.0211 | 0 | 22.0211 | 22.0211 | 0 | 22.0211 | 22.0211 | 0 | 22.0211 | 22.0211 | 0 | 22.0211 | 22.0211 | 0 | 22.0211 | 22.0211 | 0 | 22.0211 | 22.0211 | 0 | 22.0211
|  | 18.6005 | 0 | 18.6005 | 18.9166 | 0 | 18.9166 | 18.9166 | 0 | 18.9166 | 18.9166 | 0 | 18.9166 | 18.9166 | 0 | 18.9166 | 18.9166 | 0 | 18.9166 | 18.9166 | 0 | 18.9166 | 18.9166 | 0 | 18.9166 | 18.9166 | 0 | 18.9166 | 18.9166 | 0 | 18.9166 | 18.9166 | 0 | 18.9166 | 18.9166 | 0 | 18.9166 | 18.9166 | 0 | 18.9166 | 18.9166 | 0 | 18.9166 | 18.9166 | 0 | 18.9166
|  | 16.7564 | 0 | 16.7564 | 17.0412 | 0 | 17.0412 | 17.0412 | 0 | 17.0412 | 17.0412 | 0 | 17.0412 | 17.0412 | 0 | 17.0412 | 17.0412 | 0 | 17.0412 | 17.0412 | 0 | 17.0412 | 17.0412 | 0 | 17.0412 | 17.0412 | 0 | 17.0412 | 17.0412 | 0 | 17.0412 | 17.0412 | 0 | 17.0412 | 17.0412 | 0 | 17.0412 | 17.0412 | 0 | 17.0412 | 17.0412 | 0 | 17.0412 | 17.0412 | 0 | 17.0412
|  | 14.5851 | 0 | 14.5851 | 14.833 | 0 | 14.833 | 14.833 | 0 | 14.833 | 14.833 | 0 | 14.833 | 14.833 | 0 | 14.833 | 14.833 | 0 | 14.833 | 14.833 | 0 | 14.833 | 14.833 | 0 | 14.833 | 14.833 | 0 | 14.833 | 14.833 | 0 | 14.833 | 14.833 | 0 | 14.833 | 14.833 | 0 | 14.833 | 14.833 | 0 | 14.833 | 14.833 | 0 | 14.833 | 14.833 | 0 | 14.833
|  | 13.9777 | 0 | 13.9777 | 14.2152 | 0 | 14.2152 | 14.2152 | 0 | 14.2152 | 14.2152 | 0 | 14.2152 | 14.2152 | 0 | 14.2152 | 14.2152 | 0 | 14.2152 | 14.2152 | 0 | 14.2152 | 14.2152 | 0 | 14.2152 | 14.2152 | 0 | 14.2152 | 14.2152 | 0 | 14.2152 | 14.2152 | 0 | 14.2152 | 14.2152 | 0 | 14.2152 | 14.2152 | 0 | 14.2152 | 14.2152 | 0 | 14.2152 | 14.2152 | 0 | 14.2152
|  | 12.5875 | 0 | 12.5875 | 12.8014 | 0 | 12.8014 | 12.8014 | 0 | 12.8014 | 12.8014 | 0 | 12.8014 | 12.8014 | 0 | 12.8014 | 12.8014 | 0 | 12.8014 | 12.8014 | 0 | 12.8014 | 12.8014 | 0 | 12.8014 | 12.8014 | 0 | 12.8014 | 12.8014 | 0 | 12.8014 | 12.8014 | 0 | 12.8014 | 12.8014 | 0 | 12.8014 | 12.8014 | 0 | 12.8014 | 12.8014 | 0 | 12.8014 | 12.8014 | 0 | 12.8014
|  | 12.3802 | 0 | 12.3802 | 12.5906 | 0 | 12.5906 | 12.5906 | 0 | 12.5906 | 12.5906 | 0 | 12.5906 | 12.5906 | 0 | 12.5906 | 12.5906 | 0 | 12.5906 | 12.5906 | 0 | 12.5906 | 12.5906 | 0 | 12.5906 | 12.5906 | 0 | 12.5906 | 12.5906 | 0 | 12.5906 | 12.5906 | 0 | 12.5906 | 12.5906 | 0 | 12.5906 | 12.5906 | 0 | 12.5906 | 12.5906 | 0 | 12.5906 | 12.5906 | 0 | 12.5906
|  | 12.967 | 0 | 12.967 | 13.1874 | 0 | 13.1874 | 13.1874 | 0 | 13.1874 | 13.1874 | 0 | 13.1874 | 13.1874 | 0 | 13.1874 | 13.1874 | 0 | 13.1874 | 13.1874 | 0 | 13.1874 | 13.1874 | 0 | 13.1874 | 13.1874 | 0 | 13.1874 | 13.1874 | 0 | 13.1874 | 13.1874 | 0 | 13.1874 | 13.1874 | 0 | 13.1874 | 13.1874 | 0 | 13.1874 | 13.1874 | 0 | 13.1874 | 13.1874 | 0 | 13.1874
|  | 14.6107 | 0 | 14.6107 | 14.8591 | 0 | 14.8591 | 14.8591 | 0 | 14.8591 | 14.8591 | 0 | 14.8591 | 14.8591 | 0 | 14.8591 | 14.8591 | 0 | 14.8591 | 14.8591 | 0 | 14.8591 | 14.8591 | 0 | 14.8591 | 14.8591 | 0 | 14.8591 | 14.8591 | 0 | 14.8591 | 14.8591 | 0 | 14.8591 | 14.8591 | 0 | 14.8591 | 14.8591 | 0 | 14.8591 | 14.8591 | 0 | 14.8591 | 14.8591 | 0 | 14.8591
|  | 16.4247 | 0 | 16.4247 | 16.7038 | 0 | 16.7038 | 16.7038 | 0 | 16.7038 | 16.7038 | 0 | 16.7038 | 16.7038 | 0 | 16.7038 | 16.7038 | 0 | 16.7038 | 16.7038 | 0 | 16.7038 | 16.7038 | 0 | 16.7038 | 16.7038 | 0 | 16.7038 | 16.7038 | 0 | 16.7038 | 16.7038 | 0 | 16.7038 | 16.7038 | 0 | 16.7038 | 16.7038 | 0 | 16.7038 | 16.7038 | 0 | 16.7038 | 16.7038 | 0 | 16.7038
|  | 17.9014 | 0 | 17.9014 | 18.2056 | 0 | 18.2056 | 18.2056 | 0 | 18.2056 | 18.2056 | 0 | 18.2056 | 18.2056 | 0 | 18.2056 | 18.2056 | 0 | 18.2056 | 18.2056 | 0 | 18.2056 | 18.2056 | 0 | 18.2056 | 18.2056 | 0 | 18.2056 | 18.2056 | 0 | 18.2056 | 18.2056 | 0 | 18.2056 | 18.2056 | 0 | 18.2056 | 18.2056 | 0 | 18.2056 | 18.2056 | 0 | 18.2056 | 18.2056 | 0 | 18.2056
|  | 19.2335 | 0 | 19.2335 | 19.5604 | 0 | 19.5604 | 19.5604 | 0 | 19.5604 | 19.5604 | 0 | 19.5604 | 19.5604 | 0 | 19.5604 | 19.5604 | 0 | 19.5604 | 19.5604 | 0 | 19.5604 | 19.5604 | 0 | 19.5604 | 19.5604 | 0 | 19.5604 | 19.5604 | 0 | 19.5604 | 19.5604 | 0 | 19.5604 | 19.5604 | 0 | 19.5604 | 19.5604 | 0 | 19.5604 | 19.5604 | 0 | 19.5604 | 19.5604 | 0 | 19.5604
|  | 19.8913 | 0 | 19.8913 | 20.2294 | 0 | 20.2294 | 20.2294 | 0 | 20.2294 | 20.2294 | 0 | 20.2294 | 20.2294 | 0 | 20.2294 | 20.2294 | 0 | 20.2294 | 20.2294 | 0 | 20.2294 | 20.2294 | 0 | 20.2294 | 20.2294 | 0 | 20.2294 | 20.2294 | 0 | 20.2294 | 20.2294 | 0 | 20.2294 | 20.2294 | 0 | 20.2294 | 20.2294 | 0 | 20.2294 | 20.2294 | 0 | 20.2294 | 20.2294 | 0 | 20.2294
|  | 19.7302 | 0 | 19.7302 | 20.0655 | 0 | 20.0655 | 20.0655 | 0 | 20.0655 | 20.0655 | 0 | 20.0655 | 20.0655 | 0 | 20.0655 | 20.0655 | 0 | 20.0655 | 20.0655 | 0 | 20.0655 | 20.0655 | 0 | 20.0655 | 20.0655 | 0 | 20.0655 | 20.0655 | 0 | 20.0655 | 20.0655 | 0 | 20.0655 | 20.0655 | 0 | 20.0655 | 20.0655 | 0 | 20.0655 | 20.0655 | 0 | 20.0655 | 20.0655 | 0 | 20.0655
|  | 19.4871 | 0 | 19.4871 | 19.8183 | 0 | 19.8183 | 19.8183 | 0 | 19.8183 | 19.8183 | 0 | 19.8183 | 19.8183 | 0 | 19.8183 | 19.8183 | 0 | 19.8183 | 19.8183 | 0 | 19.8183 | 19.8183 | 0 | 19.8183 | 19.8183 | 0 | 19.8183 | 19.8183 | 0 | 19.8183 | 19.8183 | 0 | 19.8183 | 19.8183 | 0 | 19.8183 | 19.8183 | 0 | 19.8183 | 19.8183 | 0 | 19.8183 | 19.8183 | 0 | 19.8183
|  | 19.9131 | 0 | 19.9131 | 20.2516 | 0 | 20.2516 | 20.2516 | 0 | 20.2516 | 20.2516 | 0 | 20.2516 | 20.2516 | 0 | 20.2516 | 20.2516 | 0 | 20.2516 | 20.2516 | 0 | 20.2516 | 20.2516 | 0 | 20.2516 | 20.2516 | 0 | 20.2516 | 20.2516 | 0 | 20.2516 | 20.2516 | 0 | 20.2516 | 20.2516 | 0 | 20.2516 | 20.2516 | 0 | 20.2516 | 20.2516 | 0 | 20.2516 | 20.2516 | 0 | 20.2516
|  | 19.7705 | 0 | 19.7705 | 20.1065 | 0 | 20.1065 | 20.1065 | 0 | 20.1065 | 20.1065 | 0 | 20.1065 | 20.1065 | 0 | 20.1065 | 20.1065 | 0 | 20.1065 | 20.1065 | 0 | 20.1065 | 20.1065 | 0 | 20.1065 | 20.1065 | 0 | 20.1065 | 20.1065 | 0 | 20.1065 | 20.1065 | 0 | 20.1065 | 20.1065 | 0 | 20.1065 | 20.1065 | 0 | 20.1065 | 20.1065 | 0 | 20.1065 | 20.1065 | 0 | 20.1065
|  | 20.5432 | 0 | 20.5432 | 20.8923 | 0 | 20.8923 | 20.8923 | 0 | 20.8923 | 20.8923 | 0 | 20.8923 | 20.8923 | 0 | 20.8923 | 20.8923 | 0 | 20.8923 | 20.8923 | 0 | 20.8923 | 20.8923 | 0 | 20.8923 | 20.8923 | 0 | 20.8923 | 20.8923 | 0 | 20.8923 | 20.8923 | 0 | 20.8923 | 20.8923 | 0 | 20.8923 | 20.8923 | 0 | 20.8923 | 20.8923 | 0 | 20.8923 | 20.8923 | 0 | 20.8923
|  | 21.052 | 0 | 21.052 | 21.4098 | 0 | 21.4098 | 21.4098 | 0 | 21.4098 | 21.4098 | 0 | 21.4098 | 21.4098 | 0 | 21.4098 | 21.4098 | 0 | 21.4098 | 21.4098 | 0 | 21.4098 | 21.4098 | 0 | 21.4098 | 21.4098 | 0 | 21.4098 | 21.4098 | 0 | 21.4098 | 21.4098 | 0 | 21.4098 | 21.4098 | 0 | 21.4098 | 21.4098 | 0 | 21.4098 | 21.4098 | 0 | 21.4098 | 21.4098 | 0 | 21.4098
|  | 24.4056 | 0 | 24.4056 | 24.8204 | 0 | 24.8204 | 24.8204 | 0 | 24.8204 | 24.8204 | 0 | 24.8204 | 24.8204 | 0 | 24.8204 | 24.8204 | 0 | 24.8204 | 24.8204 | 0 | 24.8204 | 24.8204 | 0 | 24.8204 | 24.8204 | 0 | 24.8204 | 24.8204 | 0 | 24.8204 | 24.8204 | 0 | 24.8204 | 24.8204 | 0 | 24.8204 | 24.8204 | 0 | 24.8204 | 24.8204 | 0 | 24.8204 | 24.8204 | 0 | 24.8204
|  | 28.9864 | 0 | 28.9864 | 29.4791 | 0 | 29.4791 | 29.4791 | 0 | 29.4791 | 29.4791 | 0 | 29.4791 | 29.4791 | 0 | 29.4791 | 29.4791 | 0 | 29.4791 | 29.4791 | 0 | 29.4791 | 29.4791 | 0 | 29.4791 | 29.4791 | 0 | 29.4791 | 29.4791 | 0 | 29.4791 | 29.4791 | 0 | 29.4791 | 29.4791 | 0 | 29.4791 | 29.4791 | 0 | 29.4791 | 29.4791 | 0 | 29.4791 | 29.4791 | 0 | 29.4791
|  | 28.7073 | 0 | 28.7073 | 29.1952 | 0 | 29.1952 | 29.1952 | 0 | 29.1952 | 29.1952 | 0 | 29.1952 | 29.1952 | 0 | 29.1952 | 29.1952 | 0 | 29.1952 | 29.1952 | 0 | 29.1952 | 29.1952 | 0 | 29.1952 | 29.1952 | 0 | 29.1952 | 29.1952 | 0 | 29.1952 | 29.1952 | 0 | 29.1952 | 29.1952 | 0 | 29.1952 | 29.1952 | 0 | 29.1952 | 29.1952 | 0 | 29.1952 | 29.1952 | 0 | 29.1952
|  | 27.1875 | 0 | 27.1875 | 27.6496 | 0 | 27.6496 | 27.6496 | 0 | 27.6496 | 27.6496 | 0 | 27.6496 | 27.6496 | 0 | 27.6496 | 27.6496 | 0 | 27.6496 | 27.6496 | 0 | 27.6496 | 27.6496 | 0 | 27.6496 | 27.6496 | 0 | 27.6496 | 27.6496 | 0 | 27.6496 | 27.6496 | 0 | 27.6496 | 27.6496 | 0 | 27.6496 | 27.6496 | 0 | 27.6496 | 27.6496 | 0 | 27.6496 | 27.6496 | 0 | 27.6496
|  | 24.9883 | 0 | 24.9883 | 25.413 | 0 | 25.413 | 25.413 | 0 | 25.413 | 25.413 | 0 | 25.413 | 25.413 | 0 | 25.413 | 25.413 | 0 | 25.413 | 25.413 | 0 | 25.413 | 25.413 | 0 | 25.413 | 25.413 | 0 | 25.413 | 25.413 | 0 | 25.413 | 25.413 | 0 | 25.413 | 25.413 | 0 | 25.413 | 25.413 | 0 | 25.413 | 25.413 | 0 | 25.413 | 25.413 | 0 | 25.413
|  | 21.7021 | 0 | 21.7021 | 22.071 | 0 | 22.071 | 22.071 | 0 | 22.071 | 22.071 | 0 | 22.071 | 22.071 | 0 | 22.071 | 22.071 | 0 | 22.071 | 22.071 | 0 | 22.071 | 22.071 | 0 | 22.071 | 22.071 | 0 | 22.071 | 22.071 | 0 | 22.071 | 22.071 | 0 | 22.071 | 22.071 | 0 | 22.071 | 22.071 | 0 | 22.071 | 22.071 | 0 | 22.071 | 22.071 | 0 | 22.071
|  | 18.3248 | 0 | 18.3248 | 18.6362 | 0 | 18.6362 | 18.6362 | 0 | 18.6362 | 18.6362 | 0 | 18.6362 | 18.6362 | 0 | 18.6362 | 18.6362 | 0 | 18.6362 | 18.6362 | 0 | 18.6362 | 18.6362 | 0 | 18.6362 | 18.6362 | 0 | 18.6362 | 18.6362 | 0 | 18.6362 | 18.6362 | 0 | 18.6362 | 18.6362 | 0 | 18.6362 | 18.6362 | 0 | 18.6362 | 18.6362 | 0 | 18.6362 | 18.6362 | 0 | 18.6362
|  | 16.5993 | 0 | 16.5993 | 16.8814 | 0 | 16.8814 | 16.8814 | 0 | 16.8814 | 16.8814 | 0 | 16.8814 | 16.8814 | 0 | 16.8814 | 16.8814 | 0 | 16.8814 | 16.8814 | 0 | 16.8814 | 16.8814 | 0 | 16.8814 | 16.8814 | 0 | 16.8814 | 16.8814 | 0 | 16.8814 | 16.8814 | 0 | 16.8814 | 16.8814 | 0 | 16.8814 | 16.8814 | 0 | 16.8814 | 16.8814 | 0 | 16.8814 | 16.8814 | 0 | 16.8814
|  | 14.796 | 0 | 14.796 | 15.0475 | 0 | 15.0475 | 15.0475 | 0 | 15.0475 | 15.0475 | 0 | 15.0475 | 15.0475 | 0 | 15.0475 | 15.0475 | 0 | 15.0475 | 15.0475 | 0 | 15.0475 | 15.0475 | 0 | 15.0475 | 15.0475 | 0 | 15.0475 | 15.0475 | 0 | 15.0475 | 15.0475 | 0 | 15.0475 | 15.0475 | 0 | 15.0475 | 15.0475 | 0 | 15.0475 | 15.0475 | 0 | 15.0475 | 15.0475 | 0 | 15.0475
|  | 13.9105 | 0 | 13.9105 | 14.1469 | 0 | 14.1469 | 14.1469 | 0 | 14.1469 | 14.1469 | 0 | 14.1469 | 14.1469 | 0 | 14.1469 | 14.1469 | 0 | 14.1469 | 14.1469 | 0 | 14.1469 | 14.1469 | 0 | 14.1469 | 14.1469 | 0 | 14.1469 | 14.1469 | 0 | 14.1469 | 14.1469 | 0 | 14.1469 | 14.1469 | 0 | 14.1469 | 14.1469 | 0 | 14.1469 | 14.1469 | 0 | 14.1469 | 14.1469 | 0 | 14.1469
|  | 12.631 | 0 | 12.631 | 12.8456 | 0 | 12.8456 | 12.8456 | 0 | 12.8456 | 12.8456 | 0 | 12.8456 | 12.8456 | 0 | 12.8456 | 12.8456 | 0 | 12.8456 | 12.8456 | 0 | 12.8456 | 12.8456 | 0 | 12.8456 | 12.8456 | 0 | 12.8456 | 12.8456 | 0 | 12.8456 | 12.8456 | 0 | 12.8456 | 12.8456 | 0 | 12.8456 | 12.8456 | 0 | 12.8456 | 12.8456 | 0 | 12.8456 | 12.8456 | 0 | 12.8456
|  | 12.1119 | 0 | 12.1119 | 12.3177 | 0 | 12.3177 | 12.3177 | 0 | 12.3177 | 12.3177 | 0 | 12.3177 | 12.3177 | 0 | 12.3177 | 12.3177 | 0 | 12.3177 | 12.3177 | 0 | 12.3177 | 12.3177 | 0 | 12.3177 | 12.3177 | 0 | 12.3177 | 12.3177 | 0 | 12.3177 | 12.3177 | 0 | 12.3177 | 12.3177 | 0 | 12.3177 | 12.3177 | 0 | 12.3177 | 12.3177 | 0 | 12.3177 | 12.3177 | 0 | 12.3177
|  | 12.3284 | 0 | 12.3284 | 12.538 | 0 | 12.538 | 12.538 | 0 | 12.538 | 12.538 | 0 | 12.538 | 12.538 | 0 | 12.538 | 12.538 | 0 | 12.538 | 12.538 | 0 | 12.538 | 12.538 | 0 | 12.538 | 12.538 | 0 | 12.538 | 12.538 | 0 | 12.538 | 12.538 | 0 | 12.538 | 12.538 | 0 | 12.538 | 12.538 | 0 | 12.538 | 12.538 | 0 | 12.538 | 12.538 | 0 | 12.538
|  | 14.318 | 0 | 14.318 | 14.5613 | 0 | 14.5613 | 14.5613 | 0 | 14.5613 | 14.5613 | 0 | 14.5613 | 14.5613 | 0 | 14.5613 | 14.5613 | 0 | 14.5613 | 14.5613 | 0 | 14.5613 | 14.5613 | 0 | 14.5613 | 14.5613 | 0 | 14.5613 | 14.5613 | 0 | 14.5613 | 14.5613 | 0 | 14.5613 | 14.5613 | 0 | 14.5613 | 14.5613 | 0 | 14.5613 | 14.5613 | 0 | 14.5613 | 14.5613 | 0 | 14.5613
|  | 16.5382 | 0 | 16.5382 | 16.8193 | 0 | 16.8193 | 16.8193 | 0 | 16.8193 | 16.8193 | 0 | 16.8193 | 16.8193 | 0 | 16.8193 | 16.8193 | 0 | 16.8193 | 16.8193 | 0 | 16.8193 | 16.8193 | 0 | 16.8193 | 16.8193 | 0 | 16.8193 | 16.8193 | 0 | 16.8193 | 16.8193 | 0 | 16.8193 | 16.8193 | 0 | 16.8193 | 16.8193 | 0 | 16.8193 | 16.8193 | 0 | 16.8193 | 16.8193 | 0 | 16.8193
|  | 17.4908 | 0 | 17.4908 | 17.788 | 0 | 17.788 | 17.788 | 0 | 17.788 | 17.788 | 0 | 17.788 | 17.788 | 0 | 17.788 | 17.788 | 0 | 17.788 | 17.788 | 0 | 17.788 | 17.788 | 0 | 17.788 | 17.788 | 0 | 17.788 | 17.788 | 0 | 17.788 | 17.788 | 0 | 17.788 | 17.788 | 0 | 17.788 | 17.788 | 0 | 17.788 | 17.788 | 0 | 17.788 | 17.788 | 0 | 17.788
|  | 18.2058 | 0 | 18.2058 | 18.5152 | 0 | 18.5152 | 18.5152 | 0 | 18.5152 | 18.5152 | 0 | 18.5152 | 18.5152 | 0 | 18.5152 | 18.5152 | 0 | 18.5152 | 18.5152 | 0 | 18.5152 | 18.5152 | 0 | 18.5152 | 18.5152 | 0 | 18.5152 | 18.5152 | 0 | 18.5152 | 18.5152 | 0 | 18.5152 | 18.5152 | 0 | 18.5152 | 18.5152 | 0 | 18.5152 | 18.5152 | 0 | 18.5152 | 18.5152 | 0 | 18.5152
|  | 18.197 | 0 | 18.197 | 18.5063 | 0 | 18.5063 | 18.5063 | 0 | 18.5063 | 18.5063 | 0 | 18.5063 | 18.5063 | 0 | 18.5063 | 18.5063 | 0 | 18.5063 | 18.5063 | 0 | 18.5063 | 18.5063 | 0 | 18.5063 | 18.5063 | 0 | 18.5063 | 18.5063 | 0 | 18.5063 | 18.5063 | 0 | 18.5063 | 18.5063 | 0 | 18.5063 | 18.5063 | 0 | 18.5063 | 18.5063 | 0 | 18.5063 | 18.5063 | 0 | 18.5063
|  | 17.2591 | 0 | 17.2591 | 17.5524 | 0 | 17.5524 | 17.5524 | 0 | 17.5524 | 17.5524 | 0 | 17.5524 | 17.5524 | 0 | 17.5524 | 17.5524 | 0 | 17.5524 | 17.5524 | 0 | 17.5524 | 17.5524 | 0 | 17.5524 | 17.5524 | 0 | 17.5524 | 17.5524 | 0 | 17.5524 | 17.5524 | 0 | 17.5524 | 17.5524 | 0 | 17.5524 | 17.5524 | 0 | 17.5524 | 17.5524 | 0 | 17.5524 | 17.5524 | 0 | 17.5524
|  | 16.4179 | 0 | 16.4179 | 16.6969 | 0 | 16.6969 | 16.6969 | 0 | 16.6969 | 16.6969 | 0 | 16.6969 | 16.6969 | 0 | 16.6969 | 16.6969 | 0 | 16.6969 | 16.6969 | 0 | 16.6969 | 16.6969 | 0 | 16.6969 | 16.6969 | 0 | 16.6969 | 16.6969 | 0 | 16.6969 | 16.6969 | 0 | 16.6969 | 16.6969 | 0 | 16.6969 | 16.6969 | 0 | 16.6969 | 16.6969 | 0 | 16.6969 | 16.6969 | 0 | 16.6969
|  | 16.5456 | 0 | 16.5456 | 16.8268 | 0 | 16.8268 | 16.8268 | 0 | 16.8268 | 16.8268 | 0 | 16.8268 | 16.8268 | 0 | 16.8268 | 16.8268 | 0 | 16.8268 | 16.8268 | 0 | 16.8268 | 16.8268 | 0 | 16.8268 | 16.8268 | 0 | 16.8268 | 16.8268 | 0 | 16.8268 | 16.8268 | 0 | 16.8268 | 16.8268 | 0 | 16.8268 | 16.8268 | 0 | 16.8268 | 16.8268 | 0 | 16.8268 | 16.8268 | 0 | 16.8268
|  | 16.9932 | 0 | 16.9932 | 17.282 | 0 | 17.282 | 17.282 | 0 | 17.282 | 17.282 | 0 | 17.282 | 17.282 | 0 | 17.282 | 17.282 | 0 | 17.282 | 17.282 | 0 | 17.282 | 17.282 | 0 | 17.282 | 17.282 | 0 | 17.282 | 17.282 | 0 | 17.282 | 17.282 | 0 | 17.282 | 17.282 | 0 | 17.282 | 17.282 | 0 | 17.282 | 17.282 | 0 | 17.282 | 17.282 | 0 | 17.282
|  | 17.4552 | 0 | 17.4552 | 17.7519 | 0 | 17.7519 | 17.7519 | 0 | 17.7519 | 17.7519 | 0 | 17.7519 | 17.7519 | 0 | 17.7519 | 17.7519 | 0 | 17.7519 | 17.7519 | 0 | 17.7519 | 17.7519 | 0 | 17.7519 | 17.7519 | 0 | 17.7519 | 17.7519 | 0 | 17.7519 | 17.7519 | 0 | 17.7519 | 17.7519 | 0 | 17.7519 | 17.7519 | 0 | 17.7519 | 17.7519 | 0 | 17.7519 | 17.7519 | 0 | 17.7519
|  | 19.144 | 0 | 19.144 | 19.4694 | 0 | 19.4694 | 19.4694 | 0 | 19.4694 | 19.4694 | 0 | 19.4694 | 19.4694 | 0 | 19.4694 | 19.4694 | 0 | 19.4694 | 19.4694 | 0 | 19.4694 | 19.4694 | 0 | 19.4694 | 19.4694 | 0 | 19.4694 | 19.4694 | 0 | 19.4694 | 19.4694 | 0 | 19.4694 | 19.4694 | 0 | 19.4694 | 19.4694 | 0 | 19.4694 | 19.4694 | 0 | 19.4694 | 19.4694 | 0 | 19.4694
|  | 22.502 | 0 | 22.502 | 22.8845 | 0 | 22.8845 | 22.8845 | 0 | 22.8845 | 22.8845 | 0 | 22.8845 | 22.8845 | 0 | 22.8845 | 22.8845 | 0 | 22.8845 | 22.8845 | 0 | 22.8845 | 22.8845 | 0 | 22.8845 | 22.8845 | 0 | 22.8845 | 22.8845 | 0 | 22.8845 | 22.8845 | 0 | 22.8845 | 22.8845 | 0 | 22.8845 | 22.8845 | 0 | 22.8845 | 22.8845 | 0 | 22.8845 | 22.8845 | 0 | 22.8845
|  | 27.9781 | 0 | 27.9781 | 28.4537 | 0 | 28.4537 | 28.4537 | 0 | 28.4537 | 28.4537 | 0 | 28.4537 | 28.4537 | 0 | 28.4537 | 28.4537 | 0 | 28.4537 | 28.4537 | 0 | 28.4537 | 28.4537 | 0 | 28.4537 | 28.4537 | 0 | 28.4537 | 28.4537 | 0 | 28.4537 | 28.4537 | 0 | 28.4537 | 28.4537 | 0 | 28.4537 | 28.4537 | 0 | 28.4537 | 28.4537 | 0 | 28.4537 | 28.4537 | 0 | 28.4537
|  | 28.3809 | 0 | 28.3809 | 28.8633 | 0 | 28.8633 | 28.8633 | 0 | 28.8633 | 28.8633 | 0 | 28.8633 | 28.8633 | 0 | 28.8633 | 28.8633 | 0 | 28.8633 | 28.8633 | 0 | 28.8633 | 28.8633 | 0 | 28.8633 | 28.8633 | 0 | 28.8633 | 28.8633 | 0 | 28.8633 | 28.8633 | 0 | 28.8633 | 28.8633 | 0 | 28.8633 | 28.8633 | 0 | 28.8633 | 28.8633 | 0 | 28.8633 | 28.8633 | 0 | 28.8633
|  | 26.8533 | 0 | 26.8533 | 27.3097 | 0 | 27.3097 | 27.3097 | 0 | 27.3097 | 27.3097 | 0 | 27.3097 | 27.3097 | 0 | 27.3097 | 27.3097 | 0 | 27.3097 | 27.3097 | 0 | 27.3097 | 27.3097 | 0 | 27.3097 | 27.3097 | 0 | 27.3097 | 27.3097 | 0 | 27.3097 | 27.3097 | 0 | 27.3097 | 27.3097 | 0 | 27.3097 | 27.3097 | 0 | 27.3097 | 27.3097 | 0 | 27.3097 | 27.3097 | 0 | 27.3097
|  | 24.4563 | 0 | 24.4563 | 24.8719 | 0 | 24.8719 | 24.8719 | 0 | 24.8719 | 24.8719 | 0 | 24.8719 | 24.8719 | 0 | 24.8719 | 24.8719 | 0 | 24.8719 | 24.8719 | 0 | 24.8719 | 24.8719 | 0 | 24.8719 | 24.8719 | 0 | 24.8719 | 24.8719 | 0 | 24.8719 | 24.8719 | 0 | 24.8719 | 24.8719 | 0 | 24.8719 | 24.8719 | 0 | 24.8719 | 24.8719 | 0 | 24.8719 | 24.8719 | 0 | 24.8719
|  | 21.5926 | 0 | 21.5926 | 21.9596 | 0 | 21.9596 | 21.9596 | 0 | 21.9596 | 21.9596 | 0 | 21.9596 | 21.9596 | 0 | 21.9596 | 21.9596 | 0 | 21.9596 | 21.9596 | 0 | 21.9596 | 21.9596 | 0 | 21.9596 | 21.9596 | 0 | 21.9596 | 21.9596 | 0 | 21.9596 | 21.9596 | 0 | 21.9596 | 21.9596 | 0 | 21.9596 | 21.9596 | 0 | 21.9596 | 21.9596 | 0 | 21.9596 | 21.9596 | 0 | 21.9596
|  | 18.6432 | 0 | 18.6432 | 18.9601 | 0 | 18.9601 | 18.9601 | 0 | 18.9601 | 18.9601 | 0 | 18.9601 | 18.9601 | 0 | 18.9601 | 18.9601 | 0 | 18.9601 | 18.9601 | 0 | 18.9601 | 18.9601 | 0 | 18.9601 | 18.9601 | 0 | 18.9601 | 18.9601 | 0 | 18.9601 | 18.9601 | 0 | 18.9601 | 18.9601 | 0 | 18.9601 | 18.9601 | 0 | 18.9601 | 18.9601 | 0 | 18.9601 | 18.9601 | 0 | 18.9601
|  | 16.6746 | 0 | 16.6746 | 16.958 | 0 | 16.958 | 16.958 | 0 | 16.958 | 16.958 | 0 | 16.958 | 16.958 | 0 | 16.958 | 16.958 | 0 | 16.958 | 16.958 | 0 | 16.958 | 16.958 | 0 | 16.958 | 16.958 | 0 | 16.958 | 16.958 | 0 | 16.958 | 16.958 | 0 | 16.958 | 16.958 | 0 | 16.958 | 16.958 | 0 | 16.958 | 16.958 | 0 | 16.958 | 16.958 | 0 | 16.958
|  | 14.8589 | 0 | 14.8589 | 15.1115 | 0 | 15.1115 | 15.1115 | 0 | 15.1115 | 15.1115 | 0 | 15.1115 | 15.1115 | 0 | 15.1115 | 15.1115 | 0 | 15.1115 | 15.1115 | 0 | 15.1115 | 15.1115 | 0 | 15.1115 | 15.1115 | 0 | 15.1115 | 15.1115 | 0 | 15.1115 | 15.1115 | 0 | 15.1115 | 15.1115 | 0 | 15.1115 | 15.1115 | 0 | 15.1115 | 15.1115 | 0 | 15.1115 | 15.1115 | 0 | 15.1115
|  | 14.0209 | 0 | 14.0209 | 14.2592 | 0 | 14.2592 | 14.2592 | 0 | 14.2592 | 14.2592 | 0 | 14.2592 | 14.2592 | 0 | 14.2592 | 14.2592 | 0 | 14.2592 | 14.2592 | 0 | 14.2592 | 14.2592 | 0 | 14.2592 | 14.2592 | 0 | 14.2592 | 14.2592 | 0 | 14.2592 | 14.2592 | 0 | 14.2592 | 14.2592 | 0 | 14.2592 | 14.2592 | 0 | 14.2592 | 14.2592 | 0 | 14.2592 | 14.2592 | 0 | 14.2592
|  | 13.1626 | 0 | 13.1626 | 13.3863 | 0 | 13.3863 | 13.3863 | 0 | 13.3863 | 13.3863 | 0 | 13.3863 | 13.3863 | 0 | 13.3863 | 13.3863 | 0 | 13.3863 | 13.3863 | 0 | 13.3863 | 13.3863 | 0 | 13.3863 | 13.3863 | 0 | 13.3863 | 13.3863 | 0 | 13.3863 | 13.3863 | 0 | 13.3863 | 13.3863 | 0 | 13.3863 | 13.3863 | 0 | 13.3863 | 13.3863 | 0 | 13.3863 | 13.3863 | 0 | 13.3863
|  | 12.2096 | 0 | 12.2096 | 12.4171 | 0 | 12.4171 | 12.4171 | 0 | 12.4171 | 12.4171 | 0 | 12.4171 | 12.4171 | 0 | 12.4171 | 12.4171 | 0 | 12.4171 | 12.4171 | 0 | 12.4171 | 12.4171 | 0 | 12.4171 | 12.4171 | 0 | 12.4171 | 12.4171 | 0 | 12.4171 | 12.4171 | 0 | 12.4171 | 12.4171 | 0 | 12.4171 | 12.4171 | 0 | 12.4171 | 12.4171 | 0 | 12.4171 | 12.4171 | 0 | 12.4171
|  | 12.3562 | 0 | 12.3562 | 12.5662 | 0 | 12.5662 | 12.5662 | 0 | 12.5662 | 12.5662 | 0 | 12.5662 | 12.5662 | 0 | 12.5662 | 12.5662 | 0 | 12.5662 | 12.5662 | 0 | 12.5662 | 12.5662 | 0 | 12.5662 | 12.5662 | 0 | 12.5662 | 12.5662 | 0 | 12.5662 | 12.5662 | 0 | 12.5662 | 12.5662 | 0 | 12.5662 | 12.5662 | 0 | 12.5662 | 12.5662 | 0 | 12.5662 | 12.5662 | 0 | 12.5662
|  | 14.3994 | 0 | 14.3994 | 14.6441 | 0 | 14.6441 | 14.6441 | 0 | 14.6441 | 14.6441 | 0 | 14.6441 | 14.6441 | 0 | 14.6441 | 14.6441 | 0 | 14.6441 | 14.6441 | 0 | 14.6441 | 14.6441 | 0 | 14.6441 | 14.6441 | 0 | 14.6441 | 14.6441 | 0 | 14.6441 | 14.6441 | 0 | 14.6441 | 14.6441 | 0 | 14.6441 | 14.6441 | 0 | 14.6441 | 14.6441 | 0 | 14.6441 | 14.6441 | 0 | 14.6441
|  | 16.3356 | 0 | 16.3356 | 16.6132 | 0 | 16.6132 | 16.6132 | 0 | 16.6132 | 16.6132 | 0 | 16.6132 | 16.6132 | 0 | 16.6132 | 16.6132 | 0 | 16.6132 | 16.6132 | 0 | 16.6132 | 16.6132 | 0 | 16.6132 | 16.6132 | 0 | 16.6132 | 16.6132 | 0 | 16.6132 | 16.6132 | 0 | 16.6132 | 16.6132 | 0 | 16.6132 | 16.6132 | 0 | 16.6132 | 16.6132 | 0 | 16.6132 | 16.6132 | 0 | 16.6132
|  | 17.5215 | 0 | 17.5215 | 17.8193 | 0 | 17.8193 | 17.8193 | 0 | 17.8193 | 17.8193 | 0 | 17.8193 | 17.8193 | 0 | 17.8193 | 17.8193 | 0 | 17.8193 | 17.8193 | 0 | 17.8193 | 17.8193 | 0 | 17.8193 | 17.8193 | 0 | 17.8193 | 17.8193 | 0 | 17.8193 | 17.8193 | 0 | 17.8193 | 17.8193 | 0 | 17.8193 | 17.8193 | 0 | 17.8193 | 17.8193 | 0 | 17.8193 | 17.8193 | 0 | 17.8193
|  | 18.7232 | 0 | 18.7232 | 19.0415 | 0 | 19.0415 | 19.0415 | 0 | 19.0415 | 19.0415 | 0 | 19.0415 | 19.0415 | 0 | 19.0415 | 19.0415 | 0 | 19.0415 | 19.0415 | 0 | 19.0415 | 19.0415 | 0 | 19.0415 | 19.0415 | 0 | 19.0415 | 19.0415 | 0 | 19.0415 | 19.0415 | 0 | 19.0415 | 19.0415 | 0 | 19.0415 | 19.0415 | 0 | 19.0415 | 19.0415 | 0 | 19.0415 | 19.0415 | 0 | 19.0415
|  | 18.7429 | 0 | 18.7429 | 19.0615 | 0 | 19.0615 | 19.0615 | 0 | 19.0615 | 19.0615 | 0 | 19.0615 | 19.0615 | 0 | 19.0615 | 19.0615 | 0 | 19.0615 | 19.0615 | 0 | 19.0615 | 19.0615 | 0 | 19.0615 | 19.0615 | 0 | 19.0615 | 19.0615 | 0 | 19.0615 | 19.0615 | 0 | 19.0615 | 19.0615 | 0 | 19.0615 | 19.0615 | 0 | 19.0615 | 19.0615 | 0 | 19.0615 | 19.0615 | 0 | 19.0615
|  | 19.0177 | 0 | 19.0177 | 19.3409 | 0 | 19.3409 | 19.3409 | 0 | 19.3409 | 19.3409 | 0 | 19.3409 | 19.3409 | 0 | 19.3409 | 19.3409 | 0 | 19.3409 | 19.3409 | 0 | 19.3409 | 19.3409 | 0 | 19.3409 | 19.3409 | 0 | 19.3409 | 19.3409 | 0 | 19.3409 | 19.3409 | 0 | 19.3409 | 19.3409 | 0 | 19.3409 | 19.3409 | 0 | 19.3409 | 19.3409 | 0 | 19.3409 | 19.3409 | 0 | 19.3409
|  | 19.1821 | 0 | 19.1821 | 19.5081 | 0 | 19.5081 | 19.5081 | 0 | 19.5081 | 19.5081 | 0 | 19.5081 | 19.5081 | 0 | 19.5081 | 19.5081 | 0 | 19.5081 | 19.5081 | 0 | 19.5081 | 19.5081 | 0 | 19.5081 | 19.5081 | 0 | 19.5081 | 19.5081 | 0 | 19.5081 | 19.5081 | 0 | 19.5081 | 19.5081 | 0 | 19.5081 | 19.5081 | 0 | 19.5081 | 19.5081 | 0 | 19.5081 | 19.5081 | 0 | 19.5081
|  | 18.9817 | 0 | 18.9817 | 19.3043 | 0 | 19.3043 | 19.3043 | 0 | 19.3043 | 19.3043 | 0 | 19.3043 | 19.3043 | 0 | 19.3043 | 19.3043 | 0 | 19.3043 | 19.3043 | 0 | 19.3043 | 19.3043 | 0 | 19.3043 | 19.3043 | 0 | 19.3043 | 19.3043 | 0 | 19.3043 | 19.3043 | 0 | 19.3043 | 19.3043 | 0 | 19.3043 | 19.3043 | 0 | 19.3043 | 19.3043 | 0 | 19.3043 | 19.3043 | 0 | 19.3043
|  | 19.0364 | 0 | 19.0364 | 19.3599 | 0 | 19.3599 | 19.3599 | 0 | 19.3599 | 19.3599 | 0 | 19.3599 | 19.3599 | 0 | 19.3599 | 19.3599 | 0 | 19.3599 | 19.3599 | 0 | 19.3599 | 19.3599 | 0 | 19.3599 | 19.3599 | 0 | 19.3599 | 19.3599 | 0 | 19.3599 | 19.3599 | 0 | 19.3599 | 19.3599 | 0 | 19.3599 | 19.3599 | 0 | 19.3599 | 19.3599 | 0 | 19.3599 | 19.3599 | 0 | 19.3599
|  | 19.5041 | 0 | 19.5041 | 19.8356 | 0 | 19.8356 | 19.8356 | 0 | 19.8356 | 19.8356 | 0 | 19.8356 | 19.8356 | 0 | 19.8356 | 19.8356 | 0 | 19.8356 | 19.8356 | 0 | 19.8356 | 19.8356 | 0 | 19.8356 | 19.8356 | 0 | 19.8356 | 19.8356 | 0 | 19.8356 | 19.8356 | 0 | 19.8356 | 19.8356 | 0 | 19.8356 | 19.8356 | 0 | 19.8356 | 19.8356 | 0 | 19.8356 | 19.8356 | 0 | 19.8356
|  | 20.8277 | 0 | 20.8277 | 21.1816 | 0 | 21.1816 | 21.1816 | 0 | 21.1816 | 21.1816 | 0 | 21.1816 | 21.1816 | 0 | 21.1816 | 21.1816 | 0 | 21.1816 | 21.1816 | 0 | 21.1816 | 21.1816 | 0 | 21.1816 | 21.1816 | 0 | 21.1816 | 21.1816 | 0 | 21.1816 | 21.1816 | 0 | 21.1816 | 21.1816 | 0 | 21.1816 | 21.1816 | 0 | 21.1816 | 21.1816 | 0 | 21.1816 | 21.1816 | 0 | 21.1816
|  | 23.2752 | 0 | 23.2752 | 23.6707 | 0 | 23.6707 | 23.6707 | 0 | 23.6707 | 23.6707 | 0 | 23.6707 | 23.6707 | 0 | 23.6707 | 23.6707 | 0 | 23.6707 | 23.6707 | 0 | 23.6707 | 23.6707 | 0 | 23.6707 | 23.6707 | 0 | 23.6707 | 23.6707 | 0 | 23.6707 | 23.6707 | 0 | 23.6707 | 23.6707 | 0 | 23.6707 | 23.6707 | 0 | 23.6707 | 23.6707 | 0 | 23.6707 | 23.6707 | 0 | 23.6707
|  | 27.7288 | 0 | 27.7288 | 28.2001 | 0 | 28.2001 | 28.2001 | 0 | 28.2001 | 28.2001 | 0 | 28.2001 | 28.2001 | 0 | 28.2001 | 28.2001 | 0 | 28.2001 | 28.2001 | 0 | 28.2001 | 28.2001 | 0 | 28.2001 | 28.2001 | 0 | 28.2001 | 28.2001 | 0 | 28.2001 | 28.2001 | 0 | 28.2001 | 28.2001 | 0 | 28.2001 | 28.2001 | 0 | 28.2001 | 28.2001 | 0 | 28.2001 | 28.2001 | 0 | 28.2001
|  | 28.2189 | 0 | 28.2189 | 28.6985 | 0 | 28.6985 | 28.6985 | 0 | 28.6985 | 28.6985 | 0 | 28.6985 | 28.6985 | 0 | 28.6985 | 28.6985 | 0 | 28.6985 | 28.6985 | 0 | 28.6985 | 28.6985 | 0 | 28.6985 | 28.6985 | 0 | 28.6985 | 28.6985 | 0 | 28.6985 | 28.6985 | 0 | 28.6985 | 28.6985 | 0 | 28.6985 | 28.6985 | 0 | 28.6985 | 28.6985 | 0 | 28.6985 | 28.6985 | 0 | 28.6985
|  | 26.8894 | 0 | 26.8894 | 27.3465 | 0 | 27.3465 | 27.3465 | 0 | 27.3465 | 27.3465 | 0 | 27.3465 | 27.3465 | 0 | 27.3465 | 27.3465 | 0 | 27.3465 | 27.3465 | 0 | 27.3465 | 27.3465 | 0 | 27.3465 | 27.3465 | 0 | 27.3465 | 27.3465 | 0 | 27.3465 | 27.3465 | 0 | 27.3465 | 27.3465 | 0 | 27.3465 | 27.3465 | 0 | 27.3465 | 27.3465 | 0 | 27.3465 | 27.3465 | 0 | 27.3465
|  | 25.0025 | 0 | 25.0025 | 25.4275 | 0 | 25.4275 | 25.4275 | 0 | 25.4275 | 25.4275 | 0 | 25.4275 | 25.4275 | 0 | 25.4275 | 25.4275 | 0 | 25.4275 | 25.4275 | 0 | 25.4275 | 25.4275 | 0 | 25.4275 | 25.4275 | 0 | 25.4275 | 25.4275 | 0 | 25.4275 | 25.4275 | 0 | 25.4275 | 25.4275 | 0 | 25.4275 | 25.4275 | 0 | 25.4275 | 25.4275 | 0 | 25.4275 | 25.4275 | 0 | 25.4275
|  | 22.0118 | 0 | 22.0118 | 22.3859 | 0 | 22.3859 | 22.3859 | 0 | 22.3859 | 22.3859 | 0 | 22.3859 | 22.3859 | 0 | 22.3859 | 22.3859 | 0 | 22.3859 | 22.3859 | 0 | 22.3859 | 22.3859 | 0 | 22.3859 | 22.3859 | 0 | 22.3859 | 22.3859 | 0 | 22.3859 | 22.3859 | 0 | 22.3859 | 22.3859 | 0 | 22.3859 | 22.3859 | 0 | 22.3859 | 22.3859 | 0 | 22.3859 | 22.3859 | 0 | 22.3859
|  | 19.4456 | 0 | 19.4456 | 19.7761 | 0 | 19.7761 | 19.7761 | 0 | 19.7761 | 19.7761 | 0 | 19.7761 | 19.7761 | 0 | 19.7761 | 19.7761 | 0 | 19.7761 | 19.7761 | 0 | 19.7761 | 19.7761 | 0 | 19.7761 | 19.7761 | 0 | 19.7761 | 19.7761 | 0 | 19.7761 | 19.7761 | 0 | 19.7761 | 19.7761 | 0 | 19.7761 | 19.7761 | 0 | 19.7761 | 19.7761 | 0 | 19.7761 | 19.7761 | 0 | 19.7761
|  | 17.2738 | 0 | 17.2738 | 17.5674 | 0 | 17.5674 | 17.5674 | 0 | 17.5674 | 17.5674 | 0 | 17.5674 | 17.5674 | 0 | 17.5674 | 17.5674 | 0 | 17.5674 | 17.5674 | 0 | 17.5674 | 17.5674 | 0 | 17.5674 | 17.5674 | 0 | 17.5674 | 17.5674 | 0 | 17.5674 | 17.5674 | 0 | 17.5674 | 17.5674 | 0 | 17.5674 | 17.5674 | 0 | 17.5674 | 17.5674 | 0 | 17.5674 | 17.5674 | 0 | 17.5674
|  | 15.1373 | 0 | 15.1373 | 15.3946 | 0 | 15.3946 | 15.3946 | 0 | 15.3946 | 15.3946 | 0 | 15.3946 | 15.3946 | 0 | 15.3946 | 15.3946 | 0 | 15.3946 | 15.3946 | 0 | 15.3946 | 15.3946 | 0 | 15.3946 | 15.3946 | 0 | 15.3946 | 15.3946 | 0 | 15.3946 | 15.3946 | 0 | 15.3946 | 15.3946 | 0 | 15.3946 | 15.3946 | 0 | 15.3946 | 15.3946 | 0 | 15.3946 | 15.3946 | 0 | 15.3946
|  | 14.1899 | 0 | 14.1899 | 14.4311 | 0 | 14.4311 | 14.4311 | 0 | 14.4311 | 14.4311 | 0 | 14.4311 | 14.4311 | 0 | 14.4311 | 14.4311 | 0 | 14.4311 | 14.4311 | 0 | 14.4311 | 14.4311 | 0 | 14.4311 | 14.4311 | 0 | 14.4311 | 14.4311 | 0 | 14.4311 | 14.4311 | 0 | 14.4311 | 14.4311 | 0 | 14.4311 | 14.4311 | 0 | 14.4311 | 14.4311 | 0 | 14.4311 | 14.4311 | 0 | 14.4311
|  | 12.7247 | 0 | 12.7247 | 12.941 | 0 | 12.941 | 12.941 | 0 | 12.941 | 12.941 | 0 | 12.941 | 12.941 | 0 | 12.941 | 12.941 | 0 | 12.941 | 12.941 | 0 | 12.941 | 12.941 | 0 | 12.941 | 12.941 | 0 | 12.941 | 12.941 | 0 | 12.941 | 12.941 | 0 | 12.941 | 12.941 | 0 | 12.941 | 12.941 | 0 | 12.941 | 12.941 | 0 | 12.941 | 12.941 | 0 | 12.941
|  | 12.1606 | 0 | 12.1606 | 12.3673 | 0 | 12.3673 | 12.3673 | 0 | 12.3673 | 12.3673 | 0 | 12.3673 | 12.3673 | 0 | 12.3673 | 12.3673 | 0 | 12.3673 | 12.3673 | 0 | 12.3673 | 12.3673 | 0 | 12.3673 | 12.3673 | 0 | 12.3673 | 12.3673 | 0 | 12.3673 | 12.3673 | 0 | 12.3673 | 12.3673 | 0 | 12.3673 | 12.3673 | 0 | 12.3673 | 12.3673 | 0 | 12.3673 | 12.3673 | 0 | 12.3673
|  | 12.4763 | 0 | 12.4763 | 12.6884 | 0 | 12.6884 | 12.6884 | 0 | 12.6884 | 12.6884 | 0 | 12.6884 | 12.6884 | 0 | 12.6884 | 12.6884 | 0 | 12.6884 | 12.6884 | 0 | 12.6884 | 12.6884 | 0 | 12.6884 | 12.6884 | 0 | 12.6884 | 12.6884 | 0 | 12.6884 | 12.6884 | 0 | 12.6884 | 12.6884 | 0 | 12.6884 | 12.6884 | 0 | 12.6884 | 12.6884 | 0 | 12.6884 | 12.6884 | 0 | 12.6884
|  | 14.2017 | 0 | 14.2017 | 14.4431 | 0 | 14.4431 | 14.4431 | 0 | 14.4431 | 14.4431 | 0 | 14.4431 | 14.4431 | 0 | 14.4431 | 14.4431 | 0 | 14.4431 | 14.4431 | 0 | 14.4431 | 14.4431 | 0 | 14.4431 | 14.4431 | 0 | 14.4431 | 14.4431 | 0 | 14.4431 | 14.4431 | 0 | 14.4431 | 14.4431 | 0 | 14.4431 | 14.4431 | 0 | 14.4431 | 14.4431 | 0 | 14.4431 | 14.4431 | 0 | 14.4431
|  | 16.3054 | 0 | 16.3054 | 16.5825 | 0 | 16.5825 | 16.5825 | 0 | 16.5825 | 16.5825 | 0 | 16.5825 | 16.5825 | 0 | 16.5825 | 16.5825 | 0 | 16.5825 | 16.5825 | 0 | 16.5825 | 16.5825 | 0 | 16.5825 | 16.5825 | 0 | 16.5825 | 16.5825 | 0 | 16.5825 | 16.5825 | 0 | 16.5825 | 16.5825 | 0 | 16.5825 | 16.5825 | 0 | 16.5825 | 16.5825 | 0 | 16.5825 | 16.5825 | 0 | 16.5825
|  | 17.6436 | 0 | 17.6436 | 17.9434 | 0 | 17.9434 | 17.9434 | 0 | 17.9434 | 17.9434 | 0 | 17.9434 | 17.9434 | 0 | 17.9434 | 17.9434 | 0 | 17.9434 | 17.9434 | 0 | 17.9434 | 17.9434 | 0 | 17.9434 | 17.9434 | 0 | 17.9434 | 17.9434 | 0 | 17.9434 | 17.9434 | 0 | 17.9434 | 17.9434 | 0 | 17.9434 | 17.9434 | 0 | 17.9434 | 17.9434 | 0 | 17.9434 | 17.9434 | 0 | 17.9434
|  | 18.9344 | 0 | 18.9344 | 19.2562 | 0 | 19.2562 | 19.2562 | 0 | 19.2562 | 19.2562 | 0 | 19.2562 | 19.2562 | 0 | 19.2562 | 19.2562 | 0 | 19.2562 | 19.2562 | 0 | 19.2562 | 19.2562 | 0 | 19.2562 | 19.2562 | 0 | 19.2562 | 19.2562 | 0 | 19.2562 | 19.2562 | 0 | 19.2562 | 19.2562 | 0 | 19.2562 | 19.2562 | 0 | 19.2562 | 19.2562 | 0 | 19.2562 | 19.2562 | 0 | 19.2562
|  | 18.0787 | 0 | 18.0787 | 18.386 | 0 | 18.386 | 18.386 | 0 | 18.386 | 18.386 | 0 | 18.386 | 18.386 | 0 | 18.386 | 18.386 | 0 | 18.386 | 18.386 | 0 | 18.386 | 18.386 | 0 | 18.386 | 18.386 | 0 | 18.386 | 18.386 | 0 | 18.386 | 18.386 | 0 | 18.386 | 18.386 | 0 | 18.386 | 18.386 | 0 | 18.386 | 18.386 | 0 | 18.386 | 18.386 | 0 | 18.386
|  | 17.8767 | 0 | 17.8767 | 18.1805 | 0 | 18.1805 | 18.1805 | 0 | 18.1805 | 18.1805 | 0 | 18.1805 | 18.1805 | 0 | 18.1805 | 18.1805 | 0 | 18.1805 | 18.1805 | 0 | 18.1805 | 18.1805 | 0 | 18.1805 | 18.1805 | 0 | 18.1805 | 18.1805 | 0 | 18.1805 | 18.1805 | 0 | 18.1805 | 18.1805 | 0 | 18.1805 | 18.1805 | 0 | 18.1805 | 18.1805 | 0 | 18.1805 | 18.1805 | 0 | 18.1805
|  | 17.7704 | 0 | 17.7704 | 18.0724 | 0 | 18.0724 | 18.0724 | 0 | 18.0724 | 18.0724 | 0 | 18.0724 | 18.0724 | 0 | 18.0724 | 18.0724 | 0 | 18.0724 | 18.0724 | 0 | 18.0724 | 18.0724 | 0 | 18.0724 | 18.0724 | 0 | 18.0724 | 18.0724 | 0 | 18.0724 | 18.0724 | 0 | 18.0724 | 18.0724 | 0 | 18.0724 | 18.0724 | 0 | 18.0724 | 18.0724 | 0 | 18.0724 | 18.0724 | 0 | 18.0724
|  | 17.6599 | 0 | 17.6599 | 17.96 | 0 | 17.96 | 17.96 | 0 | 17.96 | 17.96 | 0 | 17.96 | 17.96 | 0 | 17.96 | 17.96 | 0 | 17.96 | 17.96 | 0 | 17.96 | 17.96 | 0 | 17.96 | 17.96 | 0 | 17.96 | 17.96 | 0 | 17.96 | 17.96 | 0 | 17.96 | 17.96 | 0 | 17.96 | 17.96 | 0 | 17.96 | 17.96 | 0 | 17.96 | 17.96 | 0 | 17.96
|  | 17.4472 | 0 | 17.4472 | 17.7437 | 0 | 17.7437 | 17.7437 | 0 | 17.7437 | 17.7437 | 0 | 17.7437 | 17.7437 | 0 | 17.7437 | 17.7437 | 0 | 17.7437 | 17.7437 | 0 | 17.7437 | 17.7437 | 0 | 17.7437 | 17.7437 | 0 | 17.7437 | 17.7437 | 0 | 17.7437 | 17.7437 | 0 | 17.7437 | 17.7437 | 0 | 17.7437 | 17.7437 | 0 | 17.7437 | 17.7437 | 0 | 17.7437 | 17.7437 | 0 | 17.7437
|  | 17.7235 | 0 | 17.7235 | 18.0247 | 0 | 18.0247 | 18.0247 | 0 | 18.0247 | 18.0247 | 0 | 18.0247 | 18.0247 | 0 | 18.0247 | 18.0247 | 0 | 18.0247 | 18.0247 | 0 | 18.0247 | 18.0247 | 0 | 18.0247 | 18.0247 | 0 | 18.0247 | 18.0247 | 0 | 18.0247 | 18.0247 | 0 | 18.0247 | 18.0247 | 0 | 18.0247 | 18.0247 | 0 | 18.0247 | 18.0247 | 0 | 18.0247 | 18.0247 | 0 | 18.0247
|  | 18.6142 | 0 | 18.6142 | 18.9305 | 0 | 18.9305 | 18.9305 | 0 | 18.9305 | 18.9305 | 0 | 18.9305 | 18.9305 | 0 | 18.9305 | 18.9305 | 0 | 18.9305 | 18.9305 | 0 | 18.9305 | 18.9305 | 0 | 18.9305 | 18.9305 | 0 | 18.9305 | 18.9305 | 0 | 18.9305 | 18.9305 | 0 | 18.9305 | 18.9305 | 0 | 18.9305 | 18.9305 | 0 | 18.9305 | 18.9305 | 0 | 18.9305 | 18.9305 | 0 | 18.9305
|  | 21.2395 | 0 | 21.2395 | 21.6005 | 0 | 21.6005 | 21.6005 | 0 | 21.6005 | 21.6005 | 0 | 21.6005 | 21.6005 | 0 | 21.6005 | 21.6005 | 0 | 21.6005 | 21.6005 | 0 | 21.6005 | 21.6005 | 0 | 21.6005 | 21.6005 | 0 | 21.6005 | 21.6005 | 0 | 21.6005 | 21.6005 | 0 | 21.6005 | 21.6005 | 0 | 21.6005 | 21.6005 | 0 | 21.6005 | 21.6005 | 0 | 21.6005 | 21.6005 | 0 | 21.6005
|  | 25.9414 | 0 | 25.9414 | 26.3823 | 0 | 26.3823 | 26.3823 | 0 | 26.3823 | 26.3823 | 0 | 26.3823 | 26.3823 | 0 | 26.3823 | 26.3823 | 0 | 26.3823 | 26.3823 | 0 | 26.3823 | 26.3823 | 0 | 26.3823 | 26.3823 | 0 | 26.3823 | 26.3823 | 0 | 26.3823 | 26.3823 | 0 | 26.3823 | 26.3823 | 0 | 26.3823 | 26.3823 | 0 | 26.3823 | 26.3823 | 0 | 26.3823 | 26.3823 | 0 | 26.3823
|  | 26.5812 | 0 | 26.5812 | 27.033 | 0 | 27.033 | 27.033 | 0 | 27.033 | 27.033 | 0 | 27.033 | 27.033 | 0 | 27.033 | 27.033 | 0 | 27.033 | 27.033 | 0 | 27.033 | 27.033 | 0 | 27.033 | 27.033 | 0 | 27.033 | 27.033 | 0 | 27.033 | 27.033 | 0 | 27.033 | 27.033 | 0 | 27.033 | 27.033 | 0 | 27.033 | 27.033 | 0 | 27.033 | 27.033 | 0 | 27.033
|  | 25.0148 | 0 | 25.0148 | 25.4399 | 0 | 25.4399 | 25.4399 | 0 | 25.4399 | 25.4399 | 0 | 25.4399 | 25.4399 | 0 | 25.4399 | 25.4399 | 0 | 25.4399 | 25.4399 | 0 | 25.4399 | 25.4399 | 0 | 25.4399 | 25.4399 | 0 | 25.4399 | 25.4399 | 0 | 25.4399 | 25.4399 | 0 | 25.4399 | 25.4399 | 0 | 25.4399 | 25.4399 | 0 | 25.4399 | 25.4399 | 0 | 25.4399 | 25.4399 | 0 | 25.4399
|  | 24.0334 | 0 | 24.0334 | 24.4418 | 0 | 24.4418 | 24.4418 | 0 | 24.4418 | 24.4418 | 0 | 24.4418 | 24.4418 | 0 | 24.4418 | 24.4418 | 0 | 24.4418 | 24.4418 | 0 | 24.4418 | 24.4418 | 0 | 24.4418 | 24.4418 | 0 | 24.4418 | 24.4418 | 0 | 24.4418 | 24.4418 | 0 | 24.4418 | 24.4418 | 0 | 24.4418 | 24.4418 | 0 | 24.4418 | 24.4418 | 0 | 24.4418 | 24.4418 | 0 | 24.4418
|  | 21.7688 | 0 | 21.7688 | 22.1388 | 0 | 22.1388 | 22.1388 | 0 | 22.1388 | 22.1388 | 0 | 22.1388 | 22.1388 | 0 | 22.1388 | 22.1388 | 0 | 22.1388 | 22.1388 | 0 | 22.1388 | 22.1388 | 0 | 22.1388 | 22.1388 | 0 | 22.1388 | 22.1388 | 0 | 22.1388 | 22.1388 | 0 | 22.1388 | 22.1388 | 0 | 22.1388 | 22.1388 | 0 | 22.1388 | 22.1388 | 0 | 22.1388 | 22.1388 | 0 | 22.1388
|  | 19.8257 | 0 | 19.8257 | 20.1626 | 0 | 20.1626 | 20.1626 | 0 | 20.1626 | 20.1626 | 0 | 20.1626 | 20.1626 | 0 | 20.1626 | 20.1626 | 0 | 20.1626 | 20.1626 | 0 | 20.1626 | 20.1626 | 0 | 20.1626 | 20.1626 | 0 | 20.1626 | 20.1626 | 0 | 20.1626 | 20.1626 | 0 | 20.1626 | 20.1626 | 0 | 20.1626 | 20.1626 | 0 | 20.1626 | 20.1626 | 0 | 20.1626 | 20.1626 | 0 | 20.1626
|  | 17.9198 | 0 | 17.9198 | 18.2243 | 0 | 18.2243 | 18.2243 | 0 | 18.2243 | 18.2243 | 0 | 18.2243 | 18.2243 | 0 | 18.2243 | 18.2243 | 0 | 18.2243 | 18.2243 | 0 | 18.2243 | 18.2243 | 0 | 18.2243 | 18.2243 | 0 | 18.2243 | 18.2243 | 0 | 18.2243 | 18.2243 | 0 | 18.2243 | 18.2243 | 0 | 18.2243 | 18.2243 | 0 | 18.2243 | 18.2243 | 0 | 18.2243 | 18.2243 | 0 | 18.2243
|  | 15.448 | 0 | 15.448 | 15.7106 | 0 | 15.7106 | 15.7106 | 0 | 15.7106 | 15.7106 | 0 | 15.7106 | 15.7106 | 0 | 15.7106 | 15.7106 | 0 | 15.7106 | 15.7106 | 0 | 15.7106 | 15.7106 | 0 | 15.7106 | 15.7106 | 0 | 15.7106 | 15.7106 | 0 | 15.7106 | 15.7106 | 0 | 15.7106 | 15.7106 | 0 | 15.7106 | 15.7106 | 0 | 15.7106 | 15.7106 | 0 | 15.7106 | 15.7106 | 0 | 15.7106
|  | 14.2889 | 0 | 14.2889 | 14.5317 | 0 | 14.5317 | 14.5317 | 0 | 14.5317 | 14.5317 | 0 | 14.5317 | 14.5317 | 0 | 14.5317 | 14.5317 | 0 | 14.5317 | 14.5317 | 0 | 14.5317 | 14.5317 | 0 | 14.5317 | 14.5317 | 0 | 14.5317 | 14.5317 | 0 | 14.5317 | 14.5317 | 0 | 14.5317 | 14.5317 | 0 | 14.5317 | 14.5317 | 0 | 14.5317 | 14.5317 | 0 | 14.5317 | 14.5317 | 0 | 14.5317
|  | 13.3797 | 0 | 13.3797 | 13.6071 | 0 | 13.6071 | 13.6071 | 0 | 13.6071 | 13.6071 | 0 | 13.6071 | 13.6071 | 0 | 13.6071 | 13.6071 | 0 | 13.6071 | 13.6071 | 0 | 13.6071 | 13.6071 | 0 | 13.6071 | 13.6071 | 0 | 13.6071 | 13.6071 | 0 | 13.6071 | 13.6071 | 0 | 13.6071 | 13.6071 | 0 | 13.6071 | 13.6071 | 0 | 13.6071 | 13.6071 | 0 | 13.6071 | 13.6071 | 0 | 13.6071
|  | 12.5273 | 0 | 12.5273 | 12.7402 | 0 | 12.7402 | 12.7402 | 0 | 12.7402 | 12.7402 | 0 | 12.7402 | 12.7402 | 0 | 12.7402 | 12.7402 | 0 | 12.7402 | 12.7402 | 0 | 12.7402 | 12.7402 | 0 | 12.7402 | 12.7402 | 0 | 12.7402 | 12.7402 | 0 | 12.7402 | 12.7402 | 0 | 12.7402 | 12.7402 | 0 | 12.7402 | 12.7402 | 0 | 12.7402 | 12.7402 | 0 | 12.7402 | 12.7402 | 0 | 12.7402
|  | 12.2871 | 0 | 12.2871 | 12.4959 | 0 | 12.4959 | 12.4959 | 0 | 12.4959 | 12.4959 | 0 | 12.4959 | 12.4959 | 0 | 12.4959 | 12.4959 | 0 | 12.4959 | 12.4959 | 0 | 12.4959 | 12.4959 | 0 | 12.4959 | 12.4959 | 0 | 12.4959 | 12.4959 | 0 | 12.4959 | 12.4959 | 0 | 12.4959 | 12.4959 | 0 | 12.4959 | 12.4959 | 0 | 12.4959 | 12.4959 | 0 | 12.4959 | 12.4959 | 0 | 12.4959
|  | 12.88 | 0 | 12.88 | 13.0989 | 0 | 13.0989 | 13.0989 | 0 | 13.0989 | 13.0989 | 0 | 13.0989 | 13.0989 | 0 | 13.0989 | 13.0989 | 0 | 13.0989 | 13.0989 | 0 | 13.0989 | 13.0989 | 0 | 13.0989 | 13.0989 | 0 | 13.0989 | 13.0989 | 0 | 13.0989 | 13.0989 | 0 | 13.0989 | 13.0989 | 0 | 13.0989 | 13.0989 | 0 | 13.0989 | 13.0989 | 0 | 13.0989 | 13.0989 | 0 | 13.0989
|  | 14.2089 | 0 | 14.2089 | 14.4504 | 0 | 14.4504 | 14.4504 | 0 | 14.4504 | 14.4504 | 0 | 14.4504 | 14.4504 | 0 | 14.4504 | 14.4504 | 0 | 14.4504 | 14.4504 | 0 | 14.4504 | 14.4504 | 0 | 14.4504 | 14.4504 | 0 | 14.4504 | 14.4504 | 0 | 14.4504 | 14.4504 | 0 | 14.4504 | 14.4504 | 0 | 14.4504 | 14.4504 | 0 | 14.4504 | 14.4504 | 0 | 14.4504 | 14.4504 | 0 | 14.4504
|  | 15.8407 | 0 | 15.8407 | 16.1099 | 0 | 16.1099 | 16.1099 | 0 | 16.1099 | 16.1099 | 0 | 16.1099 | 16.1099 | 0 | 16.1099 | 16.1099 | 0 | 16.1099 | 16.1099 | 0 | 16.1099 | 16.1099 | 0 | 16.1099 | 16.1099 | 0 | 16.1099 | 16.1099 | 0 | 16.1099 | 16.1099 | 0 | 16.1099 | 16.1099 | 0 | 16.1099 | 16.1099 | 0 | 16.1099 | 16.1099 | 0 | 16.1099 | 16.1099 | 0 | 16.1099
|  | 17.7305 | 0 | 17.7305 | 18.0318 | 0 | 18.0318 | 18.0318 | 0 | 18.0318 | 18.0318 | 0 | 18.0318 | 18.0318 | 0 | 18.0318 | 18.0318 | 0 | 18.0318 | 18.0318 | 0 | 18.0318 | 18.0318 | 0 | 18.0318 | 18.0318 | 0 | 18.0318 | 18.0318 | 0 | 18.0318 | 18.0318 | 0 | 18.0318 | 18.0318 | 0 | 18.0318 | 18.0318 | 0 | 18.0318 | 18.0318 | 0 | 18.0318 | 18.0318 | 0 | 18.0318
|  | 18.9321 | 0 | 18.9321 | 19.2539 | 0 | 19.2539 | 19.2539 | 0 | 19.2539 | 19.2539 | 0 | 19.2539 | 19.2539 | 0 | 19.2539 | 19.2539 | 0 | 19.2539 | 19.2539 | 0 | 19.2539 | 19.2539 | 0 | 19.2539 | 19.2539 | 0 | 19.2539 | 19.2539 | 0 | 19.2539 | 19.2539 | 0 | 19.2539 | 19.2539 | 0 | 19.2539 | 19.2539 | 0 | 19.2539 | 19.2539 | 0 | 19.2539 | 19.2539 | 0 | 19.2539
|  | 19.353 | 0 | 19.353 | 19.682 | 0 | 19.682 | 19.682 | 0 | 19.682 | 19.682 | 0 | 19.682 | 19.682 | 0 | 19.682 | 19.682 | 0 | 19.682 | 19.682 | 0 | 19.682 | 19.682 | 0 | 19.682 | 19.682 | 0 | 19.682 | 19.682 | 0 | 19.682 | 19.682 | 0 | 19.682 | 19.682 | 0 | 19.682 | 19.682 | 0 | 19.682 | 19.682 | 0 | 19.682 | 19.682 | 0 | 19.682
|  | 19.4583 | 0 | 19.4583 | 19.789 | 0 | 19.789 | 19.789 | 0 | 19.789 | 19.789 | 0 | 19.789 | 19.789 | 0 | 19.789 | 19.789 | 0 | 19.789 | 19.789 | 0 | 19.789 | 19.789 | 0 | 19.789 | 19.789 | 0 | 19.789 | 19.789 | 0 | 19.789 | 19.789 | 0 | 19.789 | 19.789 | 0 | 19.789 | 19.789 | 0 | 19.789 | 19.789 | 0 | 19.789 | 19.789 | 0 | 19.789
|  | 18.7485 | 0 | 18.7485 | 19.0672 | 0 | 19.0672 | 19.0672 | 0 | 19.0672 | 19.0672 | 0 | 19.0672 | 19.0672 | 0 | 19.0672 | 19.0672 | 0 | 19.0672 | 19.0672 | 0 | 19.0672 | 19.0672 | 0 | 19.0672 | 19.0672 | 0 | 19.0672 | 19.0672 | 0 | 19.0672 | 19.0672 | 0 | 19.0672 | 19.0672 | 0 | 19.0672 | 19.0672 | 0 | 19.0672 | 19.0672 | 0 | 19.0672 | 19.0672 | 0 | 19.0672
|  | 19.0264 | 0 | 19.0264 | 19.3498 | 0 | 19.3498 | 19.3498 | 0 | 19.3498 | 19.3498 | 0 | 19.3498 | 19.3498 | 0 | 19.3498 | 19.3498 | 0 | 19.3498 | 19.3498 | 0 | 19.3498 | 19.3498 | 0 | 19.3498 | 19.3498 | 0 | 19.3498 | 19.3498 | 0 | 19.3498 | 19.3498 | 0 | 19.3498 | 19.3498 | 0 | 19.3498 | 19.3498 | 0 | 19.3498 | 19.3498 | 0 | 19.3498 | 19.3498 | 0 | 19.3498
|  | 18.1758 | 0 | 18.1758 | 18.4847 | 0 | 18.4847 | 18.4847 | 0 | 18.4847 | 18.4847 | 0 | 18.4847 | 18.4847 | 0 | 18.4847 | 18.4847 | 0 | 18.4847 | 18.4847 | 0 | 18.4847 | 18.4847 | 0 | 18.4847 | 18.4847 | 0 | 18.4847 | 18.4847 | 0 | 18.4847 | 18.4847 | 0 | 18.4847 | 18.4847 | 0 | 18.4847 | 18.4847 | 0 | 18.4847 | 18.4847 | 0 | 18.4847 | 18.4847 | 0 | 18.4847
|  | 19.4184 | 0 | 19.4184 | 19.7484 | 0 | 19.7484 | 19.7484 | 0 | 19.7484 | 19.7484 | 0 | 19.7484 | 19.7484 | 0 | 19.7484 | 19.7484 | 0 | 19.7484 | 19.7484 | 0 | 19.7484 | 19.7484 | 0 | 19.7484 | 19.7484 | 0 | 19.7484 | 19.7484 | 0 | 19.7484 | 19.7484 | 0 | 19.7484 | 19.7484 | 0 | 19.7484 | 19.7484 | 0 | 19.7484 | 19.7484 | 0 | 19.7484 | 19.7484 | 0 | 19.7484
|  | 22.6751 | 0 | 22.6751 | 23.0605 | 0 | 23.0605 | 23.0605 | 0 | 23.0605 | 23.0605 | 0 | 23.0605 | 23.0605 | 0 | 23.0605 | 23.0605 | 0 | 23.0605 | 23.0605 | 0 | 23.0605 | 23.0605 | 0 | 23.0605 | 23.0605 | 0 | 23.0605 | 23.0605 | 0 | 23.0605 | 23.0605 | 0 | 23.0605 | 23.0605 | 0 | 23.0605 | 23.0605 | 0 | 23.0605 | 23.0605 | 0 | 23.0605 | 23.0605 | 0 | 23.0605
|  | 27.3691 | 0 | 27.3691 | 27.8343 | 0 | 27.8343 | 27.8343 | 0 | 27.8343 | 27.8343 | 0 | 27.8343 | 27.8343 | 0 | 27.8343 | 27.8343 | 0 | 27.8343 | 27.8343 | 0 | 27.8343 | 27.8343 | 0 | 27.8343 | 27.8343 | 0 | 27.8343 | 27.8343 | 0 | 27.8343 | 27.8343 | 0 | 27.8343 | 27.8343 | 0 | 27.8343 | 27.8343 | 0 | 27.8343 | 27.8343 | 0 | 27.8343 | 27.8343 | 0 | 27.8343
|  | 26.5417 | 0 | 26.5417 | 26.9928 | 0 | 26.9928 | 26.9928 | 0 | 26.9928 | 26.9928 | 0 | 26.9928 | 26.9928 | 0 | 26.9928 | 26.9928 | 0 | 26.9928 | 26.9928 | 0 | 26.9928 | 26.9928 | 0 | 26.9928 | 26.9928 | 0 | 26.9928 | 26.9928 | 0 | 26.9928 | 26.9928 | 0 | 26.9928 | 26.9928 | 0 | 26.9928 | 26.9928 | 0 | 26.9928 | 26.9928 | 0 | 26.9928 | 26.9928 | 0 | 26.9928
|  | 24.7741 | 0 | 24.7741 | 25.1952 | 0 | 25.1952 | 25.1952 | 0 | 25.1952 | 25.1952 | 0 | 25.1952 | 25.1952 | 0 | 25.1952 | 25.1952 | 0 | 25.1952 | 25.1952 | 0 | 25.1952 | 25.1952 | 0 | 25.1952 | 25.1952 | 0 | 25.1952 | 25.1952 | 0 | 25.1952 | 25.1952 | 0 | 25.1952 | 25.1952 | 0 | 25.1952 | 25.1952 | 0 | 25.1952 | 25.1952 | 0 | 25.1952 | 25.1952 | 0 | 25.1952
|  | 23.5602 | 0 | 23.5602 | 23.9606 | 0 | 23.9606 | 23.9606 | 0 | 23.9606 | 23.9606 | 0 | 23.9606 | 23.9606 | 0 | 23.9606 | 23.9606 | 0 | 23.9606 | 23.9606 | 0 | 23.9606 | 23.9606 | 0 | 23.9606 | 23.9606 | 0 | 23.9606 | 23.9606 | 0 | 23.9606 | 23.9606 | 0 | 23.9606 | 23.9606 | 0 | 23.9606 | 23.9606 | 0 | 23.9606 | 23.9606 | 0 | 23.9606 | 23.9606 | 0 | 23.9606
|  | 21.5314 | 0 | 21.5314 | 21.8973 | 0 | 21.8973 | 21.8973 | 0 | 21.8973 | 21.8973 | 0 | 21.8973 | 21.8973 | 0 | 21.8973 | 21.8973 | 0 | 21.8973 | 21.8973 | 0 | 21.8973 | 21.8973 | 0 | 21.8973 | 21.8973 | 0 | 21.8973 | 21.8973 | 0 | 21.8973 | 21.8973 | 0 | 21.8973 | 21.8973 | 0 | 21.8973 | 21.8973 | 0 | 21.8973 | 21.8973 | 0 | 21.8973 | 21.8973 | 0 | 21.8973
|  | 19.967 | 0 | 19.967 | 20.3064 | 0 | 20.3064 | 20.3064 | 0 | 20.3064 | 20.3064 | 0 | 20.3064 | 20.3064 | 0 | 20.3064 | 20.3064 | 0 | 20.3064 | 20.3064 | 0 | 20.3064 | 20.3064 | 0 | 20.3064 | 20.3064 | 0 | 20.3064 | 20.3064 | 0 | 20.3064 | 20.3064 | 0 | 20.3064 | 20.3064 | 0 | 20.3064 | 20.3064 | 0 | 20.3064 | 20.3064 | 0 | 20.3064 | 20.3064 | 0 | 20.3064
|  | 18.5503 | 0 | 18.5503 | 18.8656 | 0 | 18.8656 | 18.8656 | 0 | 18.8656 | 18.8656 | 0 | 18.8656 | 18.8656 | 0 | 18.8656 | 18.8656 | 0 | 18.8656 | 18.8656 | 0 | 18.8656 | 18.8656 | 0 | 18.8656 | 18.8656 | 0 | 18.8656 | 18.8656 | 0 | 18.8656 | 18.8656 | 0 | 18.8656 | 18.8656 | 0 | 18.8656 | 18.8656 | 0 | 18.8656 | 18.8656 | 0 | 18.8656 | 18.8656 | 0 | 18.8656
|  | 16.4923 | 0 | 16.4923 | 16.7726 | 0 | 16.7726 | 16.7726 | 0 | 16.7726 | 16.7726 | 0 | 16.7726 | 16.7726 | 0 | 16.7726 | 16.7726 | 0 | 16.7726 | 16.7726 | 0 | 16.7726 | 16.7726 | 0 | 16.7726 | 16.7726 | 0 | 16.7726 | 16.7726 | 0 | 16.7726 | 16.7726 | 0 | 16.7726 | 16.7726 | 0 | 16.7726 | 16.7726 | 0 | 16.7726 | 16.7726 | 0 | 16.7726 | 16.7726 | 0 | 16.7726
|  | 15.0409 | 0 | 15.0409 | 15.2966 | 0 | 15.2966 | 15.2966 | 0 | 15.2966 | 15.2966 | 0 | 15.2966 | 15.2966 | 0 | 15.2966 | 15.2966 | 0 | 15.2966 | 15.2966 | 0 | 15.2966 | 15.2966 | 0 | 15.2966 | 15.2966 | 0 | 15.2966 | 15.2966 | 0 | 15.2966 | 15.2966 | 0 | 15.2966 | 15.2966 | 0 | 15.2966 | 15.2966 | 0 | 15.2966 | 15.2966 | 0 | 15.2966 | 15.2966 | 0 | 15.2966
|  | 13.8387 | 0 | 13.8387 | 14.0739 | 0 | 14.0739 | 14.0739 | 0 | 14.0739 | 14.0739 | 0 | 14.0739 | 14.0739 | 0 | 14.0739 | 14.0739 | 0 | 14.0739 | 14.0739 | 0 | 14.0739 | 14.0739 | 0 | 14.0739 | 14.0739 | 0 | 14.0739 | 14.0739 | 0 | 14.0739 | 14.0739 | 0 | 14.0739 | 14.0739 | 0 | 14.0739 | 14.0739 | 0 | 14.0739 | 14.0739 | 0 | 14.0739 | 14.0739 | 0 | 14.0739
|  | 13.1035 | 0 | 13.1035 | 13.3262 | 0 | 13.3262 | 13.3262 | 0 | 13.3262 | 13.3262 | 0 | 13.3262 | 13.3262 | 0 | 13.3262 | 13.3262 | 0 | 13.3262 | 13.3262 | 0 | 13.3262 | 13.3262 | 0 | 13.3262 | 13.3262 | 0 | 13.3262 | 13.3262 | 0 | 13.3262 | 13.3262 | 0 | 13.3262 | 13.3262 | 0 | 13.3262 | 13.3262 | 0 | 13.3262 | 13.3262 | 0 | 13.3262 | 13.3262 | 0 | 13.3262
|  | 12.8519 | 0 | 12.8519 | 13.0703 | 0 | 13.0703 | 13.0703 | 0 | 13.0703 | 13.0703 | 0 | 13.0703 | 13.0703 | 0 | 13.0703 | 13.0703 | 0 | 13.0703 | 13.0703 | 0 | 13.0703 | 13.0703 | 0 | 13.0703 | 13.0703 | 0 | 13.0703 | 13.0703 | 0 | 13.0703 | 13.0703 | 0 | 13.0703 | 13.0703 | 0 | 13.0703 | 13.0703 | 0 | 13.0703 | 13.0703 | 0 | 13.0703 | 13.0703 | 0 | 13.0703
|  | 13.2424 | 0 | 13.2424 | 13.4675 | 0 | 13.4675 | 13.4675 | 0 | 13.4675 | 13.4675 | 0 | 13.4675 | 13.4675 | 0 | 13.4675 | 13.4675 | 0 | 13.4675 | 13.4675 | 0 | 13.4675 | 13.4675 | 0 | 13.4675 | 13.4675 | 0 | 13.4675 | 13.4675 | 0 | 13.4675 | 13.4675 | 0 | 13.4675 | 13.4675 | 0 | 13.4675 | 13.4675 | 0 | 13.4675 | 13.4675 | 0 | 13.4675 | 13.4675 | 0 | 13.4675
|  | 14.0477 | 0 | 14.0477 | 14.2865 | 0 | 14.2865 | 14.2865 | 0 | 14.2865 | 14.2865 | 0 | 14.2865 | 14.2865 | 0 | 14.2865 | 14.2865 | 0 | 14.2865 | 14.2865 | 0 | 14.2865 | 14.2865 | 0 | 14.2865 | 14.2865 | 0 | 14.2865 | 14.2865 | 0 | 14.2865 | 14.2865 | 0 | 14.2865 | 14.2865 | 0 | 14.2865 | 14.2865 | 0 | 14.2865 | 14.2865 | 0 | 14.2865 | 14.2865 | 0 | 14.2865
|  | 15.5506 | 0 | 15.5506 | 15.8149 | 0 | 15.8149 | 15.8149 | 0 | 15.8149 | 15.8149 | 0 | 15.8149 | 15.8149 | 0 | 15.8149 | 15.8149 | 0 | 15.8149 | 15.8149 | 0 | 15.8149 | 15.8149 | 0 | 15.8149 | 15.8149 | 0 | 15.8149 | 15.8149 | 0 | 15.8149 | 15.8149 | 0 | 15.8149 | 15.8149 | 0 | 15.8149 | 15.8149 | 0 | 15.8149 | 15.8149 | 0 | 15.8149 | 15.8149 | 0 | 15.8149
|  | 17.392 | 0 | 17.392 | 17.6876 | 0 | 17.6876 | 17.6876 | 0 | 17.6876 | 17.6876 | 0 | 17.6876 | 17.6876 | 0 | 17.6876 | 17.6876 | 0 | 17.6876 | 17.6876 | 0 | 17.6876 | 17.6876 | 0 | 17.6876 | 17.6876 | 0 | 17.6876 | 17.6876 | 0 | 17.6876 | 17.6876 | 0 | 17.6876 | 17.6876 | 0 | 17.6876 | 17.6876 | 0 | 17.6876 | 17.6876 | 0 | 17.6876 | 17.6876 | 0 | 17.6876
|  | 18.5096 | 0 | 18.5096 | 18.8242 | 0 | 18.8242 | 18.8242 | 0 | 18.8242 | 18.8242 | 0 | 18.8242 | 18.8242 | 0 | 18.8242 | 18.8242 | 0 | 18.8242 | 18.8242 | 0 | 18.8242 | 18.8242 | 0 | 18.8242 | 18.8242 | 0 | 18.8242 | 18.8242 | 0 | 18.8242 | 18.8242 | 0 | 18.8242 | 18.8242 | 0 | 18.8242 | 18.8242 | 0 | 18.8242 | 18.8242 | 0 | 18.8242 | 18.8242 | 0 | 18.8242
|  | 18.4736 | 0 | 18.4736 | 18.7875 | 0 | 18.7875 | 18.7875 | 0 | 18.7875 | 18.7875 | 0 | 18.7875 | 18.7875 | 0 | 18.7875 | 18.7875 | 0 | 18.7875 | 18.7875 | 0 | 18.7875 | 18.7875 | 0 | 18.7875 | 18.7875 | 0 | 18.7875 | 18.7875 | 0 | 18.7875 | 18.7875 | 0 | 18.7875 | 18.7875 | 0 | 18.7875 | 18.7875 | 0 | 18.7875 | 18.7875 | 0 | 18.7875 | 18.7875 | 0 | 18.7875
|  | 17.623 | 0 | 17.623 | 17.9226 | 0 | 17.9226 | 17.9226 | 0 | 17.9226 | 17.9226 | 0 | 17.9226 | 17.9226 | 0 | 17.9226 | 17.9226 | 0 | 17.9226 | 17.9226 | 0 | 17.9226 | 17.9226 | 0 | 17.9226 | 17.9226 | 0 | 17.9226 | 17.9226 | 0 | 17.9226 | 17.9226 | 0 | 17.9226 | 17.9226 | 0 | 17.9226 | 17.9226 | 0 | 17.9226 | 17.9226 | 0 | 17.9226 | 17.9226 | 0 | 17.9226
|  | 17.0786 | 0 | 17.0786 | 17.3689 | 0 | 17.3689 | 17.3689 | 0 | 17.3689 | 17.3689 | 0 | 17.3689 | 17.3689 | 0 | 17.3689 | 17.3689 | 0 | 17.3689 | 17.3689 | 0 | 17.3689 | 17.3689 | 0 | 17.3689 | 17.3689 | 0 | 17.3689 | 17.3689 | 0 | 17.3689 | 17.3689 | 0 | 17.3689 | 17.3689 | 0 | 17.3689 | 17.3689 | 0 | 17.3689 | 17.3689 | 0 | 17.3689 | 17.3689 | 0 | 17.3689
|  | 17.133 | 0 | 17.133 | 17.4242 | 0 | 17.4242 | 17.4242 | 0 | 17.4242 | 17.4242 | 0 | 17.4242 | 17.4242 | 0 | 17.4242 | 17.4242 | 0 | 17.4242 | 17.4242 | 0 | 17.4242 | 17.4242 | 0 | 17.4242 | 17.4242 | 0 | 17.4242 | 17.4242 | 0 | 17.4242 | 17.4242 | 0 | 17.4242 | 17.4242 | 0 | 17.4242 | 17.4242 | 0 | 17.4242 | 17.4242 | 0 | 17.4242 | 17.4242 | 0 | 17.4242
|  | 17.2058 | 0 | 17.2058 | 17.4983 | 0 | 17.4983 | 17.4983 | 0 | 17.4983 | 17.4983 | 0 | 17.4983 | 17.4983 | 0 | 17.4983 | 17.4983 | 0 | 17.4983 | 17.4983 | 0 | 17.4983 | 17.4983 | 0 | 17.4983 | 17.4983 | 0 | 17.4983 | 17.4983 | 0 | 17.4983 | 17.4983 | 0 | 17.4983 | 17.4983 | 0 | 17.4983 | 17.4983 | 0 | 17.4983 | 17.4983 | 0 | 17.4983 | 17.4983 | 0 | 17.4983
|  | 18.9159 | 0 | 18.9159 | 19.2374 | 0 | 19.2374 | 19.2374 | 0 | 19.2374 | 19.2374 | 0 | 19.2374 | 19.2374 | 0 | 19.2374 | 19.2374 | 0 | 19.2374 | 19.2374 | 0 | 19.2374 | 19.2374 | 0 | 19.2374 | 19.2374 | 0 | 19.2374 | 19.2374 | 0 | 19.2374 | 19.2374 | 0 | 19.2374 | 19.2374 | 0 | 19.2374 | 19.2374 | 0 | 19.2374 | 19.2374 | 0 | 19.2374 | 19.2374 | 0 | 19.2374
|  | 21.9534 | 0 | 21.9534 | 22.3265 | 0 | 22.3265 | 22.3265 | 0 | 22.3265 | 22.3265 | 0 | 22.3265 | 22.3265 | 0 | 22.3265 | 22.3265 | 0 | 22.3265 | 22.3265 | 0 | 22.3265 | 22.3265 | 0 | 22.3265 | 22.3265 | 0 | 22.3265 | 22.3265 | 0 | 22.3265 | 22.3265 | 0 | 22.3265 | 22.3265 | 0 | 22.3265 | 22.3265 | 0 | 22.3265 | 22.3265 | 0 | 22.3265 | 22.3265 | 0 | 22.3265
|  | 28.5231 | 0 | 28.5231 | 29.0079 | 0 | 29.0079 | 29.0079 | 0 | 29.0079 | 29.0079 | 0 | 29.0079 | 29.0079 | 0 | 29.0079 | 29.0079 | 0 | 29.0079 | 29.0079 | 0 | 29.0079 | 29.0079 | 0 | 29.0079 | 29.0079 | 0 | 29.0079 | 29.0079 | 0 | 29.0079 | 29.0079 | 0 | 29.0079 | 29.0079 | 0 | 29.0079 | 29.0079 | 0 | 29.0079 | 29.0079 | 0 | 29.0079 | 29.0079 | 0 | 29.0079
|  | 28.2489 | 0 | 28.2489 | 28.729 | 0 | 28.729 | 28.729 | 0 | 28.729 | 28.729 | 0 | 28.729 | 28.729 | 0 | 28.729 | 28.729 | 0 | 28.729 | 28.729 | 0 | 28.729 | 28.729 | 0 | 28.729 | 28.729 | 0 | 28.729 | 28.729 | 0 | 28.729 | 28.729 | 0 | 28.729 | 28.729 | 0 | 28.729 | 28.729 | 0 | 28.729 | 28.729 | 0 | 28.729 | 28.729 | 0 | 28.729
|  | 26.2881 | 0 | 26.2881 | 26.7349 | 0 | 26.7349 | 26.7349 | 0 | 26.7349 | 26.7349 | 0 | 26.7349 | 26.7349 | 0 | 26.7349 | 26.7349 | 0 | 26.7349 | 26.7349 | 0 | 26.7349 | 26.7349 | 0 | 26.7349 | 26.7349 | 0 | 26.7349 | 26.7349 | 0 | 26.7349 | 26.7349 | 0 | 26.7349 | 26.7349 | 0 | 26.7349 | 26.7349 | 0 | 26.7349 | 26.7349 | 0 | 26.7349 | 26.7349 | 0 | 26.7349
|  | 24.0145 | 0 | 24.0145 | 24.4226 | 0 | 24.4226 | 24.4226 | 0 | 24.4226 | 24.4226 | 0 | 24.4226 | 24.4226 | 0 | 24.4226 | 24.4226 | 0 | 24.4226 | 24.4226 | 0 | 24.4226 | 24.4226 | 0 | 24.4226 | 24.4226 | 0 | 24.4226 | 24.4226 | 0 | 24.4226 | 24.4226 | 0 | 24.4226 | 24.4226 | 0 | 24.4226 | 24.4226 | 0 | 24.4226 | 24.4226 | 0 | 24.4226 | 24.4226 | 0 | 24.4226
|  | 20.7044 | 0 | 20.7044 | 21.0563 | 0 | 21.0563 | 21.0563 | 0 | 21.0563 | 21.0563 | 0 | 21.0563 | 21.0563 | 0 | 21.0563 | 21.0563 | 0 | 21.0563 | 21.0563 | 0 | 21.0563 | 21.0563 | 0 | 21.0563 | 21.0563 | 0 | 21.0563 | 21.0563 | 0 | 21.0563 | 21.0563 | 0 | 21.0563 | 21.0563 | 0 | 21.0563 | 21.0563 | 0 | 21.0563 | 21.0563 | 0 | 21.0563 | 21.0563 | 0 | 21.0563
|  | 17.8419 | 0 | 17.8419 | 18.1451 | 0 | 18.1451 | 18.1451 | 0 | 18.1451 | 18.1451 | 0 | 18.1451 | 18.1451 | 0 | 18.1451 | 18.1451 | 0 | 18.1451 | 18.1451 | 0 | 18.1451 | 18.1451 | 0 | 18.1451 | 18.1451 | 0 | 18.1451 | 18.1451 | 0 | 18.1451 | 18.1451 | 0 | 18.1451 | 18.1451 | 0 | 18.1451 | 18.1451 | 0 | 18.1451 | 18.1451 | 0 | 18.1451 | 18.1451 | 0 | 18.1451
|  | 15.9505 | 0 | 15.9505 | 16.2216 | 0 | 16.2216 | 16.2216 | 0 | 16.2216 | 16.2216 | 0 | 16.2216 | 16.2216 | 0 | 16.2216 | 16.2216 | 0 | 16.2216 | 16.2216 | 0 | 16.2216 | 16.2216 | 0 | 16.2216 | 16.2216 | 0 | 16.2216 | 16.2216 | 0 | 16.2216 | 16.2216 | 0 | 16.2216 | 16.2216 | 0 | 16.2216 | 16.2216 | 0 | 16.2216 | 16.2216 | 0 | 16.2216 | 16.2216 | 0 | 16.2216
|  | 14.3151 | 0 | 14.3151 | 14.5584 | 0 | 14.5584 | 14.5584 | 0 | 14.5584 | 14.5584 | 0 | 14.5584 | 14.5584 | 0 | 14.5584 | 14.5584 | 0 | 14.5584 | 14.5584 | 0 | 14.5584 | 14.5584 | 0 | 14.5584 | 14.5584 | 0 | 14.5584 | 14.5584 | 0 | 14.5584 | 14.5584 | 0 | 14.5584 | 14.5584 | 0 | 14.5584 | 14.5584 | 0 | 14.5584 | 14.5584 | 0 | 14.5584 | 14.5584 | 0 | 14.5584
|  | 13.5413 | 0 | 13.5413 | 13.7715 | 0 | 13.7715 | 13.7715 | 0 | 13.7715 | 13.7715 | 0 | 13.7715 | 13.7715 | 0 | 13.7715 | 13.7715 | 0 | 13.7715 | 13.7715 | 0 | 13.7715 | 13.7715 | 0 | 13.7715 | 13.7715 | 0 | 13.7715 | 13.7715 | 0 | 13.7715 | 13.7715 | 0 | 13.7715 | 13.7715 | 0 | 13.7715 | 13.7715 | 0 | 13.7715 | 13.7715 | 0 | 13.7715 | 13.7715 | 0 | 13.7715
|  | 12.3418 | 0 | 12.3418 | 12.5516 | 0 | 12.5516 | 12.5516 | 0 | 12.5516 | 12.5516 | 0 | 12.5516 | 12.5516 | 0 | 12.5516 | 12.5516 | 0 | 12.5516 | 12.5516 | 0 | 12.5516 | 12.5516 | 0 | 12.5516 | 12.5516 | 0 | 12.5516 | 12.5516 | 0 | 12.5516 | 12.5516 | 0 | 12.5516 | 12.5516 | 0 | 12.5516 | 12.5516 | 0 | 12.5516 | 12.5516 | 0 | 12.5516 | 12.5516 | 0 | 12.5516
|  | 11.7327 | 0 | 11.7327 | 11.9321 | 0 | 11.9321 | 11.9321 | 0 | 11.9321 | 11.9321 | 0 | 11.9321 | 11.9321 | 0 | 11.9321 | 11.9321 | 0 | 11.9321 | 11.9321 | 0 | 11.9321 | 11.9321 | 0 | 11.9321 | 11.9321 | 0 | 11.9321 | 11.9321 | 0 | 11.9321 | 11.9321 | 0 | 11.9321 | 11.9321 | 0 | 11.9321 | 11.9321 | 0 | 11.9321 | 11.9321 | 0 | 11.9321 | 11.9321 | 0 | 11.9321
|  | 12.0097 | 0 | 12.0097 | 12.2138 | 0 | 12.2138 | 12.2138 | 0 | 12.2138 | 12.2138 | 0 | 12.2138 | 12.2138 | 0 | 12.2138 | 12.2138 | 0 | 12.2138 | 12.2138 | 0 | 12.2138 | 12.2138 | 0 | 12.2138 | 12.2138 | 0 | 12.2138 | 12.2138 | 0 | 12.2138 | 12.2138 | 0 | 12.2138 | 12.2138 | 0 | 12.2138 | 12.2138 | 0 | 12.2138 | 12.2138 | 0 | 12.2138 | 12.2138 | 0 | 12.2138
|  | 14.6309 | 0 | 14.6309 | 14.8796 | 0 | 14.8796 | 14.8796 | 0 | 14.8796 | 14.8796 | 0 | 14.8796 | 14.8796 | 0 | 14.8796 | 14.8796 | 0 | 14.8796 | 14.8796 | 0 | 14.8796 | 14.8796 | 0 | 14.8796 | 14.8796 | 0 | 14.8796 | 14.8796 | 0 | 14.8796 | 14.8796 | 0 | 14.8796 | 14.8796 | 0 | 14.8796 | 14.8796 | 0 | 14.8796 | 14.8796 | 0 | 14.8796 | 14.8796 | 0 | 14.8796
|  | 17.4517 | 0 | 17.4517 | 17.7483 | 0 | 17.7483 | 17.7483 | 0 | 17.7483 | 17.7483 | 0 | 17.7483 | 17.7483 | 0 | 17.7483 | 17.7483 | 0 | 17.7483 | 17.7483 | 0 | 17.7483 | 17.7483 | 0 | 17.7483 | 17.7483 | 0 | 17.7483 | 17.7483 | 0 | 17.7483 | 17.7483 | 0 | 17.7483 | 17.7483 | 0 | 17.7483 | 17.7483 | 0 | 17.7483 | 17.7483 | 0 | 17.7483 | 17.7483 | 0 | 17.7483
|  | 19.342 | 0 | 19.342 | 19.6707 | 0 | 19.6707 | 19.6707 | 0 | 19.6707 | 19.6707 | 0 | 19.6707 | 19.6707 | 0 | 19.6707 | 19.6707 | 0 | 19.6707 | 19.6707 | 0 | 19.6707 | 19.6707 | 0 | 19.6707 | 19.6707 | 0 | 19.6707 | 19.6707 | 0 | 19.6707 | 19.6707 | 0 | 19.6707 | 19.6707 | 0 | 19.6707 | 19.6707 | 0 | 19.6707 | 19.6707 | 0 | 19.6707 | 19.6707 | 0 | 19.6707
|  | 17.5916 | 0 | 17.5916 | 17.8906 | 0 | 17.8906 | 17.8906 | 0 | 17.8906 | 17.8906 | 0 | 17.8906 | 17.8906 | 0 | 17.8906 | 17.8906 | 0 | 17.8906 | 17.8906 | 0 | 17.8906 | 17.8906 | 0 | 17.8906 | 17.8906 | 0 | 17.8906 | 17.8906 | 0 | 17.8906 | 17.8906 | 0 | 17.8906 | 17.8906 | 0 | 17.8906 | 17.8906 | 0 | 17.8906 | 17.8906 | 0 | 17.8906 | 17.8906 | 0 | 17.8906
|  | 17.1585 | 0 | 17.1585 | 17.4501 | 0 | 17.4501 | 17.4501 | 0 | 17.4501 | 17.4501 | 0 | 17.4501 | 17.4501 | 0 | 17.4501 | 17.4501 | 0 | 17.4501 | 17.4501 | 0 | 17.4501 | 17.4501 | 0 | 17.4501 | 17.4501 | 0 | 17.4501 | 17.4501 | 0 | 17.4501 | 17.4501 | 0 | 17.4501 | 17.4501 | 0 | 17.4501 | 17.4501 | 0 | 17.4501 | 17.4501 | 0 | 17.4501 | 17.4501 | 0 | 17.4501
|  | 16.876 | 0 | 16.876 | 17.1628 | 0 | 17.1628 | 17.1628 | 0 | 17.1628 | 17.1628 | 0 | 17.1628 | 17.1628 | 0 | 17.1628 | 17.1628 | 0 | 17.1628 | 17.1628 | 0 | 17.1628 | 17.1628 | 0 | 17.1628 | 17.1628 | 0 | 17.1628 | 17.1628 | 0 | 17.1628 | 17.1628 | 0 | 17.1628 | 17.1628 | 0 | 17.1628 | 17.1628 | 0 | 17.1628 | 17.1628 | 0 | 17.1628 | 17.1628 | 0 | 17.1628
|  | 16.5663 | 0 | 16.5663 | 16.8479 | 0 | 16.8479 | 16.8479 | 0 | 16.8479 | 16.8479 | 0 | 16.8479 | 16.8479 | 0 | 16.8479 | 16.8479 | 0 | 16.8479 | 16.8479 | 0 | 16.8479 | 16.8479 | 0 | 16.8479 | 16.8479 | 0 | 16.8479 | 16.8479 | 0 | 16.8479 | 16.8479 | 0 | 16.8479 | 16.8479 | 0 | 16.8479 | 16.8479 | 0 | 16.8479 | 16.8479 | 0 | 16.8479 | 16.8479 | 0 | 16.8479
|  | 15.6105 | 0 | 15.6105 | 15.8758 | 0 | 15.8758 | 15.8758 | 0 | 15.8758 | 15.8758 | 0 | 15.8758 | 15.8758 | 0 | 15.8758 | 15.8758 | 0 | 15.8758 | 15.8758 | 0 | 15.8758 | 15.8758 | 0 | 15.8758 | 15.8758 | 0 | 15.8758 | 15.8758 | 0 | 15.8758 | 15.8758 | 0 | 15.8758 | 15.8758 | 0 | 15.8758 | 15.8758 | 0 | 15.8758 | 15.8758 | 0 | 15.8758 | 15.8758 | 0 | 15.8758
|  | 15.7083 | 0 | 15.7083 | 15.9753 | 0 | 15.9753 | 15.9753 | 0 | 15.9753 | 15.9753 | 0 | 15.9753 | 15.9753 | 0 | 15.9753 | 15.9753 | 0 | 15.9753 | 15.9753 | 0 | 15.9753 | 15.9753 | 0 | 15.9753 | 15.9753 | 0 | 15.9753 | 15.9753 | 0 | 15.9753 | 15.9753 | 0 | 15.9753 | 15.9753 | 0 | 15.9753 | 15.9753 | 0 | 15.9753 | 15.9753 | 0 | 15.9753 | 15.9753 | 0 | 15.9753
|  | 15.9349 | 0 | 15.9349 | 16.2057 | 0 | 16.2057 | 16.2057 | 0 | 16.2057 | 16.2057 | 0 | 16.2057 | 16.2057 | 0 | 16.2057 | 16.2057 | 0 | 16.2057 | 16.2057 | 0 | 16.2057 | 16.2057 | 0 | 16.2057 | 16.2057 | 0 | 16.2057 | 16.2057 | 0 | 16.2057 | 16.2057 | 0 | 16.2057 | 16.2057 | 0 | 16.2057 | 16.2057 | 0 | 16.2057 | 16.2057 | 0 | 16.2057 | 16.2057 | 0 | 16.2057
|  | 16.6521 | 0 | 16.6521 | 16.9352 | 0 | 16.9352 | 16.9352 | 0 | 16.9352 | 16.9352 | 0 | 16.9352 | 16.9352 | 0 | 16.9352 | 16.9352 | 0 | 16.9352 | 16.9352 | 0 | 16.9352 | 16.9352 | 0 | 16.9352 | 16.9352 | 0 | 16.9352 | 16.9352 | 0 | 16.9352 | 16.9352 | 0 | 16.9352 | 16.9352 | 0 | 16.9352 | 16.9352 | 0 | 16.9352 | 16.9352 | 0 | 16.9352 | 16.9352 | 0 | 16.9352
|  | 20.3139 | 0 | 20.3139 | 20.6591 | 0 | 20.6591 | 20.6591 | 0 | 20.6591 | 20.6591 | 0 | 20.6591 | 20.6591 | 0 | 20.6591 | 20.6591 | 0 | 20.6591 | 20.6591 | 0 | 20.6591 | 20.6591 | 0 | 20.6591 | 20.6591 | 0 | 20.6591 | 20.6591 | 0 | 20.6591 | 20.6591 | 0 | 20.6591 | 20.6591 | 0 | 20.6591 | 20.6591 | 0 | 20.6591 | 20.6591 | 0 | 20.6591 | 20.6591 | 0 | 20.6591
|  | 27.445 | 0 | 27.445 | 27.9115 | 0 | 27.9115 | 27.9115 | 0 | 27.9115 | 27.9115 | 0 | 27.9115 | 27.9115 | 0 | 27.9115 | 27.9115 | 0 | 27.9115 | 27.9115 | 0 | 27.9115 | 27.9115 | 0 | 27.9115 | 27.9115 | 0 | 27.9115 | 27.9115 | 0 | 27.9115 | 27.9115 | 0 | 27.9115 | 27.9115 | 0 | 27.9115 | 27.9115 | 0 | 27.9115 | 27.9115 | 0 | 27.9115 | 27.9115 | 0 | 27.9115
|  | 27.6318 | 0 | 27.6318 | 28.1015 | 0 | 28.1015 | 28.1015 | 0 | 28.1015 | 28.1015 | 0 | 28.1015 | 28.1015 | 0 | 28.1015 | 28.1015 | 0 | 28.1015 | 28.1015 | 0 | 28.1015 | 28.1015 | 0 | 28.1015 | 28.1015 | 0 | 28.1015 | 28.1015 | 0 | 28.1015 | 28.1015 | 0 | 28.1015 | 28.1015 | 0 | 28.1015 | 28.1015 | 0 | 28.1015 | 28.1015 | 0 | 28.1015 | 28.1015 | 0 | 28.1015
|  | 26.056 | 0 | 26.056 | 26.4989 | 0 | 26.4989 | 26.4989 | 0 | 26.4989 | 26.4989 | 0 | 26.4989 | 26.4989 | 0 | 26.4989 | 26.4989 | 0 | 26.4989 | 26.4989 | 0 | 26.4989 | 26.4989 | 0 | 26.4989 | 26.4989 | 0 | 26.4989 | 26.4989 | 0 | 26.4989 | 26.4989 | 0 | 26.4989 | 26.4989 | 0 | 26.4989 | 26.4989 | 0 | 26.4989 | 26.4989 | 0 | 26.4989 | 26.4989 | 0 | 26.4989
|  | 24.2461 | 0 | 24.2461 | 24.6582 | 0 | 24.6582 | 24.6582 | 0 | 24.6582 | 24.6582 | 0 | 24.6582 | 24.6582 | 0 | 24.6582 | 24.6582 | 0 | 24.6582 | 24.6582 | 0 | 24.6582 | 24.6582 | 0 | 24.6582 | 24.6582 | 0 | 24.6582 | 24.6582 | 0 | 24.6582 | 24.6582 | 0 | 24.6582 | 24.6582 | 0 | 24.6582 | 24.6582 | 0 | 24.6582 | 24.6582 | 0 | 24.6582 | 24.6582 | 0 | 24.6582
|  | 20.5497 | 0 | 20.5497 | 20.899 | 0 | 20.899 | 20.899 | 0 | 20.899 | 20.899 | 0 | 20.899 | 20.899 | 0 | 20.899 | 20.899 | 0 | 20.899 | 20.899 | 0 | 20.899 | 20.899 | 0 | 20.899 | 20.899 | 0 | 20.899 | 20.899 | 0 | 20.899 | 20.899 | 0 | 20.899 | 20.899 | 0 | 20.899 | 20.899 | 0 | 20.899 | 20.899 | 0 | 20.899 | 20.899 | 0 | 20.899
|  | 17.4176 | 0 | 17.4176 | 17.7136 | 0 | 17.7136 | 17.7136 | 0 | 17.7136 | 17.7136 | 0 | 17.7136 | 17.7136 | 0 | 17.7136 | 17.7136 | 0 | 17.7136 | 17.7136 | 0 | 17.7136 | 17.7136 | 0 | 17.7136 | 17.7136 | 0 | 17.7136 | 17.7136 | 0 | 17.7136 | 17.7136 | 0 | 17.7136 | 17.7136 | 0 | 17.7136 | 17.7136 | 0 | 17.7136 | 17.7136 | 0 | 17.7136 | 17.7136 | 0 | 17.7136
|  | 15.9212 | 0 | 15.9212 | 16.1918 | 0 | 16.1918 | 16.1918 | 0 | 16.1918 | 16.1918 | 0 | 16.1918 | 16.1918 | 0 | 16.1918 | 16.1918 | 0 | 16.1918 | 16.1918 | 0 | 16.1918 | 16.1918 | 0 | 16.1918 | 16.1918 | 0 | 16.1918 | 16.1918 | 0 | 16.1918 | 16.1918 | 0 | 16.1918 | 16.1918 | 0 | 16.1918 | 16.1918 | 0 | 16.1918 | 16.1918 | 0 | 16.1918 | 16.1918 | 0 | 16.1918
|  | 14.1754 | 0 | 14.1754 | 14.4163 | 0 | 14.4163 | 14.4163 | 0 | 14.4163 | 14.4163 | 0 | 14.4163 | 14.4163 | 0 | 14.4163 | 14.4163 | 0 | 14.4163 | 14.4163 | 0 | 14.4163 | 14.4163 | 0 | 14.4163 | 14.4163 | 0 | 14.4163 | 14.4163 | 0 | 14.4163 | 14.4163 | 0 | 14.4163 | 14.4163 | 0 | 14.4163 | 14.4163 | 0 | 14.4163 | 14.4163 | 0 | 14.4163 | 14.4163 | 0 | 14.4163
|  | 13.6117 | 0 | 13.6117 | 13.843 | 0 | 13.843 | 13.843 | 0 | 13.843 | 13.843 | 0 | 13.843 | 13.843 | 0 | 13.843 | 13.843 | 0 | 13.843 | 13.843 | 0 | 13.843 | 13.843 | 0 | 13.843 | 13.843 | 0 | 13.843 | 13.843 | 0 | 13.843 | 13.843 | 0 | 13.843 | 13.843 | 0 | 13.843 | 13.843 | 0 | 13.843 | 13.843 | 0 | 13.843 | 13.843 | 0 | 13.843
|  | 12.3372 | 0 | 12.3372 | 12.5468 | 0 | 12.5468 | 12.5468 | 0 | 12.5468 | 12.5468 | 0 | 12.5468 | 12.5468 | 0 | 12.5468 | 12.5468 | 0 | 12.5468 | 12.5468 | 0 | 12.5468 | 12.5468 | 0 | 12.5468 | 12.5468 | 0 | 12.5468 | 12.5468 | 0 | 12.5468 | 12.5468 | 0 | 12.5468 | 12.5468 | 0 | 12.5468 | 12.5468 | 0 | 12.5468 | 12.5468 | 0 | 12.5468 | 12.5468 | 0 | 12.5468
|  | 11.7663 | 0 | 11.7663 | 11.9663 | 0 | 11.9663 | 11.9663 | 0 | 11.9663 | 11.9663 | 0 | 11.9663 | 11.9663 | 0 | 11.9663 | 11.9663 | 0 | 11.9663 | 11.9663 | 0 | 11.9663 | 11.9663 | 0 | 11.9663 | 11.9663 | 0 | 11.9663 | 11.9663 | 0 | 11.9663 | 11.9663 | 0 | 11.9663 | 11.9663 | 0 | 11.9663 | 11.9663 | 0 | 11.9663 | 11.9663 | 0 | 11.9663 | 11.9663 | 0 | 11.9663
|  | 12.3393 | 0 | 12.3393 | 12.549 | 0 | 12.549 | 12.549 | 0 | 12.549 | 12.549 | 0 | 12.549 | 12.549 | 0 | 12.549 | 12.549 | 0 | 12.549 | 12.549 | 0 | 12.549 | 12.549 | 0 | 12.549 | 12.549 | 0 | 12.549 | 12.549 | 0 | 12.549 | 12.549 | 0 | 12.549 | 12.549 | 0 | 12.549 | 12.549 | 0 | 12.549 | 12.549 | 0 | 12.549 | 12.549 | 0 | 12.549
|  | 14.3126 | 0 | 14.3126 | 14.5559 | 0 | 14.5559 | 14.5559 | 0 | 14.5559 | 14.5559 | 0 | 14.5559 | 14.5559 | 0 | 14.5559 | 14.5559 | 0 | 14.5559 | 14.5559 | 0 | 14.5559 | 14.5559 | 0 | 14.5559 | 14.5559 | 0 | 14.5559 | 14.5559 | 0 | 14.5559 | 14.5559 | 0 | 14.5559 | 14.5559 | 0 | 14.5559 | 14.5559 | 0 | 14.5559 | 14.5559 | 0 | 14.5559 | 14.5559 | 0 | 14.5559
|  | 17.5305 | 0 | 17.5305 | 17.8285 | 0 | 17.8285 | 17.8285 | 0 | 17.8285 | 17.8285 | 0 | 17.8285 | 17.8285 | 0 | 17.8285 | 17.8285 | 0 | 17.8285 | 17.8285 | 0 | 17.8285 | 17.8285 | 0 | 17.8285 | 17.8285 | 0 | 17.8285 | 17.8285 | 0 | 17.8285 | 17.8285 | 0 | 17.8285 | 17.8285 | 0 | 17.8285 | 17.8285 | 0 | 17.8285 | 17.8285 | 0 | 17.8285 | 17.8285 | 0 | 17.8285
|  | 19.2492 | 0 | 19.2492 | 19.5764 | 0 | 19.5764 | 19.5764 | 0 | 19.5764 | 19.5764 | 0 | 19.5764 | 19.5764 | 0 | 19.5764 | 19.5764 | 0 | 19.5764 | 19.5764 | 0 | 19.5764 | 19.5764 | 0 | 19.5764 | 19.5764 | 0 | 19.5764 | 19.5764 | 0 | 19.5764 | 19.5764 | 0 | 19.5764 | 19.5764 | 0 | 19.5764 | 19.5764 | 0 | 19.5764 | 19.5764 | 0 | 19.5764 | 19.5764 | 0 | 19.5764
|  | 17.3048 | 0 | 17.3048 | 17.5989 | 0 | 17.5989 | 17.5989 | 0 | 17.5989 | 17.5989 | 0 | 17.5989 | 17.5989 | 0 | 17.5989 | 17.5989 | 0 | 17.5989 | 17.5989 | 0 | 17.5989 | 17.5989 | 0 | 17.5989 | 17.5989 | 0 | 17.5989 | 17.5989 | 0 | 17.5989 | 17.5989 | 0 | 17.5989 | 17.5989 | 0 | 17.5989 | 17.5989 | 0 | 17.5989 | 17.5989 | 0 | 17.5989 | 17.5989 | 0 | 17.5989
|  | 16.3345 | 0 | 16.3345 | 16.6121 | 0 | 16.6121 | 16.6121 | 0 | 16.6121 | 16.6121 | 0 | 16.6121 | 16.6121 | 0 | 16.6121 | 16.6121 | 0 | 16.6121 | 16.6121 | 0 | 16.6121 | 16.6121 | 0 | 16.6121 | 16.6121 | 0 | 16.6121 | 16.6121 | 0 | 16.6121 | 16.6121 | 0 | 16.6121 | 16.6121 | 0 | 16.6121 | 16.6121 | 0 | 16.6121 | 16.6121 | 0 | 16.6121 | 16.6121 | 0 | 16.6121
|  | 15.3034 | 0 | 15.3034 | 15.5635 | 0 | 15.5635 | 15.5635 | 0 | 15.5635 | 15.5635 | 0 | 15.5635 | 15.5635 | 0 | 15.5635 | 15.5635 | 0 | 15.5635 | 15.5635 | 0 | 15.5635 | 15.5635 | 0 | 15.5635 | 15.5635 | 0 | 15.5635 | 15.5635 | 0 | 15.5635 | 15.5635 | 0 | 15.5635 | 15.5635 | 0 | 15.5635 | 15.5635 | 0 | 15.5635 | 15.5635 | 0 | 15.5635 | 15.5635 | 0 | 15.5635
|  | 15.4547 | 0 | 15.4547 | 15.7174 | 0 | 15.7174 | 15.7174 | 0 | 15.7174 | 15.7174 | 0 | 15.7174 | 15.7174 | 0 | 15.7174 | 15.7174 | 0 | 15.7174 | 15.7174 | 0 | 15.7174 | 15.7174 | 0 | 15.7174 | 15.7174 | 0 | 15.7174 | 15.7174 | 0 | 15.7174 | 15.7174 | 0 | 15.7174 | 15.7174 | 0 | 15.7174 | 15.7174 | 0 | 15.7174 | 15.7174 | 0 | 15.7174 | 15.7174 | 0 | 15.7174
|  | 15.8073 | 0 | 15.8073 | 16.0759 | 0 | 16.0759 | 16.0759 | 0 | 16.0759 | 16.0759 | 0 | 16.0759 | 16.0759 | 0 | 16.0759 | 16.0759 | 0 | 16.0759 | 16.0759 | 0 | 16.0759 | 16.0759 | 0 | 16.0759 | 16.0759 | 0 | 16.0759 | 16.0759 | 0 | 16.0759 | 16.0759 | 0 | 16.0759 | 16.0759 | 0 | 16.0759 | 16.0759 | 0 | 16.0759 | 16.0759 | 0 | 16.0759 | 16.0759 | 0 | 16.0759
|  | 16.3682 | 0 | 16.3682 | 16.6464 | 0 | 16.6464 | 16.6464 | 0 | 16.6464 | 16.6464 | 0 | 16.6464 | 16.6464 | 0 | 16.6464 | 16.6464 | 0 | 16.6464 | 16.6464 | 0 | 16.6464 | 16.6464 | 0 | 16.6464 | 16.6464 | 0 | 16.6464 | 16.6464 | 0 | 16.6464 | 16.6464 | 0 | 16.6464 | 16.6464 | 0 | 16.6464 | 16.6464 | 0 | 16.6464 | 16.6464 | 0 | 16.6464 | 16.6464 | 0 | 16.6464
|  | 15.9185 | 0 | 15.9185 | 16.189 | 0 | 16.189 | 16.189 | 0 | 16.189 | 16.189 | 0 | 16.189 | 16.189 | 0 | 16.189 | 16.189 | 0 | 16.189 | 16.189 | 0 | 16.189 | 16.189 | 0 | 16.189 | 16.189 | 0 | 16.189 | 16.189 | 0 | 16.189 | 16.189 | 0 | 16.189 | 16.189 | 0 | 16.189 | 16.189 | 0 | 16.189 | 16.189 | 0 | 16.189 | 16.189 | 0 | 16.189
|  | 16.7725 | 0 | 16.7725 | 17.0576 | 0 | 17.0576 | 17.0576 | 0 | 17.0576 | 17.0576 | 0 | 17.0576 | 17.0576 | 0 | 17.0576 | 17.0576 | 0 | 17.0576 | 17.0576 | 0 | 17.0576 | 17.0576 | 0 | 17.0576 | 17.0576 | 0 | 17.0576 | 17.0576 | 0 | 17.0576 | 17.0576 | 0 | 17.0576 | 17.0576 | 0 | 17.0576 | 17.0576 | 0 | 17.0576 | 17.0576 | 0 | 17.0576 | 17.0576 | 0 | 17.0576
|  | 20.2934 | 0 | 20.2934 | 20.6383 | 0 | 20.6383 | 20.6383 | 0 | 20.6383 | 20.6383 | 0 | 20.6383 | 20.6383 | 0 | 20.6383 | 20.6383 | 0 | 20.6383 | 20.6383 | 0 | 20.6383 | 20.6383 | 0 | 20.6383 | 20.6383 | 0 | 20.6383 | 20.6383 | 0 | 20.6383 | 20.6383 | 0 | 20.6383 | 20.6383 | 0 | 20.6383 | 20.6383 | 0 | 20.6383 | 20.6383 | 0 | 20.6383 | 20.6383 | 0 | 20.6383
|  | 27.4713 | 0 | 27.4713 | 27.9382 | 0 | 27.9382 | 27.9382 | 0 | 27.9382 | 27.9382 | 0 | 27.9382 | 27.9382 | 0 | 27.9382 | 27.9382 | 0 | 27.9382 | 27.9382 | 0 | 27.9382 | 27.9382 | 0 | 27.9382 | 27.9382 | 0 | 27.9382 | 27.9382 | 0 | 27.9382 | 27.9382 | 0 | 27.9382 | 27.9382 | 0 | 27.9382 | 27.9382 | 0 | 27.9382 | 27.9382 | 0 | 27.9382 | 27.9382 | 0 | 27.9382
|  | 28.3277 | 0 | 28.3277 | 28.8092 | 0 | 28.8092 | 28.8092 | 0 | 28.8092 | 28.8092 | 0 | 28.8092 | 28.8092 | 0 | 28.8092 | 28.8092 | 0 | 28.8092 | 28.8092 | 0 | 28.8092 | 28.8092 | 0 | 28.8092 | 28.8092 | 0 | 28.8092 | 28.8092 | 0 | 28.8092 | 28.8092 | 0 | 28.8092 | 28.8092 | 0 | 28.8092 | 28.8092 | 0 | 28.8092 | 28.8092 | 0 | 28.8092 | 28.8092 | 0 | 28.8092
|  | 26.8619 | 0 | 26.8619 | 27.3184 | 0 | 27.3184 | 27.3184 | 0 | 27.3184 | 27.3184 | 0 | 27.3184 | 27.3184 | 0 | 27.3184 | 27.3184 | 0 | 27.3184 | 27.3184 | 0 | 27.3184 | 27.3184 | 0 | 27.3184 | 27.3184 | 0 | 27.3184 | 27.3184 | 0 | 27.3184 | 27.3184 | 0 | 27.3184 | 27.3184 | 0 | 27.3184 | 27.3184 | 0 | 27.3184 | 27.3184 | 0 | 27.3184 | 27.3184 | 0 | 27.3184
|  | 24.8057 | 0 | 24.8057 | 25.2273 | 0 | 25.2273 | 25.2273 | 0 | 25.2273 | 25.2273 | 0 | 25.2273 | 25.2273 | 0 | 25.2273 | 25.2273 | 0 | 25.2273 | 25.2273 | 0 | 25.2273 | 25.2273 | 0 | 25.2273 | 25.2273 | 0 | 25.2273 | 25.2273 | 0 | 25.2273 | 25.2273 | 0 | 25.2273 | 25.2273 | 0 | 25.2273 | 25.2273 | 0 | 25.2273 | 25.2273 | 0 | 25.2273 | 25.2273 | 0 | 25.2273
|  | 21.2173 | 0 | 21.2173 | 21.5779 | 0 | 21.5779 | 21.5779 | 0 | 21.5779 | 21.5779 | 0 | 21.5779 | 21.5779 | 0 | 21.5779 | 21.5779 | 0 | 21.5779 | 21.5779 | 0 | 21.5779 | 21.5779 | 0 | 21.5779 | 21.5779 | 0 | 21.5779 | 21.5779 | 0 | 21.5779 | 21.5779 | 0 | 21.5779 | 21.5779 | 0 | 21.5779 | 21.5779 | 0 | 21.5779 | 21.5779 | 0 | 21.5779 | 21.5779 | 0 | 21.5779
|  | 17.9084 | 0 | 17.9084 | 18.2127 | 0 | 18.2127 | 18.2127 | 0 | 18.2127 | 18.2127 | 0 | 18.2127 | 18.2127 | 0 | 18.2127 | 18.2127 | 0 | 18.2127 | 18.2127 | 0 | 18.2127 | 18.2127 | 0 | 18.2127 | 18.2127 | 0 | 18.2127 | 18.2127 | 0 | 18.2127 | 18.2127 | 0 | 18.2127 | 18.2127 | 0 | 18.2127 | 18.2127 | 0 | 18.2127 | 18.2127 | 0 | 18.2127 | 18.2127 | 0 | 18.2127
|  | 16.0668 | 0 | 16.0668 | 16.3399 | 0 | 16.3399 | 16.3399 | 0 | 16.3399 | 16.3399 | 0 | 16.3399 | 16.3399 | 0 | 16.3399 | 16.3399 | 0 | 16.3399 | 16.3399 | 0 | 16.3399 | 16.3399 | 0 | 16.3399 | 16.3399 | 0 | 16.3399 | 16.3399 | 0 | 16.3399 | 16.3399 | 0 | 16.3399 | 16.3399 | 0 | 16.3399 | 16.3399 | 0 | 16.3399 | 16.3399 | 0 | 16.3399 | 16.3399 | 0 | 16.3399
|  | 14.5433 | 0 | 14.5433 | 14.7905 | 0 | 14.7905 | 14.7905 | 0 | 14.7905 | 14.7905 | 0 | 14.7905 | 14.7905 | 0 | 14.7905 | 14.7905 | 0 | 14.7905 | 14.7905 | 0 | 14.7905 | 14.7905 | 0 | 14.7905 | 14.7905 | 0 | 14.7905 | 14.7905 | 0 | 14.7905 | 14.7905 | 0 | 14.7905 | 14.7905 | 0 | 14.7905 | 14.7905 | 0 | 14.7905 | 14.7905 | 0 | 14.7905 | 14.7905 | 0 | 14.7905